## bus
| name | vn_kv | type | zone | in_service
0 | bus_LV_2770-15_0_4_node_0 | 0.4 | n |  | TRUE
1 | bus_LV_2770-15_0_4_node_2 | 0.4 | n |  | TRUE
2 | bus_LV_2770-15_0_4_node_4 | 0.4 | n |  | TRUE
3 | bus_LV_2770-15_0_4_node_5 | 0.4 | n |  | TRUE
4 | bus_LV_2770-15_0_4_node_3 | 0.4 | n |  | TRUE
5 | bus_LV_2770-15_0_4_node_6 | 0.4 | n |  | TRUE
6 | bus_LV_2770-15_0_4_node_7 | 0.4 | n |  | TRUE
7 | bus_LV_2770-15_0_4_node_185 | 0.4 | n |  | TRUE
8 | bus_LV_2770-15_0_4_node_188 | 0.4 | n |  | TRUE
9 | bus_LV_2770-15_0_4_node_260 | 0.4 | n |  | TRUE
10 | bus_LV_2770-15_0_4_node_8 | 0.4 | n |  | TRUE
11 | bus_LV_2770-15_0_4_node_159 | 0.4 | n |  | TRUE
12 | bus_LV_2770-15_0_4_node_161 | 0.4 | n |  | TRUE
13 | bus_LV_2770-15_0_4_node_284 | 0.4 | n |  | TRUE
14 | bus_LV_2770-15_0_4_node_299 | 0.4 | n |  | TRUE
15 | bus_LV_2770-15_0_4_node_259 | 0.4 | n |  | TRUE
16 | bus_LV_2770-15_0_4_node_157 | 0.4 | n |  | TRUE
17 | bus_LV_2770-15_0_4_node_162 | 0.4 | n |  | TRUE
18 | bus_LV_2770-15_0_4_node_9 | 0.4 | n |  | TRUE
19 | bus_LV_2770-15_0_4_node_11 | 0.4 | n |  | TRUE
20 | bus_LV_2770-15_0_4_node_12 | 0.4 | n |  | TRUE
21 | bus_LV_2770-15_0_4_node_13 | 0.4 | n |  | TRUE
22 | bus_LV_2770-15_0_4_node_14 | 0.4 | n |  | TRUE
23 | bus_LV_2770-15_0_4_node_15 | 0.4 | n |  | TRUE
24 | bus_LV_2770-15_0_4_node_34 | 0.4 | n |  | TRUE
25 | bus_LV_2770-15_0_4_node_87 | 0.4 | n |  | TRUE
26 | bus_LV_2770-15_0_4_node_36 | 0.4 | n |  | TRUE
27 | bus_LV_2770-15_0_4_node_37 | 0.4 | n |  | TRUE
28 | bus_LV_2770-15_0_4_node_33 | 0.4 | n |  | TRUE
29 | bus_LV_2770-15_0_4_node_88 | 0.4 | n |  | TRUE
30 | bus_LV_2770-15_0_4_node_16 | 0.4 | n |  | TRUE
31 | bus_LV_2770-15_0_4_node_17 | 0.4 | n |  | TRUE
32 | bus_LV_2770-15_0_4_node_18 | 0.4 | n |  | TRUE
33 | bus_LV_2770-15_0_4_node_19 | 0.4 | n |  | TRUE
34 | bus_LV_2770-15_0_4_node_20 | 0.4 | n |  | TRUE
35 | bus_LV_2770-15_0_4_node_21 | 0.4 | n |  | TRUE
36 | bus_LV_2770-15_0_4_node_22 | 0.4 | n |  | TRUE
37 | bus_LV_2770-15_0_4_node_23 | 0.4 | n |  | TRUE
38 | bus_LV_2770-15_0_4_node_24 | 0.4 | n |  | TRUE
39 | bus_LV_2770-15_0_4_node_270 | 0.4 | n |  | TRUE
40 | bus_LV_2770-15_0_4_node_271 | 0.4 | n |  | TRUE
41 | bus_LV_2770-15_0_4_node_25 | 0.4 | n |  | TRUE
42 | bus_LV_2770-15_0_4_node_276 | 0.4 | n |  | TRUE
43 | bus_LV_2770-15_0_4_node_273 | 0.4 | n |  | TRUE
44 | bus_LV_2770-15_0_4_node_26 | 0.4 | n |  | TRUE
45 | bus_LV_2770-15_0_4_node_27 | 0.4 | n |  | TRUE
46 | bus_LV_2770-15_0_4_node_28 | 0.4 | n |  | TRUE
47 | bus_LV_2770-15_0_4_node_29 | 0.4 | n |  | TRUE
48 | bus_LV_2770-15_0_4_node_30 | 0.4 | n |  | TRUE
49 | bus_LV_2770-15_0_4_node_31 | 0.4 | n |  | TRUE
50 | bus_LV_2770-15_0_4_node_266 | 0.4 | n |  | TRUE
51 | bus_LV_2770-15_0_4_node_32 | 0.4 | n |  | TRUE
52 | bus_LV_2770-15_0_4_node_267 | 0.4 | n |  | TRUE
53 | bus_LV_2770-15_0_4_node_264 | 0.4 | n |  | TRUE
54 | bus_LV_2770-15_0_4_node_35 | 0.4 | n |  | TRUE
55 | bus_LV_2770-15_0_4_node_38 | 0.4 | n |  | TRUE
56 | bus_LV_2770-15_0_4_node_39 | 0.4 | n |  | TRUE
57 | bus_LV_2770-15_0_4_node_40 | 0.4 | n |  | TRUE
58 | bus_LV_2770-15_0_4_node_41 | 0.4 | n |  | TRUE
59 | bus_LV_2770-15_0_4_node_213 | 0.4 | n |  | TRUE
60 | bus_LV_2770-15_0_4_node_209 | 0.4 | n |  | TRUE
61 | bus_LV_2770-15_0_4_node_92 | 0.4 | n |  | TRUE
62 | bus_LV_2770-15_0_4_node_90 | 0.4 | n |  | TRUE
63 | bus_LV_2770-15_0_4_node_265 | 0.4 | n |  | TRUE
64 | bus_LV_2770-15_0_4_node_210 | 0.4 | n |  | TRUE
65 | bus_LV_2770-15_0_4_node_208 | 0.4 | n |  | TRUE
66 | bus_LV_2770-15_0_4_node_91 | 0.4 | n |  | TRUE
67 | bus_LV_2770-15_0_4_node_42 | 0.4 | n |  | TRUE
68 | bus_LV_2770-15_0_4_node_43 | 0.4 | n |  | TRUE
69 | bus_LV_2770-15_0_4_node_44 | 0.4 | n |  | TRUE
70 | bus_LV_2770-15_0_4_node_45 | 0.4 | n |  | TRUE
71 | bus_LV_2770-15_0_4_node_46 | 0.4 | n |  | TRUE
72 | bus_LV_2770-15_0_4_node_47 | 0.4 | n |  | TRUE
73 | bus_LV_2770-15_0_4_node_48 | 0.4 | n |  | TRUE
74 | bus_LV_2770-15_0_4_node_134 | 0.4 | n |  | TRUE
75 | bus_LV_2770-15_0_4_node_58 | 0.4 | n |  | TRUE
76 | bus_LV_2770-15_0_4_node_55 | 0.4 | n |  | TRUE
77 | bus_LV_2770-15_0_4_node_139 | 0.4 | n |  | TRUE
78 | bus_LV_2770-15_0_4_node_141 | 0.4 | n |  | TRUE
79 | bus_LV_2770-15_0_4_node_135 | 0.4 | n |  | TRUE
80 | bus_LV_2770-15_0_4_node_247 | 0.4 | n |  | TRUE
81 | bus_LV_2770-15_0_4_node_56 | 0.4 | n |  | TRUE
82 | bus_LV_2770-15_0_4_node_49 | 0.4 | n |  | TRUE
83 | bus_LV_2770-15_0_4_node_50 | 0.4 | n |  | TRUE
84 | bus_LV_2770-15_0_4_node_51 | 0.4 | n |  | TRUE
85 | bus_LV_2770-15_0_4_node_52 | 0.4 | n |  | TRUE
86 | bus_LV_2770-15_0_4_node_53 | 0.4 | n |  | TRUE
87 | bus_LV_2770-15_0_4_node_54 | 0.4 | n |  | TRUE
88 | bus_LV_2770-15_0_4_node_101 | 0.4 | n |  | TRUE
89 | bus_LV_2770-15_0_4_node_102 | 0.4 | n |  | TRUE
90 | bus_LV_2770-15_0_4_node_65 | 0.4 | n |  | TRUE
91 | bus_LV_2770-15_0_4_node_100 | 0.4 | n |  | TRUE
92 | bus_LV_2770-15_0_4_node_66 | 0.4 | n |  | TRUE
93 | bus_LV_2770-15_0_4_node_64 | 0.4 | n |  | TRUE
94 | bus_LV_2770-15_0_4_node_57 | 0.4 | n |  | TRUE
95 | bus_LV_2770-15_0_4_node_59 | 0.4 | n |  | TRUE
96 | bus_LV_2770-15_0_4_node_60 | 0.4 | n |  | TRUE
97 | bus_LV_2770-15_0_4_node_244 | 0.4 | n |  | TRUE
98 | bus_LV_2770-15_0_4_node_61 | 0.4 | n |  | TRUE
99 | bus_LV_2770-15_0_4_node_62 | 0.4 | n |  | TRUE
100 | bus_LV_2770-15_0_4_node_63 | 0.4 | n |  | TRUE
101 | bus_LV_2770-15_0_4_node_248 | 0.4 | n |  | TRUE
102 | bus_LV_2770-15_0_4_node_249 | 0.4 | n |  | TRUE
103 | bus_LV_2770-15_0_4_node_67 | 0.4 | n |  | TRUE
104 | bus_LV_2770-15_0_4_node_68 | 0.4 | n |  | TRUE
105 | bus_LV_2770-15_0_4_node_69 | 0.4 | n |  | TRUE
106 | bus_LV_2770-15_0_4_node_70 | 0.4 | n |  | TRUE
107 | bus_LV_2770-15_0_4_node_71 | 0.4 | n |  | TRUE
108 | bus_LV_2770-15_0_4_node_72 | 0.4 | n |  | TRUE
109 | bus_LV_2770-15_0_4_node_73 | 0.4 | n |  | TRUE
110 | bus_LV_2770-15_0_4_node_74 | 0.4 | n |  | TRUE
111 | bus_LV_2770-15_0_4_node_75 | 0.4 | n |  | TRUE
112 | bus_LV_2770-15_0_4_node_79 | 0.4 | n |  | TRUE
113 | bus_LV_2770-15_0_4_node_76 | 0.4 | n |  | TRUE
114 | bus_LV_2770-15_0_4_node_93 | 0.4 | n |  | TRUE
115 | bus_LV_2770-15_0_4_node_77 | 0.4 | n |  | TRUE
116 | bus_LV_2770-15_0_4_node_78 | 0.4 | n |  | TRUE
117 | bus_LV_2770-15_0_4_node_80 | 0.4 | n |  | TRUE
118 | bus_LV_2770-15_0_4_node_81 | 0.4 | n |  | TRUE
119 | bus_LV_2770-15_0_4_node_94 | 0.4 | n |  | TRUE
120 | bus_LV_2770-15_0_4_node_82 | 0.4 | n |  | TRUE
121 | bus_LV_2770-15_0_4_node_83 | 0.4 | n |  | TRUE
122 | bus_LV_2770-15_0_4_node_84 | 0.4 | n |  | TRUE
123 | bus_LV_2770-15_0_4_node_85 | 0.4 | n |  | TRUE
124 | bus_LV_2770-15_0_4_node_86 | 0.4 | n |  | TRUE
125 | bus_LV_2770-15_0_4_node_217 | 0.4 | n |  | TRUE
126 | bus_LV_2770-15_0_4_node_289 | 0.4 | n |  | TRUE
127 | bus_LV_2770-15_0_4_node_297 | 0.4 | n |  | TRUE
128 | bus_LV_2770-15_0_4_node_255 | 0.4 | n |  | TRUE
129 | bus_LV_2770-15_0_4_node_214 | 0.4 | n |  | TRUE
130 | bus_LV_2770-15_0_4_node_215 | 0.4 | n |  | TRUE
131 | bus_LV_2770-15_0_4_node_288 | 0.4 | n |  | TRUE
132 | bus_LV_2770-15_0_4_node_295 | 0.4 | n |  | TRUE
133 | bus_LV_2770-15_0_4_node_95 | 0.4 | n |  | TRUE
134 | bus_LV_2770-15_0_4_node_96 | 0.4 | n |  | TRUE
135 | bus_LV_2770-15_0_4_node_97 | 0.4 | n |  | TRUE
136 | bus_LV_2770-15_0_4_node_98 | 0.4 | n |  | TRUE
137 | bus_LV_2770-15_0_4_node_99 | 0.4 | n |  | TRUE
138 | bus_LV_2770-15_0_4_node_103 | 0.4 | n |  | TRUE
139 | bus_LV_2770-15_0_4_node_104 | 0.4 | n |  | TRUE
140 | bus_LV_2770-15_0_4_node_105 | 0.4 | n |  | TRUE
141 | bus_LV_2770-15_0_4_node_106 | 0.4 | n |  | TRUE
142 | bus_LV_2770-15_0_4_node_107 | 0.4 | n |  | TRUE
143 | bus_LV_2770-15_0_4_node_108 | 0.4 | n |  | TRUE
144 | bus_LV_2770-15_0_4_node_109 | 0.4 | n |  | TRUE
145 | bus_LV_2770-15_0_4_node_110 | 0.4 | n |  | TRUE
146 | bus_LV_2770-15_0_4_node_111 | 0.4 | n |  | TRUE
147 | bus_LV_2770-15_0_4_node_112 | 0.4 | n |  | TRUE
148 | bus_LV_2770-15_0_4_node_113 | 0.4 | n |  | TRUE
149 | bus_LV_2770-15_0_4_node_114 | 0.4 | n |  | TRUE
150 | bus_LV_2770-15_0_4_node_118 | 0.4 | n |  | TRUE
151 | bus_LV_2770-15_0_4_node_124 | 0.4 | n |  | TRUE
152 | bus_LV_2770-15_0_4_node_115 | 0.4 | n |  | TRUE
153 | bus_LV_2770-15_0_4_node_119 | 0.4 | n |  | TRUE
154 | bus_LV_2770-15_0_4_node_116 | 0.4 | n |  | TRUE
155 | bus_LV_2770-15_0_4_node_158 | 0.4 | n |  | TRUE
156 | bus_LV_2770-15_0_4_node_117 | 0.4 | n |  | TRUE
157 | bus_LV_2770-15_0_4_node_121 | 0.4 | n |  | TRUE
158 | bus_LV_2770-15_0_4_node_122 | 0.4 | n |  | TRUE
159 | bus_LV_2770-15_0_4_node_120 | 0.4 | n |  | TRUE
160 | bus_LV_2770-15_0_4_node_123 | 0.4 | n |  | TRUE
161 | bus_LV_2770-15_0_4_node_127 | 0.4 | n |  | TRUE
162 | bus_LV_2770-15_0_4_node_128 | 0.4 | n |  | TRUE
163 | bus_LV_2770-15_0_4_node_126 | 0.4 | n |  | TRUE
164 | bus_LV_2770-15_0_4_node_129 | 0.4 | n |  | TRUE
165 | bus_LV_2770-15_0_4_node_130 | 0.4 | n |  | TRUE
166 | bus_LV_2770-15_0_4_node_131 | 0.4 | n |  | TRUE
167 | bus_LV_2770-15_0_4_node_132 | 0.4 | n |  | TRUE
168 | bus_LV_2770-15_0_4_node_133 | 0.4 | n |  | TRUE
169 | bus_LV_2770-15_0_4_node_142 | 0.4 | n |  | TRUE
170 | bus_LV_2770-15_0_4_node_143 | 0.4 | n |  | TRUE
171 | bus_LV_2770-15_0_4_node_136 | 0.4 | n |  | TRUE
172 | bus_LV_2770-15_0_4_node_137 | 0.4 | n |  | TRUE
173 | bus_LV_2770-15_0_4_node_140 | 0.4 | n |  | TRUE
174 | bus_LV_2770-15_0_4_node_138 | 0.4 | n |  | TRUE
175 | bus_LV_2770-15_0_4_node_181 | 0.4 | n |  | TRUE
176 | bus_LV_2770-15_0_4_node_182 | 0.4 | n |  | TRUE
177 | bus_LV_2770-15_0_4_node_175 | 0.4 | n |  | TRUE
178 | bus_LV_2770-15_0_4_node_180 | 0.4 | n |  | TRUE
179 | bus_LV_2770-15_0_4_node_183 | 0.4 | n |  | TRUE
180 | bus_LV_2770-15_0_4_node_184 | 0.4 | n |  | TRUE
181 | bus_LV_2770-15_0_4_node_200 | 0.4 | n |  | TRUE
182 | bus_LV_2770-15_0_4_node_197 | 0.4 | n |  | TRUE
183 | bus_LV_2770-15_0_4_node_173 | 0.4 | n |  | TRUE
184 | bus_LV_2770-15_0_4_node_174 | 0.4 | n |  | TRUE
185 | bus_LV_2770-15_0_4_node_171 | 0.4 | n |  | TRUE
186 | bus_LV_2770-15_0_4_node_246 | 0.4 | n |  | TRUE
187 | bus_LV_2770-15_0_4_node_245 | 0.4 | n |  | TRUE
188 | bus_LV_2770-15_0_4_node_145 | 0.4 | n |  | TRUE
189 | bus_LV_2770-15_0_4_node_144 | 0.4 | n |  | TRUE
190 | bus_LV_2770-15_0_4_node_146 | 0.4 | n |  | TRUE
191 | bus_LV_2770-15_0_4_node_147 | 0.4 | n |  | TRUE
192 | bus_LV_2770-15_0_4_node_148 | 0.4 | n |  | TRUE
193 | bus_LV_2770-15_0_4_node_149 | 0.4 | n |  | TRUE
194 | bus_LV_2770-15_0_4_node_150 | 0.4 | n |  | TRUE
195 | bus_LV_2770-15_0_4_node_177 | 0.4 | n |  | TRUE
196 | bus_LV_2770-15_0_4_node_152 | 0.4 | n |  | TRUE
197 | bus_LV_2770-15_0_4_node_153 | 0.4 | n |  | TRUE
198 | bus_LV_2770-15_0_4_node_151 | 0.4 | n |  | TRUE
199 | bus_LV_2770-15_0_4_node_178 | 0.4 | n |  | TRUE
200 | bus_LV_2770-15_0_4_node_179 | 0.4 | n |  | TRUE
201 | bus_LV_2770-15_0_4_node_154 | 0.4 | n |  | TRUE
202 | bus_LV_2770-15_0_4_node_155 | 0.4 | n |  | TRUE
203 | bus_LV_2770-15_0_4_node_156 | 0.4 | n |  | TRUE
204 | bus_LV_2770-15_0_4_node_160 | 0.4 | n |  | TRUE
205 | bus_LV_2770-15_0_4_node_163 | 0.4 | n |  | TRUE
206 | bus_LV_2770-15_0_4_node_165 | 0.4 | n |  | TRUE
207 | bus_LV_2770-15_0_4_node_166 | 0.4 | n |  | TRUE
208 | bus_LV_2770-15_0_4_node_168 | 0.4 | n |  | TRUE
209 | bus_LV_2770-15_0_4_node_169 | 0.4 | n |  | TRUE
210 | bus_LV_2770-15_0_4_node_170 | 0.4 | n |  | TRUE
211 | bus_LV_2770-15_0_4_node_167 | 0.4 | n |  | TRUE
212 | bus_LV_2770-15_0_4_node_186 | 0.4 | n |  | TRUE
213 | bus_LV_2770-15_0_4_node_202 | 0.4 | n |  | TRUE
214 | bus_LV_2770-15_0_4_node_203 | 0.4 | n |  | TRUE
215 | bus_LV_2770-15_0_4_node_172 | 0.4 | n |  | TRUE
216 | bus_LV_2770-15_0_4_node_187 | 0.4 | n |  | TRUE
217 | bus_LV_2770-15_0_4_node_204 | 0.4 | n |  | TRUE
218 | bus_LV_2770-15_0_4_node_205 | 0.4 | n |  | TRUE
219 | bus_LV_2770-15_0_4_node_206 | 0.4 | n |  | TRUE
220 | bus_LV_2770-15_0_4_node_176 | 0.4 | n |  | TRUE
221 | bus_LV_2770-15_0_4_node_256 | 0.4 | n |  | TRUE
222 | bus_LV_2770-15_0_4_node_196 | 0.4 | n |  | TRUE
223 | bus_LV_2770-15_0_4_node_189 | 0.4 | n |  | TRUE
224 | bus_LV_2770-15_0_4_node_190 | 0.4 | n |  | TRUE
225 | bus_LV_2770-15_0_4_node_263 | 0.4 | n |  | TRUE
226 | bus_LV_2770-15_0_4_node_285 | 0.4 | n |  | TRUE
227 | bus_LV_2770-15_0_4_node_283 | 0.4 | n |  | TRUE
228 | bus_LV_2770-15_0_4_node_300 | 0.4 | n |  | TRUE
229 | bus_LV_2770-15_0_4_node_268 | 0.4 | n |  | TRUE
230 | bus_LV_2770-15_0_4_node_191 | 0.4 | n |  | TRUE
231 | bus_LV_2770-15_0_4_node_192 | 0.4 | n |  | TRUE
232 | bus_LV_2770-15_0_4_node_193 | 0.4 | n |  | TRUE
233 | bus_LV_2770-15_0_4_node_194 | 0.4 | n |  | TRUE
234 | bus_LV_2770-15_0_4_node_195 | 0.4 | n |  | TRUE
235 | bus_LV_2770-15_0_4_node_222 | 0.4 | n |  | TRUE
236 | bus_LV_2770-15_0_4_node_223 | 0.4 | n |  | TRUE
237 | bus_LV_2770-15_0_4_node_224 | 0.4 | n |  | TRUE
238 | bus_LV_2770-15_0_4_node_225 | 0.4 | n |  | TRUE
239 | bus_LV_2770-15_0_4_node_198 | 0.4 | n |  | TRUE
240 | bus_LV_2770-15_0_4_node_199 | 0.4 | n |  | TRUE
241 | bus_LV_2770-15_0_4_node_201 | 0.4 | n |  | TRUE
242 | bus_LV_2770-15_0_4_node_221 | 0.4 | n |  | TRUE
243 | bus_LV_2770-15_0_4_node_220 | 0.4 | n |  | TRUE
244 | bus_LV_2770-15_0_4_node_262 | 0.4 | n |  | TRUE
245 | bus_LV_2770-15_0_4_node_207 | 0.4 | n |  | TRUE
246 | bus_LV_2770-15_0_4_node_211 | 0.4 | n |  | TRUE
247 | bus_LV_2770-15_0_4_node_212 | 0.4 | n |  | TRUE
248 | bus_LV_2770-15_0_4_node_216 | 0.4 | n |  | TRUE
249 | bus_LV_2770-15_0_4_node_218 | 0.4 | n |  | TRUE
250 | bus_LV_2770-15_0_4_node_219 | 0.4 | n |  | TRUE
251 | bus_LV_2770-15_0_4_node_234 | 0.4 | n |  | TRUE
252 | bus_LV_2770-15_0_4_node_254 | 0.4 | n |  | TRUE
253 | bus_LV_2770-15_0_4_node_226 | 0.4 | n |  | TRUE
254 | bus_LV_2770-15_0_4_node_228 | 0.4 | n |  | TRUE
255 | bus_LV_2770-15_0_4_node_227 | 0.4 | n |  | TRUE
256 | bus_LV_2770-15_0_4_node_229 | 0.4 | n |  | TRUE
257 | bus_LV_2770-15_0_4_node_230 | 0.4 | n |  | TRUE
258 | bus_LV_2770-15_0_4_node_231 | 0.4 | n |  | TRUE
259 | bus_LV_2770-15_0_4_node_232 | 0.4 | n |  | TRUE
260 | bus_LV_2770-15_0_4_node_233 | 0.4 | n |  | TRUE
261 | bus_LV_2770-15_0_4_node_240 | 0.4 | n |  | TRUE
262 | bus_LV_2770-15_0_4_node_235 | 0.4 | n |  | TRUE
263 | bus_LV_2770-15_0_4_node_241 | 0.4 | n |  | TRUE
264 | bus_LV_2770-15_0_4_node_236 | 0.4 | n |  | TRUE
265 | bus_LV_2770-15_0_4_node_237 | 0.4 | n |  | TRUE
266 | bus_LV_2770-15_0_4_node_238 | 0.4 | n |  | TRUE
267 | bus_LV_2770-15_0_4_node_239 | 0.4 | n |  | TRUE
268 | bus_LV_2770-15_0_4_node_243 | 0.4 | n |  | TRUE
269 | bus_LV_2770-15_0_4_node_242 | 0.4 | n |  | TRUE
270 | bus_LV_2770-15_0_4_node_250 | 0.4 | n |  | TRUE
271 | bus_LV_2770-15_0_4_node_251 | 0.4 | n |  | TRUE
272 | bus_LV_2770-15_0_4_node_252 | 0.4 | n |  | TRUE
273 | bus_LV_2770-15_0_4_node_253 | 0.4 | n |  | TRUE
274 | bus_LV_2770-15_0_4_node_261 | 0.4 | n |  | TRUE
275 | bus_LV_2770-15_0_4_node_269 | 0.4 | n |  | TRUE
276 | bus_LV_2770-15_0_4_node_287 | 0.4 | n |  | TRUE
277 | bus_LV_2770-15_0_4_node_275 | 0.4 | n |  | TRUE
278 | bus_LV_2770-15_0_4_node_272 | 0.4 | n |  | TRUE
279 | bus_LV_2770-15_0_4_node_274 | 0.4 | n |  | TRUE
280 | bus_LV_2770-15_0_4_node_277 | 0.4 | n |  | TRUE
281 | bus_LV_2770-15_0_4_node_278 | 0.4 | n |  | TRUE
282 | bus_LV_2770-15_0_4_node_280 | 0.4 | n |  | TRUE
283 | bus_LV_2770-15_0_4_node_281 | 0.4 | n |  | TRUE
284 | bus_LV_2770-15_0_4_node_279 | 0.4 | n |  | TRUE
285 | bus_LV_2770-15_0_4_node_282 | 0.4 | n |  | TRUE
286 | bus_LV_2770-15_0_4_node_286 | 0.4 | n |  | TRUE
287 | bus_LV_2770-15_0_4_node_290 | 0.4 | n |  | TRUE
288 | bus_LV_2770-15_0_4_node_291 | 0.4 | n |  | TRUE
289 | bus_LV_2770-15_0_4_node_292 | 0.4 | n |  | TRUE
290 | bus_LV_2770-15_0_4_node_294 | 0.4 | n |  | TRUE
291 | bus_LV_2770-15_0_4_node_296 | 0.4 | n |  | TRUE
292 | bus_LV_2770-15_0_4_node_301 | 0.4 | n |  | TRUE
293 | bus_MV_575_0_node_124 | 20 | n |  | TRUE

## load
| name | bus | p_mw | q_mvar | const_z_percent | const_i_percent | sn_mva | scaling | in_service | type
0 | LV_2770-15_0_4_load_0 | 0 | 0.0099647 | 0.0024974 | 0 | 0 |  | 1 | TRUE | wye
1 | LV_2770-15_0_4_load_4 | 2 | 0.00046705 | 0.00011705 | 0 | 0 |  | 1 | TRUE | wye
2 | LV_2770-15_0_4_load_5 | 3 | 0.00091362 | 0.00022898 | 0 | 0 |  | 1 | TRUE | wye
3 | LV_2770-15_0_4_load_6 | 5 | 0.0016524 | 0.00041413 | 0 | 0 |  | 1 | TRUE | wye
4 | LV_2770-15_0_4_load_185 | 7 | 0.0013272 | 0.00033262 | 0 | 0 |  | 1 | TRUE | wye
5 | LV_2770-15_0_4_load_260 | 9 | 0.0014948 | 0.00037462 | 0 | 0 |  | 1 | TRUE | wye
6 | LV_2770-15_0_4_load_159 | 11 | 0.0011356 | 0.00028461 | 0 | 0 |  | 1 | TRUE | wye
7 | LV_2770-15_0_4_load_161 | 12 | 0.004334 | 0.0010862 | 0 | 0 |  | 1 | TRUE | wye
8 | LV_2770-15_0_4_load_299 | 14 | 0.001171 | 0.00029348 | 0 | 0 |  | 1 | TRUE | wye
9 | LV_2770-15_0_4_load_259 | 15 | 0.0014859 | 0.00037239 | 0 | 0 |  | 1 | TRUE | wye
10 | LV_2770-15_0_4_load_9 | 18 | 0.0034038 | 0.00085308 | 0 | 0 |  | 1 | TRUE | wye
11 | LV_2770-15_0_4_load_12 | 20 | 0.0039807 | 0.00099767 | 0 | 0 |  | 1 | TRUE | wye
12 | LV_2770-15_0_4_load_13 | 21 | 0.0036699 | 0.00091977 | 0 | 0 |  | 1 | TRUE | wye
13 | LV_2770-15_0_4_load_14 | 22 | 0.0016029 | 0.00040172 | 0 | 0 |  | 1 | TRUE | wye
14 | LV_2770-15_0_4_load_15 | 23 | 0.00064999 | 0.0001629 | 0 | 0 |  | 1 | TRUE | wye
15 | LV_2770-15_0_4_load_88 | 29 | 0.00048209 | 0.00012082 | 0 | 0 |  | 1 | TRUE | wye
16 | LV_2770-15_0_4_load_16 | 30 | 0.0013567 | 0.00034001 | 0 | 0 |  | 1 | TRUE | wye
17 | LV_2770-15_0_4_load_17 | 31 | 0.0029057 | 0.00072824 | 0 | 0 |  | 1 | TRUE | wye
18 | LV_2770-15_0_4_load_21 | 35 | 0.0011449 | 0.00028695 | 0 | 0 |  | 1 | TRUE | wye
19 | LV_2770-15_0_4_load_23 | 37 | 0.0036924 | 0.00092539 | 0 | 0 |  | 1 | TRUE | wye
20 | LV_2770-15_0_4_load_24 | 38 | 0.001146 | 0.00028722 | 0 | 0 |  | 1 | TRUE | wye
21 | LV_2770-15_0_4_load_271 | 40 | 0.0012382 | 0.00031031 | 0 | 0 |  | 1 | TRUE | wye
22 | LV_2770-15_0_4_load_25 | 41 | 0.00084496 | 0.00021177 | 0 | 0 |  | 1 | TRUE | wye
23 | LV_2770-15_0_4_load_276 | 42 | 0.0012382 | 0.00031031 | 0 | 0 |  | 1 | TRUE | wye
24 | LV_2770-15_0_4_load_28 | 46 | 0.00098729 | 0.00024744 | 0 | 0 |  | 1 | TRUE | wye
25 | LV_2770-15_0_4_load_29 | 47 | 0.010287 | 0.0025781 | 0 | 0 |  | 1 | TRUE | wye
26 | LV_2770-15_0_4_load_30 | 48 | 0.0049416 | 0.0012385 | 0 | 0 |  | 1 | TRUE | wye
27 | LV_2770-15_0_4_load_31 | 49 | 0.00073956 | 0.00018535 | 0 | 0 |  | 1 | TRUE | wye
28 | LV_2770-15_0_4_load_32 | 51 | 0.0014217 | 0.00035631 | 0 | 0 |  | 1 | TRUE | wye
29 | LV_2770-15_0_4_load_267 | 52 | 0.0056978 | 0.001428 | 0 | 0 |  | 1 | TRUE | wye
30 | LV_2770-15_0_4_load_264 | 53 | 0.0015186 | 0.00038058 | 0 | 0 |  | 1 | TRUE | wye
31 | LV_2770-15_0_4_load_35 | 54 | 0.002898 | 0.00072631 | 0 | 0 |  | 1 | TRUE | wye
32 | LV_2770-15_0_4_load_39 | 56 | 0.0016462 | 0.00041258 | 0 | 0 |  | 1 | TRUE | wye
33 | LV_2770-15_0_4_load_41 | 58 | 0.0050258 | 0.0012596 | 0 | 0 |  | 1 | TRUE | wye
34 | LV_2770-15_0_4_load_213 | 59 | 0.001609 | 0.00040326 | 0 | 0 |  | 1 | TRUE | wye
35 | LV_2770-15_0_4_load_92 | 61 | 0.0030022 | 0.00075243 | 0 | 0 |  | 1 | TRUE | wye
36 | LV_2770-15_0_4_load_90 | 62 | 0.0023658 | 0.00059293 | 0 | 0 |  | 1 | TRUE | wye
37 | LV_2770-15_0_4_load_265 | 63 | 0.0016329 | 0.00040923 | 0 | 0 |  | 1 | TRUE | wye
38 | LV_2770-15_0_4_load_210 | 64 | 0.0034459 | 0.00086362 | 0 | 0 |  | 1 | TRUE | wye
39 | LV_2770-15_0_4_load_208 | 65 | 0.001675 | 0.00041979 | 0 | 0 |  | 1 | TRUE | wye
40 | LV_2770-15_0_4_load_91 | 66 | 0.0032087 | 0.00080418 | 0 | 0 |  | 1 | TRUE | wye
41 | LV_2770-15_0_4_load_42 | 67 | 0.0027158 | 0.00068064 | 0 | 0 |  | 1 | TRUE | wye
42 | LV_2770-15_0_4_load_43 | 68 | 0.0012458 | 0.00031222 | 0 | 0 |  | 1 | TRUE | wye
43 | LV_2770-15_0_4_load_47 | 72 | 0.0013857 | 0.00034728 | 0 | 0 |  | 1 | TRUE | wye
44 | LV_2770-15_0_4_load_48 | 73 | 0.0047418 | 0.0011884 | 0 | 0 |  | 1 | TRUE | wye
45 | LV_2770-15_0_4_load_134 | 74 | 0.0017657 | 0.00044252 | 0 | 0 |  | 1 | TRUE | wye
46 | LV_2770-15_0_4_load_58 | 75 | 0.0011798 | 0.00029568 | 0 | 0 |  | 1 | TRUE | wye
47 | LV_2770-15_0_4_load_55 | 76 | 0.0013022 | 0.00032635 | 0 | 0 |  | 1 | TRUE | wye
48 | LV_2770-15_0_4_load_139 | 77 | 0.0013305 | 0.00033346 | 0 | 0 |  | 1 | TRUE | wye
49 | LV_2770-15_0_4_load_141 | 78 | 0.0014261 | 0.00035742 | 0 | 0 |  | 1 | TRUE | wye
50 | LV_2770-15_0_4_load_247 | 80 | 0.0011624 | 0.00029132 | 0 | 0 |  | 1 | TRUE | wye
51 | LV_2770-15_0_4_load_56 | 81 | 0.0012516 | 0.00031367 | 0 | 0 |  | 1 | TRUE | wye
52 | LV_2770-15_0_4_load_49 | 82 | 0.0015482 | 0.00038801 | 0 | 0 |  | 1 | TRUE | wye
53 | LV_2770-15_0_4_load_50 | 83 | 0.0035877 | 0.00089917 | 0 | 0 |  | 1 | TRUE | wye
54 | LV_2770-15_0_4_load_51 | 84 | 0.0029256 | 0.00073322 | 0 | 0 |  | 1 | TRUE | wye
55 | LV_2770-15_0_4_load_52 | 85 | 0.0011078 | 0.00027764 | 0 | 0 |  | 1 | TRUE | wye
56 | LV_2770-15_0_4_load_101 | 88 | 0.0012619 | 0.00031626 | 0 | 0 |  | 1 | TRUE | wye
57 | LV_2770-15_0_4_load_102 | 89 | 0.0027964 | 0.00070085 | 0 | 0 |  | 1 | TRUE | wye
58 | LV_2770-15_0_4_load_100 | 91 | 0.0038332 | 0.0009607 | 0 | 0 |  | 1 | TRUE | wye
59 | LV_2770-15_0_4_load_66 | 92 | 0.0020078 | 0.00050319 | 0 | 0 |  | 1 | TRUE | wye
60 | LV_2770-15_0_4_load_64 | 93 | 0.0013592 | 0.00034064 | 0 | 0 |  | 1 | TRUE | wye
61 | LV_2770-15_0_4_load_57 | 94 | 0.0011624 | 0.00029133 | 0 | 0 |  | 1 | TRUE | wye
62 | LV_2770-15_0_4_load_59 | 95 | 0.004428 | 0.0011098 | 0 | 0 |  | 1 | TRUE | wye
63 | LV_2770-15_0_4_load_60 | 96 | 0.0013998 | 0.00035082 | 0 | 0 |  | 1 | TRUE | wye
64 | LV_2770-15_0_4_load_244 | 97 | 0.0013885 | 0.000348 | 0 | 0 |  | 1 | TRUE | wye
65 | LV_2770-15_0_4_load_61 | 98 | 0.001262 | 0.00031629 | 0 | 0 |  | 1 | TRUE | wye
66 | LV_2770-15_0_4_load_62 | 99 | 0.0011764 | 0.00029483 | 0 | 0 |  | 1 | TRUE | wye
67 | LV_2770-15_0_4_load_63 | 100 | 0.0030896 | 0.00077432 | 0 | 0 |  | 1 | TRUE | wye
68 | LV_2770-15_0_4_load_248 | 101 | 0.002815 | 0.0007055 | 0 | 0 |  | 1 | TRUE | wye
69 | LV_2770-15_0_4_load_67 | 103 | 0.00081634 | 0.00020459 | 0 | 0 |  | 1 | TRUE | wye
70 | LV_2770-15_0_4_load_68 | 104 | 0.0014379 | 0.00036037 | 0 | 0 |  | 1 | TRUE | wye
71 | LV_2770-15_0_4_load_69 | 105 | 0.0028056 | 0.00070316 | 0 | 0 |  | 1 | TRUE | wye
72 | LV_2770-15_0_4_load_70 | 106 | 0.0064415 | 0.0016144 | 0 | 0 |  | 1 | TRUE | wye
73 | LV_2770-15_0_4_load_71 | 107 | 0.0076873 | 0.0019266 | 0 | 0 |  | 1 | TRUE | wye
74 | LV_2770-15_0_4_load_72 | 108 | 0.0036194 | 0.00090712 | 0 | 0 |  | 1 | TRUE | wye
75 | LV_2770-15_0_4_load_74 | 110 | 0.0024083 | 0.00060359 | 0 | 0 |  | 1 | TRUE | wye
76 | LV_2770-15_0_4_load_75 | 111 | 0.00093232 | 0.00023366 | 0 | 0 |  | 1 | TRUE | wye
77 | LV_2770-15_0_4_load_76 | 113 | 0.0029007 | 0.00072698 | 0 | 0 |  | 1 | TRUE | wye
78 | LV_2770-15_0_4_load_93 | 114 | 0.0022811 | 0.00057169 | 0 | 0 |  | 1 | TRUE | wye
79 | LV_2770-15_0_4_load_77 | 115 | 0.0029414 | 0.00073718 | 0 | 0 |  | 1 | TRUE | wye
80 | LV_2770-15_0_4_load_78 | 116 | 0.002191 | 0.00054911 | 0 | 0 |  | 1 | TRUE | wye
81 | LV_2770-15_0_4_load_80 | 117 | 0.0027337 | 0.00068512 | 0 | 0 |  | 1 | TRUE | wye
82 | LV_2770-15_0_4_load_94 | 119 | 0.0022498 | 0.00056386 | 0 | 0 |  | 1 | TRUE | wye
83 | LV_2770-15_0_4_load_82 | 120 | 0.0021334 | 0.00053469 | 0 | 0 |  | 1 | TRUE | wye
84 | LV_2770-15_0_4_load_85 | 123 | 0.0024586 | 0.00061619 | 0 | 0 |  | 1 | TRUE | wye
85 | LV_2770-15_0_4_load_86 | 124 | 0.0011957 | 0.00029966 | 0 | 0 |  | 1 | TRUE | wye
86 | LV_2770-15_0_4_load_217 | 125 | 0.0021103 | 0.00052889 | 0 | 0 |  | 1 | TRUE | wye
87 | LV_2770-15_0_4_load_289 | 126 | 0.0022679 | 0.00056838 | 0 | 0 |  | 1 | TRUE | wye
88 | LV_2770-15_0_4_load_297 | 127 | 0.0026006 | 0.00065177 | 0 | 0 |  | 1 | TRUE | wye
89 | LV_2770-15_0_4_load_215 | 130 | 0.00078925 | 0.0001978 | 0 | 0 |  | 1 | TRUE | wye
90 | LV_2770-15_0_4_load_288 | 131 | 0.0025608 | 0.0006418 | 0 | 0 |  | 1 | TRUE | wye
91 | LV_2770-15_0_4_load_295 | 132 | 0.0046816 | 0.0011733 | 0 | 0 |  | 1 | TRUE | wye
92 | LV_2770-15_0_4_load_95 | 133 | 0.0017024 | 0.00042666 | 0 | 0 |  | 1 | TRUE | wye
93 | LV_2770-15_0_4_load_98 | 136 | 0.0011163 | 0.00027977 | 0 | 0 |  | 1 | TRUE | wye
94 | LV_2770-15_0_4_load_99 | 137 | 0.0019109 | 0.00047892 | 0 | 0 |  | 1 | TRUE | wye
95 | LV_2770-15_0_4_load_103 | 138 | 0.0015525 | 0.0003891 | 0 | 0 |  | 1 | TRUE | wye
96 | LV_2770-15_0_4_load_106 | 141 | 0.0021723 | 0.00054442 | 0 | 0 |  | 1 | TRUE | wye
97 | LV_2770-15_0_4_load_107 | 142 | 0.0015054 | 0.00037729 | 0 | 0 |  | 1 | TRUE | wye
98 | LV_2770-15_0_4_load_109 | 144 | 0.0018054 | 0.00045248 | 0 | 0 |  | 1 | TRUE | wye
99 | LV_2770-15_0_4_load_110 | 145 | 0.0029504 | 0.00073944 | 0 | 0 |  | 1 | TRUE | wye
100 | LV_2770-15_0_4_load_112 | 147 | 0.0020627 | 0.00051695 | 0 | 0 |  | 1 | TRUE | wye
101 | LV_2770-15_0_4_load_113 | 148 | 0.0015913 | 0.00039882 | 0 | 0 |  | 1 | TRUE | wye
102 | LV_2770-15_0_4_load_114 | 149 | 0.0022978 | 0.00057589 | 0 | 0 |  | 1 | TRUE | wye
103 | LV_2770-15_0_4_load_118 | 150 | 0.0019494 | 0.00048856 | 0 | 0 |  | 1 | TRUE | wye
104 | LV_2770-15_0_4_load_124 | 151 | 0.0016762 | 0.00042009 | 0 | 0 |  | 1 | TRUE | wye
105 | LV_2770-15_0_4_load_115 | 152 | 0.0019457 | 0.00048763 | 0 | 0 |  | 1 | TRUE | wye
106 | LV_2770-15_0_4_load_119 | 153 | 0.00249 | 0.00062406 | 0 | 0 |  | 1 | TRUE | wye
107 | LV_2770-15_0_4_load_116 | 154 | 0.0020428 | 0.00051198 | 0 | 0 |  | 1 | TRUE | wye
108 | LV_2770-15_0_4_load_117 | 156 | 0.0020626 | 0.00051694 | 0 | 0 |  | 1 | TRUE | wye
109 | LV_2770-15_0_4_load_121 | 157 | 0.002488 | 0.00062355 | 0 | 0 |  | 1 | TRUE | wye
110 | LV_2770-15_0_4_load_122 | 158 | 0.0020809 | 0.00052152 | 0 | 0 |  | 1 | TRUE | wye
111 | LV_2770-15_0_4_load_120 | 159 | 0.0022003 | 0.00055144 | 0 | 0 |  | 1 | TRUE | wye
112 | LV_2770-15_0_4_load_123 | 160 | 0.0015347 | 0.00038463 | 0 | 0 |  | 1 | TRUE | wye
113 | LV_2770-15_0_4_load_127 | 161 | 0.0018451 | 0.00046243 | 0 | 0 |  | 1 | TRUE | wye
114 | LV_2770-15_0_4_load_128 | 162 | 0.0019934 | 0.00049958 | 0 | 0 |  | 1 | TRUE | wye
115 | LV_2770-15_0_4_load_129 | 164 | 0.0017706 | 0.00044374 | 0 | 0 |  | 1 | TRUE | wye
116 | LV_2770-15_0_4_load_130 | 165 | 0.001186 | 0.00029723 | 0 | 0 |  | 1 | TRUE | wye
117 | LV_2770-15_0_4_load_131 | 166 | 0.00058691 | 0.00014709 | 0 | 0 |  | 1 | TRUE | wye
118 | LV_2770-15_0_4_load_132 | 167 | 0.0012528 | 0.00031399 | 0 | 0 |  | 1 | TRUE | wye
119 | LV_2770-15_0_4_load_133 | 168 | 0.0013468 | 0.00033755 | 0 | 0 |  | 1 | TRUE | wye
120 | LV_2770-15_0_4_load_142 | 169 | 0.001512 | 0.00037894 | 0 | 0 |  | 1 | TRUE | wye
121 | LV_2770-15_0_4_load_143 | 170 | 0.0021062 | 0.00052786 | 0 | 0 |  | 1 | TRUE | wye
122 | LV_2770-15_0_4_load_136 | 171 | 0.002901 | 0.00072706 | 0 | 0 |  | 1 | TRUE | wye
123 | LV_2770-15_0_4_load_137 | 172 | 0.001314 | 0.00032931 | 0 | 0 |  | 1 | TRUE | wye
124 | LV_2770-15_0_4_load_140 | 173 | 0.0054792 | 0.0013732 | 0 | 0 |  | 1 | TRUE | wye
125 | LV_2770-15_0_4_load_181 | 175 | 0.0012504 | 0.00031337 | 0 | 0 |  | 1 | TRUE | wye
126 | LV_2770-15_0_4_load_182 | 176 | 0.0016178 | 0.00040547 | 0 | 0 |  | 1 | TRUE | wye
127 | LV_2770-15_0_4_load_180 | 178 | 0.0012181 | 0.00030529 | 0 | 0 |  | 1 | TRUE | wye
128 | LV_2770-15_0_4_load_183 | 179 | 0.0014633 | 0.00036674 | 0 | 0 |  | 1 | TRUE | wye
129 | LV_2770-15_0_4_load_184 | 180 | 0.0014377 | 0.00036032 | 0 | 0 |  | 1 | TRUE | wye
130 | LV_2770-15_0_4_load_200 | 181 | 0.0025233 | 0.0006324 | 0 | 0 |  | 1 | TRUE | wye
131 | LV_2770-15_0_4_load_197 | 182 | 0.0022095 | 0.00055376 | 0 | 0 |  | 1 | TRUE | wye
132 | LV_2770-15_0_4_load_174 | 184 | 0.0018587 | 0.00046583 | 0 | 0 |  | 1 | TRUE | wye
133 | LV_2770-15_0_4_load_171 | 185 | 0.0024576 | 0.00061592 | 0 | 0 |  | 1 | TRUE | wye
134 | LV_2770-15_0_4_load_246 | 186 | 0.0013184 | 0.00033043 | 0 | 0 |  | 1 | TRUE | wye
135 | LV_2770-15_0_4_load_245 | 187 | 0.0014588 | 0.0003656 | 0 | 0 |  | 1 | TRUE | wye
136 | LV_2770-15_0_4_load_145 | 188 | 0.001541 | 0.0003862 | 0 | 0 |  | 1 | TRUE | wye
137 | LV_2770-15_0_4_load_144 | 189 | 0.0018454 | 0.0004625 | 0 | 0 |  | 1 | TRUE | wye
138 | LV_2770-15_0_4_load_147 | 191 | 0.00122 | 0.00030575 | 0 | 0 |  | 1 | TRUE | wye
139 | LV_2770-15_0_4_load_148 | 192 | 0.0025933 | 0.00064993 | 0 | 0 |  | 1 | TRUE | wye
140 | LV_2770-15_0_4_load_149 | 193 | 0.0010798 | 0.00027062 | 0 | 0 |  | 1 | TRUE | wye
141 | LV_2770-15_0_4_load_153 | 197 | 0.0026044 | 0.00065272 | 0 | 0 |  | 1 | TRUE | wye
142 | LV_2770-15_0_4_load_151 | 198 | 0.0032065 | 0.00080361 | 0 | 0 |  | 1 | TRUE | wye
143 | LV_2770-15_0_4_load_178 | 199 | 0.0012032 | 0.00030154 | 0 | 0 |  | 1 | TRUE | wye
144 | LV_2770-15_0_4_load_179 | 200 | 0.0012017 | 0.00030117 | 0 | 0 |  | 1 | TRUE | wye
145 | LV_2770-15_0_4_load_154 | 201 | 0.0033705 | 0.00084474 | 0 | 0 |  | 1 | TRUE | wye
146 | LV_2770-15_0_4_load_155 | 202 | 0.0022334 | 0.00055973 | 0 | 0 |  | 1 | TRUE | wye
147 | LV_2770-15_0_4_load_156 | 203 | 0.0028853 | 0.00072314 | 0 | 0 |  | 1 | TRUE | wye
148 | LV_2770-15_0_4_load_160 | 204 | 0.0023422 | 0.000587 | 0 | 0 |  | 1 | TRUE | wye
149 | LV_2770-15_0_4_load_163 | 205 | 0.0031535 | 0.00079033 | 0 | 0 |  | 1 | TRUE | wye
150 | LV_2770-15_0_4_load_165 | 206 | 0.0030686 | 0.00076907 | 0 | 0 |  | 1 | TRUE | wye
151 | LV_2770-15_0_4_load_169 | 209 | 0.0068687 | 0.0017215 | 0 | 0 |  | 1 | TRUE | wye
152 | LV_2770-15_0_4_load_167 | 211 | 0.00059773 | 0.0001498 | 0 | 0 |  | 1 | TRUE | wye
153 | LV_2770-15_0_4_load_202 | 213 | 0.0021637 | 0.00054226 | 0 | 0 |  | 1 | TRUE | wye
154 | LV_2770-15_0_4_load_172 | 215 | 0.0022021 | 0.00055189 | 0 | 0 |  | 1 | TRUE | wye
155 | LV_2770-15_0_4_load_204 | 217 | 0.0017079 | 0.00042805 | 0 | 0 |  | 1 | TRUE | wye
156 | LV_2770-15_0_4_load_205 | 218 | 0.0036028 | 0.00090295 | 0 | 0 |  | 1 | TRUE | wye
157 | LV_2770-15_0_4_load_206 | 219 | 0.0022748 | 0.00057011 | 0 | 0 |  | 1 | TRUE | wye
158 | LV_2770-15_0_4_load_176 | 220 | 0.0022415 | 0.00056177 | 0 | 0 |  | 1 | TRUE | wye
159 | LV_2770-15_0_4_load_256 | 221 | 0.0016276 | 0.00040792 | 0 | 0 |  | 1 | TRUE | wye
160 | LV_2770-15_0_4_load_196 | 222 | 0.0019409 | 0.00048644 | 0 | 0 |  | 1 | TRUE | wye
161 | LV_2770-15_0_4_load_189 | 223 | 0.0011255 | 0.00028206 | 0 | 0 |  | 1 | TRUE | wye
162 | LV_2770-15_0_4_load_190 | 224 | 0.001477 | 0.00037017 | 0 | 0 |  | 1 | TRUE | wye
163 | LV_2770-15_0_4_load_263 | 225 | 0.0015598 | 0.00039093 | 0 | 0 |  | 1 | TRUE | wye
164 | LV_2770-15_0_4_load_285 | 226 | 0.0015412 | 0.00038627 | 0 | 0 |  | 1 | TRUE | wye
165 | LV_2770-15_0_4_load_283 | 227 | 0.0024321 | 0.00060953 | 0 | 0 |  | 1 | TRUE | wye
166 | LV_2770-15_0_4_load_300 | 228 | 0.0010125 | 0.00025375 | 0 | 0 |  | 1 | TRUE | wye
167 | LV_2770-15_0_4_load_191 | 230 | 0.005995 | 0.0015025 | 0 | 0 |  | 1 | TRUE | wye
168 | LV_2770-15_0_4_load_192 | 231 | 0.0015499 | 0.00038843 | 0 | 0 |  | 1 | TRUE | wye
169 | LV_2770-15_0_4_load_193 | 232 | 0.0039306 | 0.0009851 | 0 | 0 |  | 1 | TRUE | wye
170 | LV_2770-15_0_4_load_194 | 233 | 0.0018019 | 0.0004516 | 0 | 0 |  | 1 | TRUE | wye
171 | LV_2770-15_0_4_load_222 | 235 | 0.001272 | 0.00031879 | 0 | 0 |  | 1 | TRUE | wye
172 | LV_2770-15_0_4_load_224 | 237 | 0.0019601 | 0.00049126 | 0 | 0 |  | 1 | TRUE | wye
173 | LV_2770-15_0_4_load_225 | 238 | 0.0012409 | 0.000311 | 0 | 0 |  | 1 | TRUE | wye
174 | LV_2770-15_0_4_load_198 | 239 | 0.0017266 | 0.00043272 | 0 | 0 |  | 1 | TRUE | wye
175 | LV_2770-15_0_4_load_199 | 240 | 0.0015851 | 0.00039726 | 0 | 0 |  | 1 | TRUE | wye
176 | LV_2770-15_0_4_load_221 | 242 | 0.00082844 | 0.00020763 | 0 | 0 |  | 1 | TRUE | wye
177 | LV_2770-15_0_4_load_220 | 243 | 0.00086667 | 0.00021721 | 0 | 0 |  | 1 | TRUE | wye
178 | LV_2770-15_0_4_load_262 | 244 | 0.00070159 | 0.00017584 | 0 | 0 |  | 1 | TRUE | wye
179 | LV_2770-15_0_4_load_207 | 245 | 0.0023223 | 0.00058202 | 0 | 0 |  | 1 | TRUE | wye
180 | LV_2770-15_0_4_load_211 | 246 | 0.0045979 | 0.0011523 | 0 | 0 |  | 1 | TRUE | wye
181 | LV_2770-15_0_4_load_212 | 247 | 0.00092525 | 0.00023189 | 0 | 0 |  | 1 | TRUE | wye
182 | LV_2770-15_0_4_load_216 | 248 | 0.00073738 | 0.0001848 | 0 | 0 |  | 1 | TRUE | wye
183 | LV_2770-15_0_4_load_218 | 249 | 0.0012484 | 0.00031289 | 0 | 0 |  | 1 | TRUE | wye
184 | LV_2770-15_0_4_load_219 | 250 | 0.0008235 | 0.00020639 | 0 | 0 |  | 1 | TRUE | wye
185 | LV_2770-15_0_4_load_234 | 251 | 0.0016859 | 0.00042251 | 0 | 0 |  | 1 | TRUE | wye
186 | LV_2770-15_0_4_load_254 | 252 | 0.001012 | 0.00025364 | 0 | 0 |  | 1 | TRUE | wye
187 | LV_2770-15_0_4_load_226 | 253 | 0.001451 | 0.00036364 | 0 | 0 |  | 1 | TRUE | wye
188 | LV_2770-15_0_4_load_227 | 255 | 0.0012835 | 0.00032166 | 0 | 0 |  | 1 | TRUE | wye
189 | LV_2770-15_0_4_load_229 | 256 | 0.0012407 | 0.00031094 | 0 | 0 |  | 1 | TRUE | wye
190 | LV_2770-15_0_4_load_230 | 257 | 0.0013616 | 0.00034126 | 0 | 0 |  | 1 | TRUE | wye
191 | LV_2770-15_0_4_load_231 | 258 | 0.0020432 | 0.00051206 | 0 | 0 |  | 1 | TRUE | wye
192 | LV_2770-15_0_4_load_232 | 259 | 0.0012527 | 0.00031394 | 0 | 0 |  | 1 | TRUE | wye
193 | LV_2770-15_0_4_load_233 | 260 | 0.0014579 | 0.00036539 | 0 | 0 |  | 1 | TRUE | wye
194 | LV_2770-15_0_4_load_240 | 261 | 0.0012083 | 0.00030284 | 0 | 0 |  | 1 | TRUE | wye
195 | LV_2770-15_0_4_load_235 | 262 | 0.0013653 | 0.00034218 | 0 | 0 |  | 1 | TRUE | wye
196 | LV_2770-15_0_4_load_236 | 264 | 0.001301 | 0.00032606 | 0 | 0 |  | 1 | TRUE | wye
197 | LV_2770-15_0_4_load_237 | 265 | 0.0035025 | 0.0008778 | 0 | 0 |  | 1 | TRUE | wye
198 | LV_2770-15_0_4_load_238 | 266 | 0.0013057 | 0.00032725 | 0 | 0 |  | 1 | TRUE | wye
199 | LV_2770-15_0_4_load_239 | 267 | 0.0013685 | 0.00034297 | 0 | 0 |  | 1 | TRUE | wye
200 | LV_2770-15_0_4_load_243 | 268 | 0.0013509 | 0.00033858 | 0 | 0 |  | 1 | TRUE | wye
201 | LV_2770-15_0_4_load_250 | 270 | 0.001406 | 0.00035236 | 0 | 0 |  | 1 | TRUE | wye
202 | LV_2770-15_0_4_load_251 | 271 | 0.003932 | 0.00098544 | 0 | 0 |  | 1 | TRUE | wye
203 | LV_2770-15_0_4_load_252 | 272 | 0.0016531 | 0.0004143 | 0 | 0 |  | 1 | TRUE | wye
204 | LV_2770-15_0_4_load_253 | 273 | 0.0021089 | 0.00052853 | 0 | 0 |  | 1 | TRUE | wye
205 | LV_2770-15_0_4_load_261 | 274 | 0.0016142 | 0.00040456 | 0 | 0 |  | 1 | TRUE | wye
206 | LV_2770-15_0_4_load_269 | 275 | 0.0041701 | 0.0010451 | 0 | 0 |  | 1 | TRUE | wye
207 | LV_2770-15_0_4_load_287 | 276 | 0.0011609 | 0.00029095 | 0 | 0 |  | 1 | TRUE | wye
208 | LV_2770-15_0_4_load_272 | 278 | 0.002588 | 0.00064862 | 0 | 0 |  | 1 | TRUE | wye
209 | LV_2770-15_0_4_load_274 | 279 | 0.00087097 | 0.00021829 | 0 | 0 |  | 1 | TRUE | wye
210 | LV_2770-15_0_4_load_278 | 281 | 0.0020219 | 0.00050673 | 0 | 0 |  | 1 | TRUE | wye
211 | LV_2770-15_0_4_load_281 | 283 | 0.0016325 | 0.00040913 | 0 | 0 |  | 1 | TRUE | wye
212 | LV_2770-15_0_4_load_279 | 284 | 0.0023223 | 0.00058202 | 0 | 0 |  | 1 | TRUE | wye
213 | LV_2770-15_0_4_load_282 | 285 | 0.0023564 | 0.00059057 | 0 | 0 |  | 1 | TRUE | wye
214 | LV_2770-15_0_4_load_286 | 286 | 0.0016641 | 0.00041705 | 0 | 0 |  | 1 | TRUE | wye
215 | LV_2770-15_0_4_load_290 | 287 | 0.0031193 | 0.00078178 | 0 | 0 |  | 1 | TRUE | wye
216 | LV_2770-15_0_4_load_291 | 288 | 0.0011524 | 0.00028882 | 0 | 0 |  | 1 | TRUE | wye
217 | LV_2770-15_0_4_load_292 | 289 | 0.0021422 | 0.00053688 | 0 | 0 |  | 1 | TRUE | wye
218 | LV_2770-15_0_4_load_294 | 290 | 0.0020744 | 0.00051988 | 0 | 0 |  | 1 | TRUE | wye
219 | LV_2770-15_0_4_load_296 | 291 | 0.0029647 | 0.00074303 | 0 | 0 |  | 1 | TRUE | wye
220 | LV_2770-15_0_4_load_301 | 292 | 0.0016142 | 0.00040456 | 0 | 0 |  | 1 | TRUE | wye

## ext_grid
| name | bus | vm_pu | va_degree | slack_weight | in_service
0 |  | 235 | 1 | 0 | 1 | TRUE

## line
| name | std_type | from_bus | to_bus | length_km | r_ohm_per_km | x_ohm_per_km | c_nf_per_km | g_us_per_km | max_i_ka | df | parallel | type | in_service
0 | LV_2770-15_0_4_line_0 |  | 0 | 1 | 0.025534 | 0.125 | 0.08 | 261 | 0 | 0.364 | 1 | 1 | cs | TRUE
1 | LV_2770-15_0_4_line_1 |  | 1 | 2 | 0.023237 | 0.125 | 0.08 | 261 | 0 | 0.364 | 1 | 1 | cs | TRUE
2 | LV_2770-15_0_4_line_2 |  | 1 | 3 | 0.01798 | 0.125 | 0.08 | 261 | 0 | 0.364 | 1 | 1 | cs | TRUE
3 | LV_2770-15_0_4_line_3 |  | 2 | 4 | 0.022709 | 0.125 | 0.08 | 261 | 0 | 0.364 | 1 | 1 | cs | TRUE
4 | LV_2770-15_0_4_line_4 |  | 4 | 5 | 0.013274 | 0.125 | 0.08 | 261 | 0 | 0.364 | 1 | 1 | cs | TRUE
5 | LV_2770-15_0_4_line_5 |  | 4 | 6 | 0.030884 | 0.125 | 0.08 | 261 | 0 | 0.364 | 1 | 1 | cs | TRUE
6 | LV_2770-15_0_4_line_6 |  | 5 | 7 | 0.006209 | 0.125 | 0.08 | 261 | 0 | 0.364 | 1 | 1 | cs | TRUE
7 | LV_2770-15_0_4_line_7 |  | 6 | 8 | 0.044202 | 0.125 | 0.08 | 261 | 0 | 0.364 | 1 | 1 | cs | TRUE
8 | LV_2770-15_0_4_line_8 |  | 6 | 9 | 0.012828 | 0.125 | 0.08 | 261 | 0 | 0.364 | 1 | 1 | cs | TRUE
9 | LV_2770-15_0_4_line_9 |  | 8 | 13 | 0.037793 | 0.125 | 0.08 | 261 | 0 | 0.364 | 1 | 1 | cs | TRUE
10 | LV_2770-15_0_4_line_10 |  | 8 | 14 | 0.010945 | 0.125 | 0.08 | 261 | 0 | 0.364 | 1 | 1 | cs | TRUE
11 | LV_2770-15_0_4_line_11 |  | 9 | 15 | 0.0065878 | 0.125 | 0.08 | 261 | 0 | 0.364 | 1 | 1 | cs | TRUE
12 | LV_2770-15_0_4_line_12 |  | 10 | 11 | 0.0021488 | 0.125 | 0.08 | 261 | 0 | 0.364 | 1 | 4 | cs | TRUE
13 | LV_2770-15_0_4_line_13 |  | 10 | 12 | 0.022021 | 0.125 | 0.08 | 261 | 0 | 0.364 | 1 | 4 | cs | TRUE
14 | LV_2770-15_0_4_line_14 |  | 11 | 16 | 0.017653 | 0.125 | 0.08 | 261 | 0 | 0.364 | 1 | 2 | cs | TRUE
15 | LV_2770-15_0_4_line_15 |  | 12 | 17 | 0.017898 | 0.125 | 0.08 | 261 | 0 | 0.364 | 1 | 4 | cs | TRUE
16 | LV_2770-15_0_4_line_16 |  | 13 | 226 | 0.015221 | 0.125 | 0.08 | 261 | 0 | 0.364 | 1 | 1 | cs | TRUE
17 | LV_2770-15_0_4_line_17 |  | 13 | 227 | 0.0034656 | 0.125 | 0.08 | 261 | 0 | 0.364 | 1 | 1 | cs | TRUE
18 | LV_2770-15_0_4_line_18 |  | 14 | 228 | 0.0064717 | 0.125 | 0.08 | 261 | 0 | 0.364 | 1 | 1 | cs | TRUE
19 | LV_2770-15_0_4_line_19 |  | 15 | 274 | 0.010615 | 0.125 | 0.08 | 261 | 0 | 0.364 | 1 | 1 | cs | TRUE
20 | LV_2770-15_0_4_line_20 |  | 16 | 155 | 0.031636 | 0.125 | 0.08 | 261 | 0 | 0.364 | 1 | 1 | cs | TRUE
21 | LV_2770-15_0_4_line_21 |  | 16 | 149 | 0.018756 | 0.125 | 0.08 | 261 | 0 | 0.364 | 1 | 1 | cs | TRUE
22 | LV_2770-15_0_4_line_22 |  | 17 | 205 | 0.040852 | 0.125 | 0.08 | 261 | 0 | 0.364 | 1 | 1 | cs | TRUE
23 | LV_2770-15_0_4_line_23 |  | 17 | 206 | 0.015237 | 0.125 | 0.08 | 261 | 0 | 0.364 | 1 | 4 | cs | TRUE
24 | LV_2770-15_0_4_line_24 |  | 18 | 19 | 0.031044 | 0.125 | 0.08 | 261 | 0 | 0.364 | 1 | 1 | cs | TRUE
25 | LV_2770-15_0_4_line_25 |  | 19 | 20 | 0.019951 | 0.125 | 0.08 | 261 | 0 | 0.364 | 1 | 1 | cs | TRUE
26 | LV_2770-15_0_4_line_26 |  | 19 | 21 | 0.0021725 | 0.125 | 0.08 | 261 | 0 | 0.364 | 1 | 1 | cs | TRUE
27 | LV_2770-15_0_4_line_27 |  | 20 | 22 | 0.0041183 | 0.125 | 0.08 | 261 | 0 | 0.364 | 1 | 1 | cs | TRUE
28 | LV_2770-15_0_4_line_28 |  | 21 | 23 | 0.021206 | 0.125 | 0.08 | 261 | 0 | 0.364 | 1 | 1 | cs | TRUE
29 | LV_2770-15_0_4_line_29 |  | 22 | 24 | 0.017665 | 0.125 | 0.08 | 261 | 0 | 0.364 | 1 | 1 | cs | TRUE
30 | LV_2770-15_0_4_line_30 |  | 23 | 25 | 0.013243 | 0.125 | 0.08 | 261 | 0 | 0.364 | 1 | 1 | cs | TRUE
31 | LV_2770-15_0_4_line_31 |  | 24 | 26 | 0.025197 | 0.125 | 0.08 | 261 | 0 | 0.364 | 1 | 4 | cs | TRUE
32 | LV_2770-15_0_4_line_32 |  | 24 | 27 | 0.026629 | 0.125 | 0.08 | 261 | 0 | 0.364 | 1 | 4 | cs | TRUE
33 | LV_2770-15_0_4_line_33 |  | 24 | 28 | 0.017836 | 0.125 | 0.08 | 261 | 0 | 0.364 | 1 | 4 | cs | TRUE
34 | LV_2770-15_0_4_line_34 |  | 25 | 29 | 0.0056977 | 0.125 | 0.08 | 261 | 0 | 0.364 | 1 | 1 | cs | TRUE
35 | LV_2770-15_0_4_line_35 |  | 26 | 55 | 0.025318 | 0.125 | 0.08 | 261 | 0 | 0.364 | 1 | 4 | cs | TRUE
36 | LV_2770-15_0_4_line_36 |  | 26 | 56 | 0.011653 | 0.125 | 0.08 | 261 | 0 | 0.364 | 1 | 1 | cs | TRUE
37 | LV_2770-15_0_4_line_37 |  | 27 | 57 | 0.00306 | 0.125 | 0.08 | 261 | 0 | 0.364 | 1 | 4 | cs | TRUE
38 | LV_2770-15_0_4_line_38 |  | 27 | 58 | 0.013277 | 0.125 | 0.08 | 261 | 0 | 0.364 | 1 | 1 | cs | TRUE
39 | LV_2770-15_0_4_line_39 |  | 28 | 54 | 0.01276 | 0.125 | 0.08 | 261 | 0 | 0.364 | 1 | 1 | cs | TRUE
40 | LV_2770-15_0_4_line_40 |  | 28 | 51 | 0.009826 | 0.125 | 0.08 | 261 | 0 | 0.364 | 1 | 4 | cs | TRUE
41 | LV_2770-15_0_4_line_41 |  | 30 | 31 | 0.0079526 | 0.125 | 0.08 | 261 | 0 | 0.364 | 1 | 1 | cs | TRUE
42 | LV_2770-15_0_4_line_42 |  | 30 | 32 | 0.009521 | 0.125 | 0.08 | 261 | 0 | 0.364 | 1 | 1 | cs | TRUE
43 | LV_2770-15_0_4_line_43 |  | 31 | 33 | 0.01652 | 0.125 | 0.08 | 261 | 0 | 0.364 | 1 | 1 | cs | TRUE
44 | LV_2770-15_0_4_line_44 |  | 32 | 34 | 0.008237 | 0.125 | 0.08 | 261 | 0 | 0.364 | 1 | 2 | cs | TRUE
45 | LV_2770-15_0_4_line_45 |  | 32 | 35 | 0.012211 | 0.125 | 0.08 | 261 | 0 | 0.364 | 1 | 1 | cs | TRUE
46 | LV_2770-15_0_4_line_46 |  | 33 | 36 | 0.019132 | 0.125 | 0.08 | 261 | 0 | 0.364 | 1 | 1 | cs | TRUE
47 | LV_2770-15_0_4_line_47 |  | 34 | 37 | 0.011818 | 0.125 | 0.08 | 261 | 0 | 0.364 | 1 | 1 | cs | TRUE
48 | LV_2770-15_0_4_line_48 |  | 34 | 38 | 0.0023724 | 0.125 | 0.08 | 261 | 0 | 0.364 | 1 | 4 | cs | TRUE
49 | LV_2770-15_0_4_line_49 |  | 36 | 39 | 0.018153 | 0.125 | 0.08 | 261 | 0 | 0.364 | 1 | 1 | cs | TRUE
50 | LV_2770-15_0_4_line_50 |  | 36 | 40 | 0.012425 | 0.125 | 0.08 | 261 | 0 | 0.364 | 1 | 1 | cs | TRUE
51 | LV_2770-15_0_4_line_51 |  | 38 | 41 | 0.016647 | 0.125 | 0.08 | 261 | 0 | 0.364 | 1 | 4 | cs | TRUE
52 | LV_2770-15_0_4_line_52 |  | 39 | 42 | 0.011356 | 0.125 | 0.08 | 261 | 0 | 0.364 | 1 | 1 | cs | TRUE
53 | LV_2770-15_0_4_line_53 |  | 39 | 43 | 0.028061 | 0.125 | 0.08 | 261 | 0 | 0.364 | 1 | 1 | cs | TRUE
54 | LV_2770-15_0_4_line_54 |  | 41 | 44 | 0.01107 | 0.125 | 0.08 | 261 | 0 | 0.364 | 1 | 4 | cs | TRUE
55 | LV_2770-15_0_4_line_55 |  | 42 | 276 | 0.00089367 | 0.125 | 0.08 | 261 | 0 | 0.364 | 1 | 1 | cs | TRUE
56 | LV_2770-15_0_4_line_56 |  | 43 | 277 | 0.004472 | 0.125 | 0.08 | 261 | 0 | 0.364 | 1 | 1 | cs | TRUE
57 | LV_2770-15_0_4_line_57 |  | 43 | 278 | 0.014357 | 0.125 | 0.08 | 261 | 0 | 0.364 | 1 | 1 | cs | TRUE
58 | LV_2770-15_0_4_line_58 |  | 44 | 45 | 0.026209 | 0.125 | 0.08 | 261 | 0 | 0.364 | 1 | 1 | cs | TRUE
59 | LV_2770-15_0_4_line_59 |  | 44 | 46 | 0.0041834 | 0.125 | 0.08 | 261 | 0 | 0.364 | 1 | 4 | cs | TRUE
60 | LV_2770-15_0_4_line_60 |  | 45 | 47 | 0.015993 | 0.125 | 0.08 | 261 | 0 | 0.364 | 1 | 1 | cs | TRUE
61 | LV_2770-15_0_4_line_61 |  | 45 | 48 | 0.019864 | 0.125 | 0.08 | 261 | 0 | 0.364 | 1 | 1 | cs | TRUE
62 | LV_2770-15_0_4_line_62 |  | 46 | 49 | 0.013259 | 0.125 | 0.08 | 261 | 0 | 0.364 | 1 | 4 | cs | TRUE
63 | LV_2770-15_0_4_line_63 |  | 48 | 50 | 0.020404 | 0.125 | 0.08 | 261 | 0 | 0.364 | 1 | 1 | cs | TRUE
64 | LV_2770-15_0_4_line_64 |  | 49 | 51 | 0.01568 | 0.125 | 0.08 | 261 | 0 | 0.364 | 1 | 4 | cs | TRUE
65 | LV_2770-15_0_4_line_65 |  | 50 | 52 | 0.010458 | 0.125 | 0.08 | 261 | 0 | 0.364 | 1 | 1 | cs | TRUE
66 | LV_2770-15_0_4_line_66 |  | 50 | 53 | 0.010117 | 0.125 | 0.08 | 261 | 0 | 0.364 | 1 | 1 | cs | TRUE
67 | LV_2770-15_0_4_line_67 |  | 53 | 223 | 0.023792 | 0.125 | 0.08 | 261 | 0 | 0.364 | 1 | 1 | cs | TRUE
68 | LV_2770-15_0_4_line_68 |  | 55 | 59 | 0.012148 | 0.125 | 0.08 | 261 | 0 | 0.364 | 1 | 1 | cs | TRUE
69 | LV_2770-15_0_4_line_69 |  | 55 | 60 | 0.006385 | 0.125 | 0.08 | 261 | 0 | 0.364 | 1 | 4 | cs | TRUE
70 | LV_2770-15_0_4_line_70 |  | 57 | 61 | 0.013334 | 0.125 | 0.08 | 261 | 0 | 0.364 | 1 | 1 | cs | TRUE
71 | LV_2770-15_0_4_line_71 |  | 57 | 62 | 0.01427 | 0.125 | 0.08 | 261 | 0 | 0.364 | 1 | 4 | cs | TRUE
72 | LV_2770-15_0_4_line_72 |  | 59 | 63 | 0.00067915 | 0.125 | 0.08 | 261 | 0 | 0.364 | 1 | 1 | cs | TRUE
73 | LV_2770-15_0_4_line_73 |  | 60 | 64 | 0.02204 | 0.125 | 0.08 | 261 | 0 | 0.364 | 1 | 1 | cs | TRUE
74 | LV_2770-15_0_4_line_74 |  | 60 | 65 | 0.016373 | 0.125 | 0.08 | 261 | 0 | 0.364 | 1 | 4 | cs | TRUE
75 | LV_2770-15_0_4_line_75 |  | 62 | 66 | 0.017158 | 0.125 | 0.08 | 261 | 0 | 0.364 | 1 | 4 | cs | TRUE
76 | LV_2770-15_0_4_line_76 |  | 64 | 246 | 0.0043964 | 0.125 | 0.08 | 261 | 0 | 0.364 | 1 | 1 | cs | TRUE
77 | LV_2770-15_0_4_line_77 |  | 65 | 245 | 0.01028 | 0.125 | 0.08 | 261 | 0 | 0.364 | 1 | 4 | cs | TRUE
78 | LV_2770-15_0_4_line_78 |  | 66 | 112 | 0.019279 | 0.125 | 0.08 | 261 | 0 | 0.364 | 1 | 4 | cs | TRUE
79 | LV_2770-15_0_4_line_79 |  | 67 | 68 | 0.011499 | 0.125 | 0.08 | 261 | 0 | 0.364 | 1 | 1 | cs | TRUE
80 | LV_2770-15_0_4_line_80 |  | 67 | 69 | 0.028781 | 0.125 | 0.08 | 261 | 0 | 0.364 | 1 | 1 | cs | TRUE
81 | LV_2770-15_0_4_line_81 |  | 68 | 70 | 0.0082899 | 0.125 | 0.08 | 261 | 0 | 0.364 | 1 | 1 | cs | TRUE
82 | LV_2770-15_0_4_line_82 |  | 69 | 71 | 0.025652 | 0.125 | 0.08 | 261 | 0 | 0.364 | 1 | 1 | cs | TRUE
83 | LV_2770-15_0_4_line_83 |  | 70 | 72 | 0.0085384 | 0.125 | 0.08 | 261 | 0 | 0.364 | 1 | 1 | cs | TRUE
84 | LV_2770-15_0_4_line_84 |  | 70 | 73 | 0.0086265 | 0.125 | 0.08 | 261 | 0 | 0.364 | 1 | 1 | cs | TRUE
85 | LV_2770-15_0_4_line_85 |  | 71 | 74 | 0.0011467 | 0.125 | 0.08 | 261 | 0 | 0.364 | 1 | 1 | cs | TRUE
86 | LV_2770-15_0_4_line_86 |  | 72 | 75 | 0.0030369 | 0.125 | 0.08 | 261 | 0 | 0.364 | 1 | 1 | cs | TRUE
87 | LV_2770-15_0_4_line_87 |  | 73 | 76 | 0.0041789 | 0.125 | 0.08 | 261 | 0 | 0.364 | 1 | 1 | cs | TRUE
88 | LV_2770-15_0_4_line_88 |  | 74 | 79 | 0.048429 | 0.125 | 0.08 | 261 | 0 | 0.364 | 1 | 1 | cs | TRUE
89 | LV_2770-15_0_4_line_89 |  | 75 | 80 | 0.0057264 | 0.125 | 0.08 | 261 | 0 | 0.364 | 1 | 1 | cs | TRUE
90 | LV_2770-15_0_4_line_90 |  | 76 | 81 | 0.0059222 | 0.125 | 0.08 | 261 | 0 | 0.364 | 1 | 1 | cs | TRUE
91 | LV_2770-15_0_4_line_91 |  | 77 | 78 | 0.001647 | 0.125 | 0.08 | 261 | 0 | 0.364 | 1 | 1 | cs | TRUE
92 | LV_2770-15_0_4_line_92 |  | 78 | 186 | 0.025329 | 0.125 | 0.08 | 261 | 0 | 0.364 | 1 | 1 | cs | TRUE
93 | LV_2770-15_0_4_line_93 |  | 79 | 171 | 0.022498 | 0.125 | 0.08 | 261 | 0 | 0.364 | 1 | 1 | cs | TRUE
94 | LV_2770-15_0_4_line_94 |  | 79 | 172 | 0.016758 | 0.125 | 0.08 | 261 | 0 | 0.364 | 1 | 1 | cs | TRUE
95 | LV_2770-15_0_4_line_95 |  | 80 | 97 | 0.014178 | 0.125 | 0.08 | 261 | 0 | 0.364 | 1 | 1 | cs | TRUE
96 | LV_2770-15_0_4_line_96 |  | 81 | 94 | 0.0058714 | 0.125 | 0.08 | 261 | 0 | 0.364 | 1 | 1 | cs | TRUE
97 | LV_2770-15_0_4_line_97 |  | 82 | 83 | 0.023501 | 0.125 | 0.08 | 261 | 0 | 0.364 | 1 | 1 | cs | TRUE
98 | LV_2770-15_0_4_line_98 |  | 82 | 84 | 0.013855 | 0.125 | 0.08 | 261 | 0 | 0.364 | 1 | 1 | cs | TRUE
99 | LV_2770-15_0_4_line_99 |  | 83 | 85 | 0.0081693 | 0.125 | 0.08 | 261 | 0 | 0.364 | 1 | 1 | cs | TRUE
100 | LV_2770-15_0_4_line_100 |  | 85 | 86 | 0.010391 | 0.125 | 0.08 | 261 | 0 | 0.364 | 1 | 1 | cs | TRUE
101 | LV_2770-15_0_4_line_101 |  | 86 | 87 | 0.035232 | 0.125 | 0.08 | 261 | 0 | 0.364 | 1 | 1 | cs | TRUE
102 | LV_2770-15_0_4_line_102 |  | 87 | 88 | 0.019509 | 0.125 | 0.08 | 261 | 0 | 0.364 | 1 | 1 | cs | TRUE
103 | LV_2770-15_0_4_line_103 |  | 87 | 89 | 0.026947 | 0.125 | 0.08 | 261 | 0 | 0.364 | 1 | 1 | cs | TRUE
104 | LV_2770-15_0_4_line_104 |  | 87 | 90 | 0.029469 | 0.125 | 0.08 | 261 | 0 | 0.364 | 1 | 1 | cs | TRUE
105 | LV_2770-15_0_4_line_105 |  | 88 | 91 | 0.0055705 | 0.125 | 0.08 | 261 | 0 | 0.364 | 1 | 1 | cs | TRUE
106 | LV_2770-15_0_4_line_106 |  | 90 | 92 | 0.016954 | 0.125 | 0.08 | 261 | 0 | 0.364 | 1 | 1 | cs | TRUE
107 | LV_2770-15_0_4_line_107 |  | 90 | 93 | 0.014522 | 0.125 | 0.08 | 261 | 0 | 0.364 | 1 | 1 | cs | TRUE
108 | LV_2770-15_0_4_line_108 |  | 91 | 137 | 0.026883 | 0.125 | 0.08 | 261 | 0 | 0.364 | 1 | 1 | cs | TRUE
109 | LV_2770-15_0_4_line_109 |  | 92 | 101 | 0.014454 | 0.125 | 0.08 | 261 | 0 | 0.364 | 1 | 1 | cs | TRUE
110 | LV_2770-15_0_4_line_110 |  | 93 | 100 | 0.0082108 | 0.125 | 0.08 | 261 | 0 | 0.364 | 1 | 1 | cs | TRUE
111 | LV_2770-15_0_4_line_111 |  | 94 | 95 | 0.0093626 | 0.125 | 0.08 | 261 | 0 | 0.364 | 1 | 1 | cs | TRUE
112 | LV_2770-15_0_4_line_112 |  | 95 | 96 | 0.0081835 | 0.125 | 0.08 | 261 | 0 | 0.364 | 1 | 1 | cs | TRUE
113 | LV_2770-15_0_4_line_113 |  | 96 | 98 | 0.00018862 | 0.125 | 0.08 | 261 | 0 | 0.364 | 1 | 1 | cs | TRUE
114 | LV_2770-15_0_4_line_114 |  | 97 | 269 | 0.026947 | 0.125 | 0.08 | 261 | 0 | 0.364 | 1 | 1 | cs | TRUE
115 | LV_2770-15_0_4_line_115 |  | 98 | 99 | 0.00013562 | 0.125 | 0.08 | 261 | 0 | 0.364 | 1 | 1 | cs | TRUE
116 | LV_2770-15_0_4_line_116 |  | 101 | 102 | 0.016674 | 0.125 | 0.08 | 261 | 0 | 0.364 | 1 | 1 | cs | TRUE
117 | LV_2770-15_0_4_line_117 |  | 102 | 270 | 0.00089976 | 0.125 | 0.08 | 261 | 0 | 0.364 | 1 | 1 | cs | TRUE
118 | LV_2770-15_0_4_line_118 |  | 102 | 271 | 0.015524 | 0.125 | 0.08 | 261 | 0 | 0.364 | 1 | 1 | cs | TRUE
119 | LV_2770-15_0_4_line_119 |  | 103 | 104 | 0.010021 | 0.125 | 0.08 | 261 | 0 | 0.364 | 1 | 1 | cs | TRUE
120 | LV_2770-15_0_4_line_120 |  | 103 | 105 | 0.0081672 | 0.125 | 0.08 | 261 | 0 | 0.364 | 1 | 1 | cs | TRUE
121 | LV_2770-15_0_4_line_121 |  | 104 | 106 | 0.014996 | 0.125 | 0.08 | 261 | 0 | 0.364 | 1 | 1 | cs | TRUE
122 | LV_2770-15_0_4_line_122 |  | 106 | 107 | 0.0077086 | 0.125 | 0.08 | 261 | 0 | 0.364 | 1 | 1 | cs | TRUE
123 | LV_2770-15_0_4_line_123 |  | 107 | 108 | 0.013538 | 0.125 | 0.08 | 261 | 0 | 0.364 | 1 | 1 | cs | TRUE
124 | LV_2770-15_0_4_line_124 |  | 108 | 109 | 0.015555 | 0.125 | 0.08 | 261 | 0 | 0.364 | 1 | 1 | cs | TRUE
125 | LV_2770-15_0_4_line_125 |  | 109 | 110 | 0.011835 | 0.125 | 0.08 | 261 | 0 | 0.364 | 1 | 4 | cs | TRUE
126 | LV_2770-15_0_4_line_126 |  | 109 | 111 | 0.0094329 | 0.125 | 0.08 | 261 | 0 | 0.364 | 1 | 4 | cs | TRUE
127 | LV_2770-15_0_4_line_127 |  | 110 | 112 | 0.022101 | 0.125 | 0.08 | 261 | 0 | 0.364 | 1 | 4 | cs | TRUE
128 | LV_2770-15_0_4_line_128 |  | 111 | 113 | 0.0048874 | 0.125 | 0.08 | 261 | 0 | 0.364 | 1 | 4 | cs | TRUE
129 | LV_2770-15_0_4_line_129 |  | 112 | 114 | 0.00055505 | 0.125 | 0.08 | 261 | 0 | 0.364 | 1 | 4 | cs | TRUE
130 | LV_2770-15_0_4_line_130 |  | 113 | 115 | 0.019704 | 0.125 | 0.08 | 261 | 0 | 0.364 | 1 | 4 | cs | TRUE
131 | LV_2770-15_0_4_line_131 |  | 114 | 119 | 0.020288 | 0.125 | 0.08 | 261 | 0 | 0.364 | 1 | 4 | cs | TRUE
132 | LV_2770-15_0_4_line_132 |  | 115 | 116 | 0.016682 | 0.125 | 0.08 | 261 | 0 | 0.364 | 1 | 4 | cs | TRUE
133 | LV_2770-15_0_4_line_133 |  | 116 | 117 | 0.001543 | 0.125 | 0.08 | 261 | 0 | 0.364 | 1 | 4 | cs | TRUE
134 | LV_2770-15_0_4_line_134 |  | 117 | 118 | 0.014049 | 0.125 | 0.08 | 261 | 0 | 0.364 | 1 | 4 | cs | TRUE
135 | LV_2770-15_0_4_line_135 |  | 118 | 120 | 0.020144 | 0.125 | 0.08 | 261 | 0 | 0.364 | 1 | 4 | cs | TRUE
136 | LV_2770-15_0_4_line_136 |  | 118 | 121 | 0.016205 | 0.125 | 0.08 | 261 | 0 | 0.364 | 1 | 1 | cs | TRUE
137 | LV_2770-15_0_4_line_137 |  | 119 | 129 | 0.018673 | 0.125 | 0.08 | 261 | 0 | 0.364 | 1 | 4 | cs | TRUE
138 | LV_2770-15_0_4_line_138 |  | 120 | 122 | 0.020555 | 0.125 | 0.08 | 261 | 0 | 0.364 | 1 | 4 | cs | TRUE
139 | LV_2770-15_0_4_line_139 |  | 121 | 123 | 0.016294 | 0.125 | 0.08 | 261 | 0 | 0.364 | 1 | 1 | cs | TRUE
140 | LV_2770-15_0_4_line_140 |  | 121 | 124 | 0.011093 | 0.125 | 0.08 | 261 | 0 | 0.364 | 1 | 1 | cs | TRUE
141 | LV_2770-15_0_4_line_141 |  | 122 | 125 | 0.025816 | 0.125 | 0.08 | 261 | 0 | 0.364 | 1 | 4 | cs | TRUE
142 | LV_2770-15_0_4_line_142 |  | 123 | 126 | 0.016086 | 0.125 | 0.08 | 261 | 0 | 0.364 | 1 | 1 | cs | TRUE
143 | LV_2770-15_0_4_line_143 |  | 124 | 127 | 0.003895 | 0.125 | 0.08 | 261 | 0 | 0.364 | 1 | 1 | cs | TRUE
144 | LV_2770-15_0_4_line_144 |  | 125 | 128 | 0.0006248 | 0.125 | 0.08 | 261 | 0 | 0.364 | 1 | 4 | cs | TRUE
145 | LV_2770-15_0_4_line_145 |  | 126 | 131 | 0.015562 | 0.125 | 0.08 | 261 | 0 | 0.364 | 1 | 1 | cs | TRUE
146 | LV_2770-15_0_4_line_146 |  | 127 | 132 | 0.0038034 | 0.125 | 0.08 | 261 | 0 | 0.364 | 1 | 1 | cs | TRUE
147 | LV_2770-15_0_4_line_147 |  | 128 | 251 | 0.015336 | 0.125 | 0.08 | 261 | 0 | 0.364 | 1 | 3 | cs | TRUE
148 | LV_2770-15_0_4_line_148 |  | 128 | 252 | 0.014818 | 0.125 | 0.08 | 261 | 0 | 0.364 | 1 | 1 | cs | TRUE
149 | LV_2770-15_0_4_line_149 |  | 129 | 130 | 0.014564 | 0.125 | 0.08 | 261 | 0 | 0.364 | 1 | 4 | cs | TRUE
150 | LV_2770-15_0_4_line_150 |  | 130 | 248 | 0.0080846 | 0.125 | 0.08 | 261 | 0 | 0.364 | 1 | 4 | cs | TRUE
151 | LV_2770-15_0_4_line_151 |  | 131 | 287 | 0.0011581 | 0.125 | 0.08 | 261 | 0 | 0.364 | 1 | 1 | cs | TRUE
152 | LV_2770-15_0_4_line_152 |  | 132 | 290 | 0.015883 | 0.125 | 0.08 | 261 | 0 | 0.364 | 1 | 1 | cs | TRUE
153 | LV_2770-15_0_4_line_153 |  | 133 | 134 | 0.026951 | 0.125 | 0.08 | 261 | 0 | 0.364 | 1 | 1 | cs | TRUE
154 | LV_2770-15_0_4_line_154 |  | 134 | 135 | 0.00689 | 0.125 | 0.08 | 261 | 0 | 0.364 | 1 | 1 | cs | TRUE
155 | LV_2770-15_0_4_line_155 |  | 135 | 136 | 0.044535 | 0.125 | 0.08 | 261 | 0 | 0.364 | 1 | 1 | cs | TRUE
156 | LV_2770-15_0_4_line_156 |  | 136 | 137 | 0.0025465 | 0.125 | 0.08 | 261 | 0 | 0.364 | 1 | 1 | cs | TRUE
157 | LV_2770-15_0_4_line_157 |  | 138 | 139 | 0.039777 | 0.125 | 0.08 | 261 | 0 | 0.364 | 1 | 1 | cs | TRUE
158 | LV_2770-15_0_4_line_158 |  | 138 | 140 | 0.023495 | 0.125 | 0.08 | 261 | 0 | 0.364 | 1 | 1 | cs | TRUE
159 | LV_2770-15_0_4_line_159 |  | 139 | 141 | 0.021612 | 0.125 | 0.08 | 261 | 0 | 0.364 | 1 | 1 | cs | TRUE
160 | LV_2770-15_0_4_line_160 |  | 139 | 142 | 0.04257 | 0.125 | 0.08 | 261 | 0 | 0.364 | 1 | 1 | cs | TRUE
161 | LV_2770-15_0_4_line_161 |  | 140 | 143 | 0.031852 | 0.125 | 0.08 | 261 | 0 | 0.364 | 1 | 1 | cs | TRUE
162 | LV_2770-15_0_4_line_162 |  | 140 | 144 | 0.015949 | 0.125 | 0.08 | 261 | 0 | 0.364 | 1 | 1 | cs | TRUE
163 | LV_2770-15_0_4_line_163 |  | 141 | 145 | 0.0083373 | 0.125 | 0.08 | 261 | 0 | 0.364 | 1 | 1 | cs | TRUE
164 | LV_2770-15_0_4_line_164 |  | 142 | 146 | 0.018569 | 0.125 | 0.08 | 261 | 0 | 0.364 | 1 | 1 | cs | TRUE
165 | LV_2770-15_0_4_line_165 |  | 143 | 147 | 0.018674 | 0.125 | 0.08 | 261 | 0 | 0.364 | 1 | 1 | cs | TRUE
166 | LV_2770-15_0_4_line_166 |  | 143 | 148 | 0.013984 | 0.125 | 0.08 | 261 | 0 | 0.364 | 1 | 1 | cs | TRUE
167 | LV_2770-15_0_4_line_167 |  | 144 | 149 | 0.025018 | 0.125 | 0.08 | 261 | 0 | 0.364 | 1 | 1 | cs | TRUE
168 | LV_2770-15_0_4_line_168 |  | 145 | 150 | 0.0076901 | 0.125 | 0.08 | 261 | 0 | 0.364 | 1 | 1 | cs | TRUE
169 | LV_2770-15_0_4_line_169 |  | 146 | 151 | 0.028637 | 0.125 | 0.08 | 261 | 0 | 0.364 | 1 | 1 | cs | TRUE
170 | LV_2770-15_0_4_line_170 |  | 148 | 152 | 0.015366 | 0.125 | 0.08 | 261 | 0 | 0.364 | 1 | 1 | cs | TRUE
171 | LV_2770-15_0_4_line_171 |  | 150 | 153 | 0.026062 | 0.125 | 0.08 | 261 | 0 | 0.364 | 1 | 1 | cs | TRUE
172 | LV_2770-15_0_4_line_172 |  | 152 | 154 | 0.0041866 | 0.125 | 0.08 | 261 | 0 | 0.364 | 1 | 1 | cs | TRUE
173 | LV_2770-15_0_4_line_173 |  | 153 | 159 | 0.0068921 | 0.125 | 0.08 | 261 | 0 | 0.364 | 1 | 1 | cs | TRUE
174 | LV_2770-15_0_4_line_174 |  | 154 | 156 | 0.018453 | 0.125 | 0.08 | 261 | 0 | 0.364 | 1 | 1 | cs | TRUE
175 | LV_2770-15_0_4_line_175 |  | 155 | 204 | 0.016881 | 0.125 | 0.08 | 261 | 0 | 0.364 | 1 | 1 | cs | TRUE
176 | LV_2770-15_0_4_line_176 |  | 155 | 203 | 0.013305 | 0.125 | 0.08 | 261 | 0 | 0.364 | 1 | 1 | cs | TRUE
177 | LV_2770-15_0_4_line_177 |  | 156 | 157 | 0.005652 | 0.125 | 0.08 | 261 | 0 | 0.364 | 1 | 1 | cs | TRUE
178 | LV_2770-15_0_4_line_178 |  | 157 | 158 | 0.012127 | 0.125 | 0.08 | 261 | 0 | 0.364 | 1 | 1 | cs | TRUE
179 | LV_2770-15_0_4_line_179 |  | 158 | 161 | 0.014035 | 0.125 | 0.08 | 261 | 0 | 0.364 | 1 | 1 | cs | TRUE
180 | LV_2770-15_0_4_line_180 |  | 159 | 160 | 0.017445 | 0.125 | 0.08 | 261 | 0 | 0.364 | 1 | 1 | cs | TRUE
181 | LV_2770-15_0_4_line_181 |  | 161 | 162 | 0.0019875 | 0.125 | 0.08 | 261 | 0 | 0.364 | 1 | 1 | cs | TRUE
182 | LV_2770-15_0_4_line_182 |  | 162 | 163 | 0.035956 | 0.125 | 0.08 | 261 | 0 | 0.364 | 1 | 1 | cs | TRUE
183 | LV_2770-15_0_4_line_183 |  | 163 | 164 | 0.022595 | 0.125 | 0.08 | 261 | 0 | 0.364 | 1 | 1 | cs | TRUE
184 | LV_2770-15_0_4_line_184 |  | 165 | 166 | 0.0085895 | 0.125 | 0.08 | 261 | 0 | 0.364 | 1 | 1 | cs | TRUE
185 | LV_2770-15_0_4_line_185 |  | 166 | 167 | 0.0055551 | 0.125 | 0.08 | 261 | 0 | 0.364 | 1 | 1 | cs | TRUE
186 | LV_2770-15_0_4_line_186 |  | 167 | 168 | 0.0053305 | 0.125 | 0.08 | 261 | 0 | 0.364 | 1 | 1 | cs | TRUE
187 | LV_2770-15_0_4_line_187 |  | 168 | 169 | 0.015636 | 0.125 | 0.08 | 261 | 0 | 0.364 | 1 | 1 | cs | TRUE
188 | LV_2770-15_0_4_line_188 |  | 169 | 170 | 0.00034757 | 0.125 | 0.08 | 261 | 0 | 0.364 | 1 | 1 | cs | TRUE
189 | LV_2770-15_0_4_line_189 |  | 170 | 188 | 0.0071054 | 0.125 | 0.08 | 261 | 0 | 0.364 | 1 | 1 | cs | TRUE
190 | LV_2770-15_0_4_line_190 |  | 172 | 173 | 0.00041222 | 0.125 | 0.08 | 261 | 0 | 0.364 | 1 | 1 | cs | TRUE
191 | LV_2770-15_0_4_line_191 |  | 174 | 175 | 0.0076522 | 0.125 | 0.08 | 261 | 0 | 0.364 | 1 | 1 | cs | TRUE
192 | LV_2770-15_0_4_line_192 |  | 174 | 176 | 0.0152 | 0.125 | 0.08 | 261 | 0 | 0.364 | 1 | 1 | cs | TRUE
193 | LV_2770-15_0_4_line_193 |  | 174 | 177 | 0.046054 | 0.125 | 0.08 | 261 | 0 | 0.364 | 1 | 1 | cs | TRUE
194 | LV_2770-15_0_4_line_194 |  | 174 | 178 | 0.014086 | 0.125 | 0.08 | 261 | 0 | 0.364 | 1 | 1 | cs | TRUE
195 | LV_2770-15_0_4_line_195 |  | 175 | 179 | 0.0016966 | 0.125 | 0.08 | 261 | 0 | 0.364 | 1 | 1 | cs | TRUE
196 | LV_2770-15_0_4_line_196 |  | 176 | 180 | 0.0037661 | 0.125 | 0.08 | 261 | 0 | 0.364 | 1 | 1 | cs | TRUE
197 | LV_2770-15_0_4_line_197 |  | 177 | 181 | 0.014196 | 0.125 | 0.08 | 261 | 0 | 0.364 | 1 | 1 | cs | TRUE
198 | LV_2770-15_0_4_line_198 |  | 177 | 182 | 0.014025 | 0.125 | 0.08 | 261 | 0 | 0.364 | 1 | 1 | cs | TRUE
199 | LV_2770-15_0_4_line_199 |  | 181 | 221 | 0.0091315 | 0.125 | 0.08 | 261 | 0 | 0.364 | 1 | 1 | cs | TRUE
200 | LV_2770-15_0_4_line_200 |  | 182 | 222 | 0.0054724 | 0.125 | 0.08 | 261 | 0 | 0.364 | 1 | 1 | cs | TRUE
201 | LV_2770-15_0_4_line_201 |  | 183 | 184 | 0.015117 | 0.125 | 0.08 | 261 | 0 | 0.364 | 1 | 1 | cs | TRUE
202 | LV_2770-15_0_4_line_202 |  | 183 | 185 | 0.00075537 | 0.125 | 0.08 | 261 | 0 | 0.364 | 1 | 1 | cs | TRUE
203 | LV_2770-15_0_4_line_203 |  | 184 | 220 | 0.0046706 | 0.125 | 0.08 | 261 | 0 | 0.364 | 1 | 1 | cs | TRUE
204 | LV_2770-15_0_4_line_204 |  | 185 | 210 | 0.037382 | 0.125 | 0.08 | 261 | 0 | 0.364 | 1 | 1 | cs | TRUE
205 | LV_2770-15_0_4_line_205 |  | 186 | 187 | 0.0031846 | 0.125 | 0.08 | 261 | 0 | 0.364 | 1 | 1 | cs | TRUE
206 | LV_2770-15_0_4_line_206 |  | 187 | 269 | 0.0044551 | 0.125 | 0.08 | 261 | 0 | 0.364 | 1 | 1 | cs | TRUE
207 | LV_2770-15_0_4_line_207 |  | 188 | 189 | 0.013472 | 0.125 | 0.08 | 261 | 0 | 0.364 | 1 | 1 | cs | TRUE
208 | LV_2770-15_0_4_line_208 |  | 189 | 190 | 0.011977 | 0.125 | 0.08 | 261 | 0 | 0.364 | 1 | 1 | cs | TRUE
209 | LV_2770-15_0_4_line_209 |  | 190 | 191 | 0.019371 | 0.125 | 0.08 | 261 | 0 | 0.364 | 1 | 1 | cs | TRUE
210 | LV_2770-15_0_4_line_210 |  | 190 | 192 | 0.0079954 | 0.125 | 0.08 | 261 | 0 | 0.364 | 1 | 1 | cs | TRUE
211 | LV_2770-15_0_4_line_211 |  | 191 | 193 | 0.0024377 | 0.125 | 0.08 | 261 | 0 | 0.364 | 1 | 1 | cs | TRUE
212 | LV_2770-15_0_4_line_212 |  | 192 | 194 | 0.040159 | 0.125 | 0.08 | 261 | 0 | 0.364 | 1 | 1 | cs | TRUE
213 | LV_2770-15_0_4_line_213 |  | 193 | 195 | 0.0036123 | 0.125 | 0.08 | 261 | 0 | 0.364 | 1 | 1 | cs | TRUE
214 | LV_2770-15_0_4_line_214 |  | 194 | 196 | 0.025548 | 0.125 | 0.08 | 261 | 0 | 0.364 | 1 | 1 | cs | TRUE
215 | LV_2770-15_0_4_line_215 |  | 194 | 197 | 0.018063 | 0.125 | 0.08 | 261 | 0 | 0.364 | 1 | 1 | cs | TRUE
216 | LV_2770-15_0_4_line_216 |  | 194 | 198 | 0.019488 | 0.125 | 0.08 | 261 | 0 | 0.364 | 1 | 1 | cs | TRUE
217 | LV_2770-15_0_4_line_217 |  | 195 | 199 | 0.016075 | 0.125 | 0.08 | 261 | 0 | 0.364 | 1 | 1 | cs | TRUE
218 | LV_2770-15_0_4_line_218 |  | 195 | 200 | 0.012946 | 0.125 | 0.08 | 261 | 0 | 0.364 | 1 | 1 | cs | TRUE
219 | LV_2770-15_0_4_line_219 |  | 196 | 201 | 0.018704 | 0.125 | 0.08 | 261 | 0 | 0.364 | 1 | 1 | cs | TRUE
220 | LV_2770-15_0_4_line_220 |  | 196 | 202 | 0.015935 | 0.125 | 0.08 | 261 | 0 | 0.364 | 1 | 1 | cs | TRUE
221 | LV_2770-15_0_4_line_221 |  | 196 | 203 | 0.014915 | 0.125 | 0.08 | 261 | 0 | 0.364 | 1 | 1 | cs | TRUE
222 | LV_2770-15_0_4_line_222 |  | 205 | 207 | 0.012128 | 0.125 | 0.08 | 261 | 0 | 0.364 | 1 | 1 | cs | TRUE
223 | LV_2770-15_0_4_line_223 |  | 206 | 208 | 0.010855 | 0.125 | 0.08 | 261 | 0 | 0.364 | 1 | 4 | cs | TRUE
224 | LV_2770-15_0_4_line_224 |  | 207 | 209 | 0.015878 | 0.125 | 0.08 | 261 | 0 | 0.364 | 1 | 1 | cs | TRUE
225 | LV_2770-15_0_4_line_225 |  | 207 | 210 | 0.004831 | 0.125 | 0.08 | 261 | 0 | 0.364 | 1 | 1 | cs | TRUE
226 | LV_2770-15_0_4_line_226 |  | 208 | 213 | 0.014427 | 0.125 | 0.08 | 261 | 0 | 0.364 | 1 | 1 | cs | TRUE
227 | LV_2770-15_0_4_line_227 |  | 208 | 214 | 0.01828 | 0.125 | 0.08 | 261 | 0 | 0.364 | 1 | 4 | cs | TRUE
228 | LV_2770-15_0_4_line_228 |  | 210 | 215 | 0.01942 | 0.125 | 0.08 | 261 | 0 | 0.364 | 1 | 1 | cs | TRUE
229 | LV_2770-15_0_4_line_229 |  | 211 | 212 | 0.011189 | 0.125 | 0.08 | 261 | 0 | 0.364 | 1 | 1 | cs | TRUE
230 | LV_2770-15_0_4_line_230 |  | 212 | 216 | 0.02363 | 0.125 | 0.08 | 261 | 0 | 0.364 | 1 | 1 | cs | TRUE
231 | LV_2770-15_0_4_line_231 |  | 213 | 217 | 0.0010829 | 0.125 | 0.08 | 261 | 0 | 0.364 | 1 | 1 | cs | TRUE
232 | LV_2770-15_0_4_line_232 |  | 214 | 218 | 0.009901 | 0.125 | 0.08 | 261 | 0 | 0.364 | 1 | 1 | cs | TRUE
233 | LV_2770-15_0_4_line_233 |  | 214 | 219 | 0.0080105 | 0.125 | 0.08 | 261 | 0 | 0.364 | 1 | 4 | cs | TRUE
234 | LV_2770-15_0_4_line_234 |  | 216 | 223 | 0.015583 | 0.125 | 0.08 | 261 | 0 | 0.364 | 1 | 1 | cs | TRUE
235 | LV_2770-15_0_4_line_235 |  | 216 | 224 | 0.012148 | 0.125 | 0.08 | 261 | 0 | 0.364 | 1 | 1 | cs | TRUE
236 | LV_2770-15_0_4_line_236 |  | 217 | 244 | 0.0075352 | 0.125 | 0.08 | 261 | 0 | 0.364 | 1 | 1 | cs | TRUE
237 | LV_2770-15_0_4_line_237 |  | 219 | 245 | 0.0047667 | 0.125 | 0.08 | 261 | 0 | 0.364 | 1 | 4 | cs | TRUE
238 | LV_2770-15_0_4_line_238 |  | 222 | 239 | 0.0090078 | 0.125 | 0.08 | 261 | 0 | 0.364 | 1 | 1 | cs | TRUE
239 | LV_2770-15_0_4_line_239 |  | 223 | 225 | 0.013641 | 0.125 | 0.08 | 261 | 0 | 0.364 | 1 | 1 | cs | TRUE
240 | LV_2770-15_0_4_line_240 |  | 225 | 229 | 0.0056693 | 0.125 | 0.08 | 261 | 0 | 0.364 | 1 | 1 | cs | TRUE
241 | LV_2770-15_0_4_line_241 |  | 226 | 286 | 0.0093936 | 0.125 | 0.08 | 261 | 0 | 0.364 | 1 | 1 | cs | TRUE
242 | LV_2770-15_0_4_line_242 |  | 227 | 282 | 0.017381 | 0.125 | 0.08 | 261 | 0 | 0.364 | 1 | 1 | cs | TRUE
243 | LV_2770-15_0_4_line_243 |  | 228 | 292 | 0.010501 | 0.125 | 0.08 | 261 | 0 | 0.364 | 1 | 1 | cs | TRUE
244 | LV_2770-15_0_4_line_244 |  | 229 | 275 | 0.006296 | 0.125 | 0.08 | 261 | 0 | 0.364 | 1 | 1 | cs | TRUE
245 | LV_2770-15_0_4_line_245 |  | 230 | 231 | 0.0049417 | 0.125 | 0.08 | 261 | 0 | 0.364 | 1 | 1 | cs | TRUE
246 | LV_2770-15_0_4_line_246 |  | 230 | 232 | 0.0049708 | 0.125 | 0.08 | 261 | 0 | 0.364 | 1 | 1 | cs | TRUE
247 | LV_2770-15_0_4_line_247 |  | 231 | 233 | 0.0095177 | 0.125 | 0.08 | 261 | 0 | 0.364 | 1 | 1 | cs | TRUE
248 | LV_2770-15_0_4_line_248 |  | 233 | 234 | 0.022196 | 0.125 | 0.08 | 261 | 0 | 0.364 | 1 | 1 | cs | TRUE
249 | LV_2770-15_0_4_line_249 |  | 234 | 235 | 0.010107 | 0.125 | 0.08 | 261 | 0 | 0.364 | 1 | 4 | cs | TRUE
250 | LV_2770-15_0_4_line_250 |  | 234 | 236 | 0.007779 | 0.125 | 0.08 | 261 | 0 | 0.364 | 1 | 4 | cs | TRUE
251 | LV_2770-15_0_4_line_251 |  | 236 | 237 | 0.009106 | 0.125 | 0.08 | 261 | 0 | 0.364 | 1 | 1 | cs | TRUE
252 | LV_2770-15_0_4_line_252 |  | 236 | 238 | 0.011912 | 0.125 | 0.08 | 261 | 0 | 0.364 | 1 | 4 | cs | TRUE
253 | LV_2770-15_0_4_line_253 |  | 238 | 241 | 0.011395 | 0.125 | 0.08 | 261 | 0 | 0.364 | 1 | 4 | cs | TRUE
254 | LV_2770-15_0_4_line_254 |  | 239 | 240 | 0.015184 | 0.125 | 0.08 | 261 | 0 | 0.364 | 1 | 1 | cs | TRUE
255 | LV_2770-15_0_4_line_255 |  | 240 | 241 | 0.0089595 | 0.125 | 0.08 | 261 | 0 | 0.364 | 1 | 1 | cs | TRUE
256 | LV_2770-15_0_4_line_256 |  | 241 | 242 | 0.0035265 | 0.125 | 0.08 | 261 | 0 | 0.364 | 1 | 4 | cs | TRUE
257 | LV_2770-15_0_4_line_257 |  | 242 | 243 | 0.016421 | 0.125 | 0.08 | 261 | 0 | 0.364 | 1 | 4 | cs | TRUE
258 | LV_2770-15_0_4_line_258 |  | 243 | 250 | 0.0077841 | 0.125 | 0.08 | 261 | 0 | 0.364 | 1 | 4 | cs | TRUE
259 | LV_2770-15_0_4_line_259 |  | 246 | 247 | 0.0047824 | 0.125 | 0.08 | 261 | 0 | 0.364 | 1 | 1 | cs | TRUE
260 | LV_2770-15_0_4_line_260 |  | 248 | 249 | 0.013784 | 0.125 | 0.08 | 261 | 0 | 0.364 | 1 | 4 | cs | TRUE
261 | LV_2770-15_0_4_line_261 |  | 249 | 250 | 0.0054764 | 0.125 | 0.08 | 261 | 0 | 0.364 | 1 | 4 | cs | TRUE
262 | LV_2770-15_0_4_line_262 |  | 251 | 258 | 0.0046424 | 0.125 | 0.08 | 261 | 0 | 0.364 | 1 | 1 | cs | TRUE
263 | LV_2770-15_0_4_line_263 |  | 252 | 272 | 0.0075322 | 0.125 | 0.08 | 261 | 0 | 0.364 | 1 | 1 | cs | TRUE
264 | LV_2770-15_0_4_line_264 |  | 253 | 254 | 0.012774 | 0.125 | 0.08 | 261 | 0 | 0.364 | 1 | 1 | cs | TRUE
265 | LV_2770-15_0_4_line_265 |  | 254 | 257 | 0.011825 | 0.125 | 0.08 | 261 | 0 | 0.364 | 1 | 1 | cs | TRUE
266 | LV_2770-15_0_4_line_266 |  | 254 | 258 | 0.017696 | 0.125 | 0.08 | 261 | 0 | 0.364 | 1 | 1 | cs | TRUE
267 | LV_2770-15_0_4_line_267 |  | 255 | 256 | 0.0066728 | 0.125 | 0.08 | 261 | 0 | 0.364 | 1 | 1 | cs | TRUE
268 | LV_2770-15_0_4_line_268 |  | 256 | 259 | 0.014774 | 0.125 | 0.08 | 261 | 0 | 0.364 | 1 | 1 | cs | TRUE
269 | LV_2770-15_0_4_line_269 |  | 257 | 260 | 0.0022306 | 0.125 | 0.08 | 261 | 0 | 0.364 | 1 | 1 | cs | TRUE
270 | LV_2770-15_0_4_line_270 |  | 259 | 261 | 0.006568 | 0.125 | 0.08 | 261 | 0 | 0.364 | 1 | 1 | cs | TRUE
271 | LV_2770-15_0_4_line_271 |  | 260 | 262 | 0.013174 | 0.125 | 0.08 | 261 | 0 | 0.364 | 1 | 1 | cs | TRUE
272 | LV_2770-15_0_4_line_272 |  | 261 | 263 | 0.0086708 | 0.125 | 0.08 | 261 | 0 | 0.364 | 1 | 1 | cs | TRUE
273 | LV_2770-15_0_4_line_273 |  | 262 | 264 | 0.0065281 | 0.125 | 0.08 | 261 | 0 | 0.364 | 1 | 1 | cs | TRUE
274 | LV_2770-15_0_4_line_274 |  | 263 | 269 | 0.008777 | 0.125 | 0.08 | 261 | 0 | 0.364 | 1 | 1 | cs | TRUE
275 | LV_2770-15_0_4_line_275 |  | 263 | 268 | 0.0061187 | 0.125 | 0.08 | 261 | 0 | 0.364 | 1 | 1 | cs | TRUE
276 | LV_2770-15_0_4_line_276 |  | 264 | 265 | 0.00872 | 0.125 | 0.08 | 261 | 0 | 0.364 | 1 | 1 | cs | TRUE
277 | LV_2770-15_0_4_line_277 |  | 265 | 266 | 0.0048635 | 0.125 | 0.08 | 261 | 0 | 0.364 | 1 | 1 | cs | TRUE
278 | LV_2770-15_0_4_line_278 |  | 266 | 267 | 0.0063017 | 0.125 | 0.08 | 261 | 0 | 0.364 | 1 | 1 | cs | TRUE
279 | LV_2770-15_0_4_line_279 |  | 267 | 268 | 0.011591 | 0.125 | 0.08 | 261 | 0 | 0.364 | 1 | 1 | cs | TRUE
280 | LV_2770-15_0_4_line_280 |  | 270 | 272 | 0.0069341 | 0.125 | 0.08 | 261 | 0 | 0.364 | 1 | 1 | cs | TRUE
281 | LV_2770-15_0_4_line_281 |  | 271 | 273 | 0.00033434 | 0.125 | 0.08 | 261 | 0 | 0.364 | 1 | 1 | cs | TRUE
282 | LV_2770-15_0_4_line_282 |  | 277 | 280 | 0.009725 | 0.125 | 0.08 | 261 | 0 | 0.364 | 1 | 1 | cs | TRUE
283 | LV_2770-15_0_4_line_283 |  | 277 | 281 | 0.014298 | 0.125 | 0.08 | 261 | 0 | 0.364 | 1 | 1 | cs | TRUE
284 | LV_2770-15_0_4_line_284 |  | 278 | 279 | 0.0076324 | 0.125 | 0.08 | 261 | 0 | 0.364 | 1 | 1 | cs | TRUE
285 | LV_2770-15_0_4_line_285 |  | 280 | 282 | 0.014607 | 0.125 | 0.08 | 261 | 0 | 0.364 | 1 | 1 | cs | TRUE
286 | LV_2770-15_0_4_line_286 |  | 280 | 283 | 0.013473 | 0.125 | 0.08 | 261 | 0 | 0.364 | 1 | 1 | cs | TRUE
287 | LV_2770-15_0_4_line_287 |  | 281 | 284 | 0.013103 | 0.125 | 0.08 | 261 | 0 | 0.364 | 1 | 1 | cs | TRUE
288 | LV_2770-15_0_4_line_288 |  | 282 | 285 | 0.018166 | 0.125 | 0.08 | 261 | 0 | 0.364 | 1 | 1 | cs | TRUE
289 | LV_2770-15_0_4_line_289 |  | 287 | 288 | 0.020006 | 0.125 | 0.08 | 261 | 0 | 0.364 | 1 | 1 | cs | TRUE
290 | LV_2770-15_0_4_line_290 |  | 288 | 289 | 0.026607 | 0.125 | 0.08 | 261 | 0 | 0.364 | 1 | 1 | cs | TRUE
291 | LV_2770-15_0_4_line_291 |  | 290 | 291 | 0.023207 | 0.125 | 0.08 | 261 | 0 | 0.364 | 1 | 1 | cs | TRUE

## trafo
| name | std_type | hv_bus | lv_bus | sn_mva | vn_hv_kv | vn_lv_kv | vk_percent | vkr_percent | pfe_kw | i0_percent | shift_degree | tap_side | tap_neutral | tap_min | tap_max | tap_step_percent | tap_step_degree | tap_pos | tap_phase_shifter | parallel | df | in_service
0 | LV_2770-15_0_4_trafo_222 | 0.63 MVA 20/0.4 kV | 293 | 235 | 0.63 | 20 | 0.4 | 6 | 1.206 | 1.65 | 0.2619 | 150 | hv | 0 | -2 | 2 | 2.5 | 0 | 0 | FALSE | 1 | 1 | TRUE

## line_geodata
| x0 | y0 | x1 | y1 | x2 | y2 | x3 | y3 | x4 | y4
0 | 2614923.4971 | 1263954.6549 | 2614910.2201 | 1263932.8437
1 | 2614923.4971 | 1263954.6549 | 2614904.4919 | 1263968.0242
2 | 2614923.4971 | 1263954.6549 | 2614931.6778 | 1263956.8659 | 2614939.8374 | 1263951.9885
3 | 2614885.9185 | 1263981.0899 | 2614904.4919 | 1263968.0242
4 | 2614885.9185 | 1263981.0899 | 2614882.0322 | 1263984.2268 | 2614875.27 | 1263989.0043
5 | 2614885.9185 | 1263981.0899 | 2614891.9475 | 1263985.4525 | 2614905.4401 | 1264004.6218
6 | 2614870.199 | 1263992.5871 | 2614875.27 | 1263989.0043
7 | 2614919.5012 | 1264040.2706 | 2614925.5138 | 1264033.1475 | 2614905.4401 | 1264004.6218
8 | 2614905.4401 | 1264004.6218 | 2614896.2077 | 1264013.5277
9 | 2614919.5012 | 1264040.2706 | 2614909.8101 | 1264051.7542 | 2614924.0139 | 1264069.5466
10 | 2614919.5012 | 1264040.2706 | 2614913.4503 | 1264035.7078 | 2614911.4884 | 1264038.4431
11 | 2614891.4663 | 1264018.1013 | 2614896.2077 | 1264013.5277
12 | 2614987.2657 | 1263923.6385 | 2614986.1606 | 1263921.7958
13 | 2614987.2657 | 1263923.6385 | 2614999.288 | 1263942.0884
14 | 2614977.0813 | 1263906.6567 | 2614986.1606 | 1263921.7958
15 | 2615009.059 | 1263957.0833 | 2614999.288 | 1263942.0884
16 | 2614924.0139 | 1264069.5466 | 2614935.7946 | 1264059.9082
17 | 2614924.0139 | 1264069.5466 | 2614926.1768 | 1264072.2545
18 | 2614911.4884 | 1264038.4431 | 2614907.7166 | 1264043.702
19 | 2614891.4663 | 1264018.1013 | 2614883.8265 | 1264025.4709 | 2614883.8265 | 1264025.4709
20 | 2614999.8585 | 1263884.6323 | 2614977.0813 | 1263906.6567
21 | 2614977.0813 | 1263906.6567 | 2614967.6499 | 1263890.4449
22 | 2615009.059 | 1263957.0833 | 2615039.5741 | 1263929.9229
23 | 2615009.059 | 1263957.0833 | 2615018.233 | 1263969.2485
24 | 2615118.9953 | 1264102.774 | 2615094.2506 | 1264121.5202
25 | 2615118.9953 | 1264102.774 | 2615106.954 | 1264086.8668
26 | 2615118.9953 | 1264102.774 | 2615120.3066 | 1264104.5061
27 | 2615106.954 | 1264086.8668 | 2615104.4683 | 1264083.5831
28 | 2615133.1059 | 1264121.4137 | 2615120.3066 | 1264104.5061
29 | 2615093.8063 | 1264069.498 | 2615104.4683 | 1264083.5831
30 | 2615141.0993 | 1264131.9727 | 2615133.1059 | 1264121.4137
31 | 2615093.8063 | 1264069.498 | 2615078.6224 | 1264049.3567
32 | 2615093.8063 | 1264069.498 | 2615114.2663 | 1264052.3827
33 | 2615093.8063 | 1264069.498 | 2615080.1386 | 1264081.0046
34 | 2615141.0993 | 1264131.9727 | 2615144.5384 | 1264136.5155
35 | 2615078.6224 | 1264049.3567 | 2615063.3709 | 1264029.1151
36 | 2615078.6224 | 1264049.3567 | 2615069.3866 | 1264056.4616
37 | 2615114.2663 | 1264052.3827 | 2615116.6209 | 1264050.4207
38 | 2615114.2663 | 1264052.3827 | 2615106.2066 | 1264041.8314
39 | 2615080.1386 | 1264081.0046 | 2615078.5775 | 1264078.8992 | 2615073.0639 | 1264070.3904
40 | 2615080.1386 | 1264081.0046 | 2615072.6191 | 1264087.3297
41 | 2615007.5756 | 1264147.886 | 2615013.2309 | 1264142.2948
42 | 2615020.0016 | 1264135.601 | 2615013.2309 | 1264142.2948
43 | 2614995.8274 | 1264159.5008 | 2615007.5756 | 1264147.886
44 | 2615025.8677 | 1264129.8007 | 2615020.0016 | 1264135.601
45 | 2615020.0016 | 1264135.601 | 2615012.0991 | 1264126.2915
46 | 2614995.8274 | 1264159.5008 | 2614983.8837 | 1264144.527
47 | 2615025.8677 | 1264129.8007 | 2615018.775 | 1264120.3318
48 | 2615025.8677 | 1264129.8007 | 2615027.5553 | 1264128.1332
49 | 2614972.548 | 1264130.3219 | 2614983.8837 | 1264144.527
50 | 2614983.8837 | 1264144.527 | 2614974.157 | 1264152.2587
51 | 2615027.5553 | 1264128.1332 | 2615039.3969 | 1264116.4323
52 | 2614972.548 | 1264130.3219 | 2614963.5233 | 1264137.2149
53 | 2614955.0264 | 1264108.3626 | 2614972.548 | 1264130.3219
54 | 2615047.2713 | 1264108.6514 | 2615039.3969 | 1264116.4323
55 | 2614962.8131 | 1264137.7574 | 2614963.5233 | 1264137.2149
56 | 2614952.2186 | 1264104.8753 | 2614955.0264 | 1264108.3626
57 | 2614955.0264 | 1264108.3626 | 2614966.4605 | 1264099.68
58 | 2615047.2713 | 1264108.6514 | 2615031.0343 | 1264088.0405
59 | 2615047.2713 | 1264108.6514 | 2615050.4727 | 1264105.9585
60 | 2615031.0343 | 1264088.0405 | 2615043.8236 | 1264078.3884
61 | 2615031.0343 | 1264088.0405 | 2615018.7401 | 1264072.4379
62 | 2615050.4727 | 1264105.9585 | 2615060.6196 | 1264097.4233
63 | 2615006.1117 | 1264056.4111 | 2615018.7401 | 1264072.4379
64 | 2615060.6196 | 1264097.4233 | 2615072.6191 | 1264087.3297
65 | 2615014.4194 | 1264050.0277 | 2615006.1117 | 1264056.4111
66 | 2615006.1117 | 1264056.4111 | 2614999.8514 | 1264048.4632
67 | 2614985.13 | 1264029.7731 | 2614999.8514 | 1264048.4632
68 | 2615063.3709 | 1264029.1151 | 2615053.36 | 1264035.9972
69 | 2615059.5205 | 1264024.0129 | 2615063.3709 | 1264029.1151
70 | 2615116.6209 | 1264050.4207 | 2615108.5447 | 1264039.7928
71 | 2615116.6209 | 1264050.4207 | 2615127.5844 | 1264041.2868
72 | 2615052.8003 | 1264036.3819 | 2615053.36 | 1264035.9972
73 | 2615059.5205 | 1264024.0129 | 2615077.5765 | 1264011.3736
74 | 2615059.5205 | 1264024.0129 | 2615049.6624 | 1264010.9404
75 | 2615140.7668 | 1264030.3042 | 2615127.5844 | 1264041.2868
76 | 2615081.1782 | 1264008.8524 | 2615077.5765 | 1264011.3736
77 | 2615043.4729 | 1264002.7326 | 2615049.6624 | 1264010.9404
78 | 2615155.5786 | 1264017.9643 | 2615140.7668 | 1264030.3042
79 | 2615224.3124 | 1263819.538 | 2615223.718 | 1263818.7789 | 2615217.4475 | 1263810.3133
80 | 2615200.3165 | 1263787.186 | 2615217.4475 | 1263810.3133
81 | 2615229.4231 | 1263826.0652 | 2615224.3124 | 1263819.538
82 | 2615180.5127 | 1263803.491 | 2615195.0109 | 1263791.5532 | 2615200.3165 | 1263787.186
83 | 2615229.4231 | 1263826.0652 | 2615222.4801 | 1263831.035
84 | 2615229.4231 | 1263826.0652 | 2615234.7447 | 1263832.8546
85 | 2615180.5127 | 1263803.491 | 2615179.6275 | 1263804.2199
86 | 2615220.0106 | 1263832.8026 | 2615222.4801 | 1263831.035
87 | 2615234.7447 | 1263832.8546 | 2615237.3227 | 1263836.1436
88 | 2615142.2412 | 1263835.0039 | 2615179.6275 | 1263804.2199
89 | 2615215.3542 | 1263836.1356 | 2615220.0106 | 1263832.8026
90 | 2615237.3227 | 1263836.1436 | 2615240.9761 | 1263840.8046
91 | 2615186.8951 | 1263837.4641 | 2615188.103 | 1263836.3445
92 | 2615186.8951 | 1263837.4641 | 2615186.8951 | 1263837.4641 | 2615201.9387 | 1263857.8418
93 | 2615142.2412 | 1263835.0039 | 2615155.5477 | 1263853.1726
94 | 2615142.2412 | 1263835.0039 | 2615132.5343 | 1263821.3429
95 | 2615217.2677 | 1263846.6064 | 2615211.6544 | 1263838.784 | 2615215.3542 | 1263836.1356
96 | 2615240.9761 | 1263840.8046 | 2615244.5981 | 1263845.4257
97 | 2615321.7928 | 1263828.7025 | 2615303.728 | 1263843.7347
98 | 2615321.7928 | 1263828.7025 | 2615332.4425 | 1263819.8405
99 | 2615303.728 | 1263843.7347 | 2615297.4485 | 1263848.9601
100 | 2615289.4613 | 1263855.6066 | 2615297.4485 | 1263848.9601
101 | 2615310.5737 | 1263883.8582 | 2615289.4613 | 1263855.6066
102 | 2615310.5737 | 1263883.8582 | 2615329.1327 | 1263877.8433
103 | 2615310.5737 | 1263883.8582 | 2615325.1003 | 1263906.554
104 | 2615310.5737 | 1263883.8582 | 2615288.104 | 1263903.0024
105 | 2615329.1327 | 1263877.8433 | 2615334.4318 | 1263876.1258
106 | 2615288.104 | 1263903.0024 | 2615275.1985 | 1263913.9973
107 | 2615288.104 | 1263903.0024 | 2615279.365 | 1263891.4049
108 | 2615334.4318 | 1263876.1258 | 2615360.0052 | 1263867.8375
109 | 2615264.1963 | 1263923.3708 | 2615275.1985 | 1263913.9973
110 | 2615274.4237 | 1263884.8474 | 2615279.365 | 1263891.4049
111 | 2615250.3086 | 1263852.8445 | 2615247.7092 | 1263849.3949 | 2615244.5981 | 1263845.4257
112 | 2615250.3086 | 1263852.8445 | 2615255.2335 | 1263859.3803
113 | 2615255.347 | 1263859.5309 | 2615255.2335 | 1263859.3803
114 | 2615206.4761 | 1263863.9881 | 2615221.9579 | 1263853.1425 | 2615217.2677 | 1263846.6064
115 | 2615255.4286 | 1263859.6392 | 2615255.347 | 1263859.5309
116 | 2615251.5054 | 1263934.1854 | 2615254.5471 | 1263931.5914 | 2615264.1963 | 1263923.3708
117 | 2615250.8205 | 1263934.769 | 2615251.5054 | 1263934.1854
118 | 2615251.5054 | 1263934.1854 | 2615262.392 | 1263945.2527
119 | 2615210.1756 | 1264096.5847 | 2615204.6306 | 1264088.237
120 | 2615210.1756 | 1264096.5847 | 2615214.6945 | 1264103.3879
121 | 2615204.6306 | 1264088.237 | 2615196.3333 | 1264075.7456
122 | 2615192.0681 | 1264069.3245 | 2615196.3333 | 1264075.7456
123 | 2615192.0681 | 1264069.3245 | 2615184.5773 | 1264058.0473
124 | 2615175.9709 | 1264045.0906 | 2615184.5773 | 1264058.0473
125 | 2615175.9709 | 1264045.0906 | 2615168.8592 | 1264035.6305
126 | 2615175.9709 | 1264045.0906 | 2615183.5513 | 1264039.4766
127 | 2615155.5786 | 1264017.9643 | 2615168.8592 | 1264035.6305
128 | 2615183.5513 | 1264039.4766 | 2615187.4788 | 1264036.5678
129 | 2615155.9862 | 1264017.5875 | 2615155.5786 | 1264017.9643
130 | 2615187.4788 | 1264036.5678 | 2615203.3128 | 1264024.8411
131 | 2615155.9862 | 1264017.5875 | 2615170.8838 | 1264003.8154
132 | 2615216.7184 | 1264014.9129 | 2615203.3128 | 1264024.8411
133 | 2615216.7184 | 1264014.9129 | 2615217.9583 | 1264013.9946
134 | 2615229.2483 | 1264005.6332 | 2615217.9583 | 1264013.9946
135 | 2615229.2483 | 1264005.6332 | 2615218.8666 | 1263988.3699
136 | 2615237.2628 | 1264019.7301 | 2615229.2483 | 1264005.6332
137 | 2615184.9193 | 1263991.521 | 2615180.203 | 1263995.2003 | 2615170.8838 | 1264003.8154
138 | 2615208.2735 | 1263970.7553 | 2615218.8666 | 1263988.3699
139 | 2615237.2628 | 1264019.7301 | 2615251.1195 | 1264011.1574
140 | 2615237.2628 | 1264019.7301 | 2615243.1431 | 1264029.136
141 | 2615208.2735 | 1263970.7553 | 2615228.0518 | 1263954.1637
142 | 2615251.1195 | 1264011.1574 | 2615264.7993 | 1264002.6942
143 | 2615245.2078 | 1264032.4387 | 2615243.1431 | 1264029.136
144 | 2615228.5305 | 1263953.7622 | 2615228.0518 | 1263954.1637
145 | 2615278.0331 | 1263994.5068 | 2615264.7993 | 1264002.6942
146 | 2615245.2078 | 1264032.4387 | 2615247.224 | 1264035.6637
147 | 2615228.5305 | 1263953.7622 | 2615219.4173 | 1263941.4279
148 | 2615228.5305 | 1263953.7622 | 2615239.8094 | 1263944.1514
149 | 2615184.9193 | 1263991.521 | 2615176.0311 | 1263979.9834
150 | 2615176.0311 | 1263979.9834 | 2615171.0973 | 1263973.5788
151 | 2615278.0331 | 1263994.5068 | 2615279.018 | 1263993.8975
152 | 2615255.6437 | 1264049.1316 | 2615247.224 | 1264035.6637
153 | 2615413.076 | 1263859.44 | 2615396.3356 | 1263838.3189
154 | 2615406.213 | 1263860.2449 | 2615413.076 | 1263859.44
155 | 2615406.213 | 1263860.2449 | 2615374.4916 | 1263863.1425 | 2615362.4276 | 1263867.0524
156 | 2615362.4276 | 1263867.0524 | 2615360.0052 | 1263867.8375
157 | 2614919.7943 | 1263797.9374 | 2614924.5649 | 1263808.5901 | 2614936.8114 | 1263833.8868
158 | 2614947.0492 | 1263855.0342 | 2614936.8114 | 1263833.8868
159 | 2614919.7943 | 1263797.9374 | 2614934.6423 | 1263782.2331
160 | 2614919.7943 | 1263797.9374 | 2614902.3299 | 1263759.1147
161 | 2614947.0492 | 1263855.0342 | 2614969.5117 | 1263832.3863
162 | 2614947.0492 | 1263855.0342 | 2614955.0694 | 1263868.8202
163 | 2614940.3702 | 1263776.1749 | 2614934.6423 | 1263782.2331
164 | 2614894.712 | 1263742.1804 | 2614902.3299 | 1263759.1147
165 | 2614969.5117 | 1263832.3863 | 2614979.1875 | 1263848.3583
166 | 2614969.5117 | 1263832.3863 | 2614979.3578 | 1263822.4565
167 | 2614955.0694 | 1263868.8202 | 2614967.6499 | 1263890.4449
168 | 2614940.3702 | 1263776.1749 | 2614945.6534 | 1263770.587
169 | 2614894.712 | 1263742.1804 | 2614914.6585 | 1263721.6325
170 | 2614979.3578 | 1263822.4565 | 2614990.177 | 1263811.5455
171 | 2614945.6534 | 1263770.587 | 2614948.8973 | 1263767.156 | 2614964.1422 | 1263752.2222
172 | 2614993.1249 | 1263808.5726 | 2614990.177 | 1263811.5455
173 | 2614964.1422 | 1263752.2222 | 2614969.0656 | 1263747.3992
174 | 2614993.1249 | 1263808.5726 | 2615006.1179 | 1263795.4692
175 | 2614999.8585 | 1263884.6323 | 2615008.6287 | 1263899.0562
176 | 2614999.8585 | 1263884.6323 | 2615009.4229 | 1263875.3829
177 | 2615006.1179 | 1263795.4692 | 2615010.0975 | 1263791.4558
178 | 2615018.6362 | 1263782.8446 | 2615010.0975 | 1263791.4558
179 | 2615018.6362 | 1263782.8446 | 2615028.5187 | 1263772.8782
180 | 2614981.5275 | 1263735.1916 | 2614969.0656 | 1263747.3992
181 | 2615029.9181 | 1263771.4669 | 2615028.5187 | 1263772.8782
182 | 2615055.2331 | 1263745.9323 | 2615040.4791 | 1263760.8163 | 2615029.9181 | 1263771.4669
183 | 2615055.2331 | 1263745.9323 | 2615067.6377 | 1263764.8182
184 | 2615121.5787 | 1263766.0308 | 2615115.2282 | 1263771.8145
185 | 2615111.1211 | 1263775.5549 | 2615115.2282 | 1263771.8145
186 | 2615111.1211 | 1263775.5549 | 2615107.6808 | 1263778.6881 | 2615107.2025 | 1263779.1676
187 | 2615096.1607 | 1263790.2386 | 2615107.2025 | 1263779.1676
188 | 2615095.9153 | 1263790.4847 | 2615096.1607 | 1263790.2386
189 | 2615090.8976 | 1263795.5156 | 2615095.9153 | 1263790.4847
190 | 2615132.2956 | 1263821.0069 | 2615132.5343 | 1263821.3429
191 | 2615104.3951 | 1263859.3465 | 2615099.9479 | 1263853.1192
192 | 2615104.3951 | 1263859.3465 | 2615115.7439 | 1263849.2348
193 | 2615104.3951 | 1263859.3465 | 2615109.6033 | 1263866.6092 | 2615105.4746 | 1263870.2012 | 2615097.8783 | 1263878.0317 | 2615110.4661 | 1263894.5085
194 | 2615104.3951 | 1263859.3465 | 2615093.6743 | 1263868.4836
195 | 2615098.9619 | 1263851.7386 | 2615099.9479 | 1263853.1192
196 | 2615118.5558 | 1263846.7294 | 2615115.7439 | 1263849.2348
197 | 2615110.4661 | 1263894.5085 | 2615121.9635 | 1263886.1813
198 | 2615110.4661 | 1263894.5085 | 2615118.9781 | 1263905.6551
199 | 2615129.359 | 1263880.8249 | 2615121.9635 | 1263886.1813
200 | 2615118.9781 | 1263905.6551 | 2615122.2993 | 1263910.0044
201 | 2615080.7362 | 1263893.2876 | 2615089.447 | 1263905.6431
202 | 2615080.172 | 1263893.7898 | 2615080.7362 | 1263893.2876
203 | 2615092.1383 | 1263909.4604 | 2615089.447 | 1263905.6431
204 | 2615052.2493 | 1263918.6439 | 2615080.172 | 1263893.7898
205 | 2615203.8301 | 1263860.4039 | 2615201.9387 | 1263857.8418
206 | 2615206.4761 | 1263863.9881 | 2615203.8301 | 1263860.4039
207 | 2615081.3837 | 1263805.0546 | 2615090.8976 | 1263795.5156
208 | 2615072.9257 | 1263813.5349 | 2615081.3837 | 1263805.0546
209 | 2615072.9257 | 1263813.5349 | 2615084.0187 | 1263829.4154
210 | 2615072.9257 | 1263813.5349 | 2615067.2792 | 1263819.1956
211 | 2615085.4147 | 1263831.4138 | 2615084.0187 | 1263829.4154
212 | 2615038.9185 | 1263847.6278 | 2615067.2792 | 1263819.1956
213 | 2615087.4833 | 1263834.3752 | 2615085.4147 | 1263831.4138
214 | 2615038.9185 | 1263847.6278 | 2615020.1444 | 1263865.0145
215 | 2615038.9185 | 1263847.6278 | 2615048.7916 | 1263862.7532
216 | 2615038.9185 | 1263847.6278 | 2615029.2671 | 1263830.6974
217 | 2615087.4833 | 1263834.3752 | 2615086.2895 | 1263835.8954 | 2615088.06 | 1263838.6018 | 2615079.2471 | 1263845.0728
218 | 2615087.4833 | 1263834.3752 | 2615089.5105 | 1263833.88 | 2615098.5033 | 1263827.7431
219 | 2615020.1444 | 1263865.0145 | 2615029.7131 | 1263881.0852
220 | 2615020.1444 | 1263865.0145 | 2615011.7109 | 1263851.4945
221 | 2615020.1444 | 1263865.0145 | 2615009.4229 | 1263875.3829
222 | 2615048.6337 | 1263921.8592 | 2615039.5741 | 1263929.9229
223 | 2615024.7688 | 1263977.9152 | 2615018.233 | 1263969.2485
224 | 2615048.6337 | 1263921.8592 | 2615052.3952 | 1263926.4386 | 2615058.7168 | 1263934.1488
225 | 2615052.2493 | 1263918.6439 | 2615048.6337 | 1263921.8592
226 | 2615024.7688 | 1263977.9152 | 2615013.4262 | 1263986.8311
227 | 2615035.7798 | 1263992.531 | 2615024.7688 | 1263977.9152
228 | 2615052.2493 | 1263918.6439 | 2615041.8517 | 1263902.2421
229 | 2614960.8375 | 1263998.935 | 2614969.3111 | 1263991.628
230 | 2614960.8375 | 1263998.935 | 2614975.4761 | 1264017.518
231 | 2615013.4262 | 1263986.8311 | 2615012.5748 | 1263987.5004
232 | 2615035.7798 | 1263992.531 | 2615043.725 | 1263986.5914
233 | 2615035.7798 | 1263992.531 | 2615040.6029 | 1263998.9267
234 | 2614975.4761 | 1264017.518 | 2614985.13 | 1264029.7731
235 | 2614975.4761 | 1264017.518 | 2614985.107 | 1264010.1142
236 | 2615006.6507 | 1263992.157 | 2615012.5748 | 1263987.5004
237 | 2615043.4729 | 1264002.7326 | 2615040.6029 | 1263998.9267
238 | 2615127.7663 | 1263917.1635 | 2615122.2993 | 1263910.0044
239 | 2614985.13 | 1264029.7731 | 2614974.1558 | 1264037.8746
240 | 2614969.5947 | 1264041.2418 | 2614974.1558 | 1264037.8746
241 | 2614939.0408 | 1264053.5178 | 2614940.8275 | 1264055.7905 | 2614935.7946 | 1264059.9082
242 | 2614937.024 | 1264085.835 | 2614926.1768 | 1264072.2545
243 | 2614901.5965 | 1264052.2351 | 2614907.7166 | 1264043.702
244 | 2614965.8194 | 1264036.1955 | 2614969.5947 | 1264041.2418
245 | 2615099.8183 | 1263978.4215 | 2615095.8479 | 1263981.3636
246 | 2615091.8541 | 1263984.3231 | 2615095.8479 | 1263981.3636
247 | 2615099.8183 | 1263978.4215 | 2615107.4652 | 1263972.7549
248 | 2615117.1591 | 1263954.4891 | 2615109.6361 | 1263960.1739 | 2615107.4652 | 1263972.7549
249 | 2615111.3888 | 1263946.1798 | 2615117.1591 | 1263954.4891
250 | 2615123.3766 | 1263949.7906 | 2615117.1591 | 1263954.4891
251 | 2615117.9881 | 1263942.4385 | 2615123.3766 | 1263949.7906
252 | 2615123.3766 | 1263949.7906 | 2615133.109 | 1263942.9224
253 | 2615142.4194 | 1263936.3521 | 2615133.109 | 1263942.9224
254 | 2615127.7663 | 1263917.1635 | 2615136.9818 | 1263929.2314
255 | 2615142.4194 | 1263936.3521 | 2615136.9818 | 1263929.2314
256 | 2615142.4194 | 1263936.3521 | 2615144.5715 | 1263939.1458
257 | 2615154.5927 | 1263952.1542 | 2615144.5715 | 1263939.1458
258 | 2615159.3431 | 1263958.3207 | 2615154.5927 | 1263952.1542
259 | 2615085.0961 | 1264006.1099 | 2615081.1782 | 1264008.8524
260 | 2615162.6852 | 1263962.6591 | 2615171.0973 | 1263973.5788
261 | 2615162.6852 | 1263962.6591 | 2615159.3431 | 1263958.3207
262 | 2615219.4173 | 1263941.4279 | 2615216.6586 | 1263937.6941
263 | 2615239.8094 | 1263944.1514 | 2615245.5426 | 1263939.2662
264 | 2615206.1429 | 1263923.4616 | 2615216.1581 | 1263915.5331
265 | 2615206.1429 | 1263923.4616 | 2615206.2623 | 1263920.9713 | 2615200.5601 | 1263913.5845
266 | 2615206.1429 | 1263923.4616 | 2615216.6586 | 1263937.6941
267 | 2615225.7912 | 1263897.0956 | 2615221.8223 | 1263891.7315
268 | 2615221.8223 | 1263891.7315 | 2615218.6766 | 1263887.48 | 2615216.4226 | 1263888.3526 | 2615212.3159 | 1263882.5991
269 | 2615199.1971 | 1263911.8188 | 2615200.5601 | 1263913.5845
270 | 2615212.3159 | 1263882.5991 | 2615208.5002 | 1263877.2532
271 | 2615199.1971 | 1263911.8188 | 2615191.147 | 1263901.3904
272 | 2615203.4628 | 1263870.1958 | 2615208.5002 | 1263877.2532
273 | 2615191.147 | 1263901.3904 | 2615187.1579 | 1263896.2229
274 | 2615203.4628 | 1263870.1958 | 2615208.0522 | 1263866.1269 | 2615206.4761 | 1263863.9881
275 | 2615203.4628 | 1263870.1958 | 2615198.8785 | 1263874.2484
276 | 2615187.1579 | 1263896.2229 | 2615181.8295 | 1263889.3203 | 2615181.8295 | 1263889.3203
277 | 2615185.4733 | 1263886.099 | 2615181.8295 | 1263889.3203
278 | 2615190.1946 | 1263881.9253 | 2615185.4733 | 1263886.099
279 | 2615190.1946 | 1263881.9253 | 2615198.8785 | 1263874.2484
280 | 2615245.5426 | 1263939.2662 | 2615250.8205 | 1263934.769
281 | 2615262.6264 | 1263945.4911 | 2615262.392 | 1263945.2527
282 | 2614952.2186 | 1264104.8753 | 2614946.1453 | 1264097.2659
283 | 2614952.2186 | 1264104.8753 | 2614963.4682 | 1264096.0498
284 | 2614972.5391 | 1264095.0642 | 2614966.4605 | 1264099.68
285 | 2614937.024 | 1264085.835 | 2614946.1453 | 1264097.2659
286 | 2614946.1453 | 1264097.2659 | 2614935.4197 | 1264105.4191
287 | 2614973.777 | 1264087.9624 | 2614963.4682 | 1264096.0498
288 | 2614937.024 | 1264085.835 | 2614951.3166 | 1264074.6223
289 | 2615296.0318 | 1263983.3717 | 2615279.018 | 1263993.8975
290 | 2615296.0318 | 1263983.3717 | 2615318.6582 | 1263969.3734
291 | 2615267.9457 | 1264068.8095 | 2615255.6437 | 1264049.1316

## bus_geodata
| x | y | coords
0 | 2614910.2201 | 1263932.8437
1 | 2614923.4971 | 1263954.6549
2 | 2614904.4919 | 1263968.0242
3 | 2614939.8374 | 1263951.9885
4 | 2614885.9185 | 1263981.0899
5 | 2614875.27 | 1263989.0043
6 | 2614905.4401 | 1264004.6218
7 | 2614870.199 | 1263992.5871
8 | 2614919.5012 | 1264040.2706
9 | 2614896.2077 | 1264013.5277
10 | 2614987.2657 | 1263923.6385
11 | 2614986.1606 | 1263921.7958
12 | 2614999.288 | 1263942.0884
13 | 2614924.0139 | 1264069.5466
14 | 2614911.4884 | 1264038.4431
15 | 2614891.4663 | 1264018.1014
16 | 2614977.0813 | 1263906.6567
17 | 2615009.059 | 1263957.0833
18 | 2615094.2506 | 1264121.5202
19 | 2615118.9953 | 1264102.774
20 | 2615106.954 | 1264086.8668
21 | 2615120.3066 | 1264104.5061
22 | 2615104.4683 | 1264083.5831
23 | 2615133.1059 | 1264121.4137
24 | 2615093.8063 | 1264069.498
25 | 2615141.0993 | 1264131.9727
26 | 2615078.6224 | 1264049.3567
27 | 2615114.2663 | 1264052.3827
28 | 2615080.1386 | 1264081.0046
29 | 2615144.5384 | 1264136.5155
30 | 2615013.2309 | 1264142.2948
31 | 2615007.5756 | 1264147.886
32 | 2615020.0016 | 1264135.601
33 | 2614995.8274 | 1264159.5008
34 | 2615025.8677 | 1264129.8007
35 | 2615012.0991 | 1264126.2915
36 | 2614983.8837 | 1264144.527
37 | 2615018.775 | 1264120.3318
38 | 2615027.5553 | 1264128.1332
39 | 2614972.548 | 1264130.3219
40 | 2614974.157 | 1264152.2587
41 | 2615039.3969 | 1264116.4323
42 | 2614963.5233 | 1264137.2149
43 | 2614955.0264 | 1264108.3626
44 | 2615047.2713 | 1264108.6514
45 | 2615031.0343 | 1264088.0405
46 | 2615050.4727 | 1264105.9585
47 | 2615043.8236 | 1264078.3884
48 | 2615018.7401 | 1264072.4379
49 | 2615060.6196 | 1264097.4233
50 | 2615006.1117 | 1264056.4111
51 | 2615072.6191 | 1264087.3297
52 | 2615014.4194 | 1264050.0277
53 | 2614999.8514 | 1264048.4632
54 | 2615073.0639 | 1264070.3904
55 | 2615063.3709 | 1264029.1151
56 | 2615069.3866 | 1264056.4616
57 | 2615116.6209 | 1264050.4207
58 | 2615106.2066 | 1264041.8314
59 | 2615053.36 | 1264035.9972
60 | 2615059.5205 | 1264024.0129
61 | 2615108.5447 | 1264039.7928
62 | 2615127.5844 | 1264041.2868
63 | 2615052.8003 | 1264036.3819
64 | 2615077.5765 | 1264011.3736
65 | 2615049.6624 | 1264010.9404
66 | 2615140.7668 | 1264030.3042
67 | 2615217.4475 | 1263810.3133
68 | 2615224.3124 | 1263819.538
69 | 2615200.3165 | 1263787.186
70 | 2615229.4231 | 1263826.0652
71 | 2615180.5127 | 1263803.491
72 | 2615222.4801 | 1263831.035
73 | 2615234.7447 | 1263832.8546
74 | 2615179.6275 | 1263804.2199
75 | 2615220.0106 | 1263832.8026
76 | 2615237.3227 | 1263836.1436
77 | 2615188.103 | 1263836.3445
78 | 2615186.8951 | 1263837.4641
79 | 2615142.2413 | 1263835.0039
80 | 2615215.3542 | 1263836.1356
81 | 2615240.9761 | 1263840.8046
82 | 2615321.7928 | 1263828.7025
83 | 2615303.728 | 1263843.7347
84 | 2615332.4425 | 1263819.8405
85 | 2615297.4485 | 1263848.9601
86 | 2615289.4613 | 1263855.6066
87 | 2615310.5737 | 1263883.8582
88 | 2615329.1327 | 1263877.8433
89 | 2615325.1003 | 1263906.554
90 | 2615288.104 | 1263903.0024
91 | 2615334.4318 | 1263876.1258
92 | 2615275.1985 | 1263913.9973
93 | 2615279.365 | 1263891.4049
94 | 2615244.5981 | 1263845.4257
95 | 2615250.3086 | 1263852.8445
96 | 2615255.2335 | 1263859.3803
97 | 2615217.2677 | 1263846.6064
98 | 2615255.347 | 1263859.5309
99 | 2615255.4286 | 1263859.6392
100 | 2615274.4237 | 1263884.8474
101 | 2615264.1963 | 1263923.3708
102 | 2615251.5054 | 1263934.1854
103 | 2615210.1756 | 1264096.5847
104 | 2615204.6306 | 1264088.237
105 | 2615214.6945 | 1264103.3879
106 | 2615196.3333 | 1264075.7456
107 | 2615192.0681 | 1264069.3245
108 | 2615184.5773 | 1264058.0473
109 | 2615175.9709 | 1264045.0906
110 | 2615168.8592 | 1264035.6305
111 | 2615183.5513 | 1264039.4766
112 | 2615155.5786 | 1264017.9643
113 | 2615187.4788 | 1264036.5678
114 | 2615155.9862 | 1264017.5875
115 | 2615203.3128 | 1264024.8411
116 | 2615216.7184 | 1264014.9129
117 | 2615217.9583 | 1264013.9946
118 | 2615229.2483 | 1264005.6332
119 | 2615170.8838 | 1264003.8154
120 | 2615218.8666 | 1263988.3699
121 | 2615237.2628 | 1264019.7301
122 | 2615208.2735 | 1263970.7553
123 | 2615251.1195 | 1264011.1574
124 | 2615243.1431 | 1264029.136
125 | 2615228.0518 | 1263954.1637
126 | 2615264.7993 | 1264002.6942
127 | 2615245.2078 | 1264032.4387
128 | 2615228.5305 | 1263953.7622
129 | 2615184.9193 | 1263991.521
130 | 2615176.0311 | 1263979.9834
131 | 2615278.0331 | 1263994.5068
132 | 2615247.224 | 1264035.6637
133 | 2615396.3356 | 1263838.3189
134 | 2615413.076 | 1263859.44
135 | 2615406.213 | 1263860.2449
136 | 2615362.4276 | 1263867.0524
137 | 2615360.0052 | 1263867.8375
138 | 2614936.8114 | 1263833.8868
139 | 2614919.7943 | 1263797.9374
140 | 2614947.0492 | 1263855.0342
141 | 2614934.6423 | 1263782.2331
142 | 2614902.3299 | 1263759.1147
143 | 2614969.5117 | 1263832.3863
144 | 2614955.0694 | 1263868.8202
145 | 2614940.3702 | 1263776.1749
146 | 2614894.712 | 1263742.1804
147 | 2614979.1874 | 1263848.3583
148 | 2614979.3578 | 1263822.4565
149 | 2614967.6499 | 1263890.4449
150 | 2614945.6534 | 1263770.587
151 | 2614914.6585 | 1263721.6325
152 | 2614990.177 | 1263811.5455
153 | 2614964.1422 | 1263752.2222
154 | 2614993.1249 | 1263808.5726
155 | 2614999.8585 | 1263884.6323
156 | 2615006.1179 | 1263795.4692
157 | 2615010.0975 | 1263791.4558
158 | 2615018.6362 | 1263782.8446
159 | 2614969.0656 | 1263747.3992
160 | 2614981.5275 | 1263735.1916
161 | 2615028.5187 | 1263772.8782
162 | 2615029.9181 | 1263771.4669
163 | 2615055.2331 | 1263745.9323
164 | 2615067.6377 | 1263764.8182
165 | 2615121.5787 | 1263766.0308
166 | 2615115.2282 | 1263771.8145
167 | 2615111.1211 | 1263775.5549
168 | 2615107.2025 | 1263779.1676
169 | 2615096.1607 | 1263790.2386
170 | 2615095.9153 | 1263790.4847
171 | 2615155.5477 | 1263853.1726
172 | 2615132.5343 | 1263821.3429
173 | 2615132.2956 | 1263821.0069
174 | 2615104.3951 | 1263859.3465
175 | 2615099.9479 | 1263853.1192
176 | 2615115.7439 | 1263849.2348
177 | 2615110.4661 | 1263894.5085
178 | 2615093.6743 | 1263868.4836
179 | 2615098.9619 | 1263851.7386
180 | 2615118.5558 | 1263846.7294
181 | 2615121.9635 | 1263886.1813
182 | 2615118.9781 | 1263905.6551
183 | 2615080.7362 | 1263893.2876
184 | 2615089.447 | 1263905.6431
185 | 2615080.172 | 1263893.7898
186 | 2615201.9387 | 1263857.8418
187 | 2615203.8301 | 1263860.4039
188 | 2615090.8976 | 1263795.5156
189 | 2615081.3837 | 1263805.0546
190 | 2615072.9257 | 1263813.5349
191 | 2615084.0187 | 1263829.4154
192 | 2615067.2792 | 1263819.1956
193 | 2615085.4147 | 1263831.4138
194 | 2615038.9185 | 1263847.6278
195 | 2615087.4833 | 1263834.3752
196 | 2615020.1444 | 1263865.0145
197 | 2615048.7916 | 1263862.7532
198 | 2615029.2671 | 1263830.6974
199 | 2615079.2471 | 1263845.0728
200 | 2615098.5033 | 1263827.7431
201 | 2615029.7131 | 1263881.0852
202 | 2615011.7109 | 1263851.4945
203 | 2615009.4229 | 1263875.3829
204 | 2615008.6287 | 1263899.0562
205 | 2615039.5741 | 1263929.9229
206 | 2615018.233 | 1263969.2485
207 | 2615048.6337 | 1263921.8592
208 | 2615024.7688 | 1263977.9152
209 | 2615058.7168 | 1263934.1488
210 | 2615052.2493 | 1263918.6439
211 | 2614969.3111 | 1263991.628
212 | 2614960.8375 | 1263998.935
213 | 2615013.4262 | 1263986.8311
214 | 2615035.7798 | 1263992.531
215 | 2615041.8517 | 1263902.2421
216 | 2614975.4761 | 1264017.518
217 | 2615012.5748 | 1263987.5004
218 | 2615043.725 | 1263986.5914
219 | 2615040.6029 | 1263998.9267
220 | 2615092.1383 | 1263909.4604
221 | 2615129.359 | 1263880.8249
222 | 2615122.2993 | 1263910.0044
223 | 2614985.13 | 1264029.7731
224 | 2614985.107 | 1264010.1142
225 | 2614974.1558 | 1264037.8746
226 | 2614935.7946 | 1264059.9082
227 | 2614926.1768 | 1264072.2545
228 | 2614907.7166 | 1264043.702
229 | 2614969.5947 | 1264041.2418
230 | 2615095.8479 | 1263981.3636
231 | 2615099.8183 | 1263978.4215
232 | 2615091.8541 | 1263984.3231
233 | 2615107.4652 | 1263972.7549
234 | 2615117.1591 | 1263954.4891
235 | 2615111.3888 | 1263946.1798
236 | 2615123.3766 | 1263949.7906
237 | 2615117.9881 | 1263942.4385
238 | 2615133.109 | 1263942.9224
239 | 2615127.7663 | 1263917.1635
240 | 2615136.9818 | 1263929.2314
241 | 2615142.4194 | 1263936.3521
242 | 2615144.5715 | 1263939.1458
243 | 2615154.5927 | 1263952.1542
244 | 2615006.6507 | 1263992.157
245 | 2615043.4729 | 1264002.7326
246 | 2615081.1782 | 1264008.8524
247 | 2615085.0961 | 1264006.1099
248 | 2615171.0973 | 1263973.5788
249 | 2615162.6852 | 1263962.6591
250 | 2615159.3431 | 1263958.3207
251 | 2615219.4173 | 1263941.4279
252 | 2615239.8094 | 1263944.1514
253 | 2615216.1581 | 1263915.5331
254 | 2615206.1429 | 1263923.4616
255 | 2615225.7912 | 1263897.0956
256 | 2615221.8223 | 1263891.7315
257 | 2615200.5601 | 1263913.5845
258 | 2615216.6586 | 1263937.6941
259 | 2615212.3159 | 1263882.5991
260 | 2615199.1971 | 1263911.8188
261 | 2615208.5002 | 1263877.2532
262 | 2615191.147 | 1263901.3904
263 | 2615203.4628 | 1263870.1958
264 | 2615187.1579 | 1263896.2229
265 | 2615181.8295 | 1263889.3203
266 | 2615185.4733 | 1263886.099
267 | 2615190.1946 | 1263881.9253
268 | 2615198.8785 | 1263874.2484
269 | 2615206.4761 | 1263863.9881
270 | 2615250.8205 | 1263934.769
271 | 2615262.392 | 1263945.2527
272 | 2615245.5426 | 1263939.2662
273 | 2615262.6264 | 1263945.4911
274 | 2614883.8265 | 1264025.4709
275 | 2614965.8194 | 1264036.1955
276 | 2614962.8131 | 1264137.7574
277 | 2614952.2186 | 1264104.8753
278 | 2614966.4605 | 1264099.68
279 | 2614972.5391 | 1264095.0642
280 | 2614946.1453 | 1264097.2659
281 | 2614963.4682 | 1264096.0498
282 | 2614937.024 | 1264085.835
283 | 2614935.4197 | 1264105.4191
284 | 2614973.777 | 1264087.9624
285 | 2614951.3166 | 1264074.6223
286 | 2614939.0408 | 1264053.5178
287 | 2615279.018 | 1263993.8975
288 | 2615296.0318 | 1263983.3717
289 | 2615318.6582 | 1263969.3734
290 | 2615255.6437 | 1264049.1316
291 | 2615267.9457 | 1264068.8095
292 | 2614901.5965 | 1264052.2351
293 | 2615117.1591 | 1263954.4891

## line_std_types
| c_nf_per_km | r_ohm_per_km | x_ohm_per_km | max_i_ka | type | q_mm2 | alpha | voltage_rating
NAYY 4x50 SE | 210 | 0.642 | 0.083 | 0.142 | cs | 50 | 0.00403 | LV
NAYY 4x120 SE | 264 | 0.225 | 0.08 | 0.242 | cs | 120 | 0.00403 | LV
NAYY 4x150 SE | 261 | 0.208 | 0.08 | 0.27 | cs | 150 | 0.00403 | LV
NA2XS2Y 1x95 RM/25 12/20 kV | 216 | 0.313 | 0.132 | 0.252 | cs | 95 | 0.00403 | MV
NA2XS2Y 1x185 RM/25 12/20 kV | 273 | 0.161 | 0.117 | 0.362 | cs | 185 | 0.00403 | MV
NA2XS2Y 1x240 RM/25 12/20 kV | 304 | 0.122 | 0.112 | 0.421 | cs | 240 | 0.00403 | MV
NA2XS2Y 1x95 RM/25 6/10 kV | 315 | 0.313 | 0.123 | 0.249 | cs | 95 | 0.00403 | MV
NA2XS2Y 1x185 RM/25 6/10 kV | 406 | 0.161 | 0.11 | 0.358 | cs | 185 | 0.00403 | MV
NA2XS2Y 1x240 RM/25 6/10 kV | 456 | 0.122 | 0.105 | 0.416 | cs | 240 | 0.00403 | MV
NA2XS2Y 1x150 RM/25 12/20 kV | 250 | 0.206 | 0.116 | 0.319 | cs | 150 | 0.00403 | MV
NA2XS2Y 1x120 RM/25 12/20 kV | 230 | 0.253 | 0.119 | 0.283 | cs | 120 | 0.00403 | MV
NA2XS2Y 1x70 RM/25 12/20 kV | 190 | 0.443 | 0.132 | 0.22 | cs | 70 | 0.00403 | MV
NA2XS2Y 1x150 RM/25 6/10 kV | 360 | 0.206 | 0.11 | 0.315 | cs | 150 | 0.00403 | MV
NA2XS2Y 1x120 RM/25 6/10 kV | 340 | 0.253 | 0.113 | 0.28 | cs | 120 | 0.00403 | MV
NA2XS2Y 1x70 RM/25 6/10 kV | 280 | 0.443 | 0.123 | 0.217 | cs | 70 | 0.00403 | MV
N2XS(FL)2Y 1x120 RM/35 64/110 kV | 112 | 0.153 | 0.166 | 0.366 | cs | 120 | 0.00393 | HV
N2XS(FL)2Y 1x185 RM/35 64/110 kV | 125 | 0.099 | 0.156 | 0.457 | cs | 185 | 0.00393 | HV
N2XS(FL)2Y 1x240 RM/35 64/110 kV | 135 | 0.075 | 0.149 | 0.526 | cs | 240 | 0.00393 | HV
N2XS(FL)2Y 1x300 RM/35 64/110 kV | 144 | 0.06 | 0.144 | 0.588 | cs | 300 | 0.00393 | HV
15-AL1/3-ST1A 0.4 | 11 | 1.8769 | 0.35 | 0.105 | ol | 16 | 0.00403 | LV
24-AL1/4-ST1A 0.4 | 11.25 | 1.2012 | 0.335 | 0.14 | ol | 24 | 0.00403 | LV
48-AL1/8-ST1A 0.4 | 12.2 | 0.5939 | 0.3 | 0.21 | ol | 48 | 0.00403 | LV
94-AL1/15-ST1A 0.4 | 13.2 | 0.306 | 0.29 | 0.35 | ol | 94 | 0.00403 | LV
34-AL1/6-ST1A 10.0 | 9.7 | 0.8342 | 0.36 | 0.17 | ol | 34 | 0.00403 | MV
48-AL1/8-ST1A 10.0 | 10.1 | 0.5939 | 0.35 | 0.21 | ol | 48 | 0.00403 | MV
70-AL1/11-ST1A 10.0 | 10.4 | 0.4132 | 0.339 | 0.29 | ol | 70 | 0.00403 | MV
94-AL1/15-ST1A 10.0 | 10.75 | 0.306 | 0.33 | 0.35 | ol | 94 | 0.00403 | MV
122-AL1/20-ST1A 10.0 | 11.1 | 0.2376 | 0.323 | 0.41 | ol | 122 | 0.00403 | MV
149-AL1/24-ST1A 10.0 | 11.25 | 0.194 | 0.315 | 0.47 | ol | 149 | 0.00403 | MV
34-AL1/6-ST1A 20.0 | 9.15 | 0.8342 | 0.382 | 0.17 | ol | 34 | 0.00403 | MV
48-AL1/8-ST1A 20.0 | 9.5 | 0.5939 | 0.372 | 0.21 | ol | 48 | 0.00403 | MV
70-AL1/11-ST1A 20.0 | 9.7 | 0.4132 | 0.36 | 0.29 | ol | 70 | 0.00403 | MV
94-AL1/15-ST1A 20.0 | 10 | 0.306 | 0.35 | 0.35 | ol | 94 | 0.00403 | MV
122-AL1/20-ST1A 20.0 | 10.3 | 0.2376 | 0.344 | 0.41 | ol | 122 | 0.00403 | MV
149-AL1/24-ST1A 20.0 | 10.5 | 0.194 | 0.337 | 0.47 | ol | 149 | 0.00403 | MV
184-AL1/30-ST1A 20.0 | 10.75 | 0.1571 | 0.33 | 0.535 | ol | 184 | 0.00403 | MV
243-AL1/39-ST1A 20.0 | 11 | 0.1188 | 0.32 | 0.645 | ol | 243 | 0.00403 | MV
48-AL1/8-ST1A 110.0 | 8 | 0.5939 | 0.46 | 0.21 | ol | 48 | 0.00403 | HV
70-AL1/11-ST1A 110.0 | 8.4 | 0.4132 | 0.45 | 0.29 | ol | 70 | 0.00403 | HV
94-AL1/15-ST1A 110.0 | 8.65 | 0.306 | 0.44 | 0.35 | ol | 94 | 0.00403 | HV
122-AL1/20-ST1A 110.0 | 8.5 | 0.2376 | 0.43 | 0.41 | ol | 122 | 0.00403 | HV
149-AL1/24-ST1A 110.0 | 8.75 | 0.194 | 0.41 | 0.47 | ol | 149 | 0.00403 | HV
184-AL1/30-ST1A 110.0 | 8.8 | 0.1571 | 0.4 | 0.535 | ol | 184 | 0.00403 | HV
243-AL1/39-ST1A 110.0 | 9 | 0.1188 | 0.39 | 0.645 | ol | 243 | 0.00403 | HV
305-AL1/39-ST1A 110.0 | 9.2 | 0.0949 | 0.38 | 0.74 | ol | 305 | 0.00403 | HV
490-AL1/64-ST1A 110.0 | 9.75 | 0.059 | 0.37 | 0.96 | ol | 490 | 0.00403 | HV
679-AL1/86-ST1A 110.0 | 9.95 | 0.042 | 0.36 | 1.15 | ol | 679 | 0.00403 | HV
490-AL1/64-ST1A 220.0 | 10 | 0.059 | 0.285 | 0.96 | ol | 490 | 0.00403 | HV
679-AL1/86-ST1A 220.0 | 11.7 | 0.042 | 0.275 | 1.15 | ol | 679 | 0.00403 | HV
490-AL1/64-ST1A 380.0 | 11 | 0.059 | 0.253 | 0.96 | ol | 490 | 0.00403 | HV
679-AL1/86-ST1A 380.0 | 14.6 | 0.042 | 0.25 | 1.15 | ol | 679 | 0.00403 | HV

## trafo_std_types
| i0_percent | pfe_kw | vkr_percent | sn_mva | vn_lv_kv | vn_hv_kv | vk_percent | shift_degree | vector_group | tap_side | tap_neutral | tap_min | tap_max | tap_step_degree | tap_step_percent | tap_phase_shifter
160 MVA 380/110 kV | 0.06 | 60 | 0.25 | 160 | 110 | 380 | 12.2 | 0 | Yy0 | hv | 0 | -9 | 9 | 0 | 1.5 | FALSE
100 MVA 220/110 kV | 0.06 | 55 | 0.26 | 100 | 110 | 220 | 12 | 0 | Yy0 | hv | 0 | -9 | 9 | 0 | 1.5 | FALSE
63 MVA 110/20 kV | 0.04 | 22 | 0.32 | 63 | 20 | 110 | 18 | 150 | YNd5 | hv | 0 | -9 | 9 | 0 | 1.5 | FALSE
40 MVA 110/20 kV | 0.05 | 18 | 0.34 | 40 | 20 | 110 | 16.2 | 150 | YNd5 | hv | 0 | -9 | 9 | 0 | 1.5 | FALSE
25 MVA 110/20 kV | 0.07 | 14 | 0.41 | 25 | 20 | 110 | 12 | 150 | YNd5 | hv | 0 | -9 | 9 | 0 | 1.5 | FALSE
63 MVA 110/10 kV | 0.04 | 22 | 0.32 | 63 | 10 | 110 | 18 | 150 | YNd5 | hv | 0 | -9 | 9 | 0 | 1.5 | FALSE
40 MVA 110/10 kV | 0.05 | 18 | 0.34 | 40 | 10 | 110 | 16.2 | 150 | YNd5 | hv | 0 | -9 | 9 | 0 | 1.5 | FALSE
25 MVA 110/10 kV | 0.07 | 14 | 0.41 | 25 | 10 | 110 | 12 | 150 | YNd5 | hv | 0 | -9 | 9 | 0 | 1.5 | FALSE
0.25 MVA 20/0.4 kV | 0.32 | 0.8 | 1.44 | 0.25 | 0.4 | 20 | 6 | 150 | Yzn5 | hv | 0 | -2 | 2 | 0 | 2.5 | FALSE
0.4 MVA 20/0.4 kV | 0.3375 | 1.35 | 1.425 | 0.4 | 0.4 | 20 | 6 | 150 | Dyn5 | hv | 0 | -2 | 2 | 0 | 2.5 | FALSE
0.63 MVA 20/0.4 kV | 0.2619 | 1.65 | 1.206 | 0.63 | 0.4 | 20 | 6 | 150 | Dyn5 | hv | 0 | -2 | 2 | 0 | 2.5 | FALSE
0.25 MVA 10/0.4 kV | 0.24 | 0.6 | 1.2 | 0.25 | 0.4 | 10 | 4 | 150 | Dyn5 | hv | 0 | -2 | 2 | 0 | 2.5 | FALSE
0.4 MVA 10/0.4 kV | 0.2375 | 0.95 | 1.325 | 0.4 | 0.4 | 10 | 4 | 150 | Dyn5 | hv | 0 | -2 | 2 | 0 | 2.5 | FALSE
0.63 MVA 10/0.4 kV | 0.1873 | 1.18 | 1.0794 | 0.63 | 0.4 | 10 | 4 | 150 | Dyn5 | hv | 0 | -2 | 2 | 0 | 2.5 | FALSE

## trafo3w_std_types
| sn_hv_mva | sn_mv_mva | sn_lv_mva | vn_hv_kv | vn_mv_kv | vn_lv_kv | vk_hv_percent | vk_mv_percent | vk_lv_percent | vkr_hv_percent | vkr_mv_percent | vkr_lv_percent | pfe_kw | i0_percent | shift_mv_degree | shift_lv_degree | vector_group | tap_side | tap_neutral | tap_min | tap_max | tap_step_percent
63/25/38 MVA 110/20/10 kV | 63 | 25 | 38 | 110 | 20 | 10 | 10.4 | 10.4 | 10.4 | 0.28 | 0.32 | 0.35 | 35 | 0.89 | 0 | 0 | YN0yn0yn0 | hv | 0 | -10 | 10 | 1.2
63/25/38 MVA 110/10/10 kV | 63 | 25 | 38 | 110 | 10 | 10 | 10.4 | 10.4 | 10.4 | 0.28 | 0.32 | 0.35 | 35 | 0.89 | 0 | 0 | YN0yn0yn0 | hv | 0 | -10 | 10 | 1.2

## fuse_std_types
| fuse_type | i_rated_a | t_avg | t_min | t_total | x_avg | x_min | x_total
HV 100A | HV 100A | 100 | 0 | [10.0, 3.64, 0.854, 0.281, 0.1, 0.0531, 0.022, 0.01] | [10.0, 4.267, 1.21, 0.403, 0.1, 0.058, 0.022, 0.01] | 0 | [300.0, 350.0, 450.0, 550.0, 700.0, 850.0, 1200.0, 1752.0] | [600.0, 700.0, 900.0, 1150.0, 1665.0, 2000.0, 3000.0, 4313.0]
HV 10A | HV 10A | 10 | 0 | [10.0, 1675.0, 0.344, 0.156, 0.1, 0.0417, 0.0171, 0.01] | [10.0, 1.3, 0.3, 0.155, 0.1, 0.0555, 0.023, 0.01] | 0 | [30.0, 32.0, 35.0, 37.0, 39.0, 50.0, 70.0, 88.0] | [60.0, 70.0, 80.0, 87.0, 94.0, 110.0, 150.0, 216.0]
HV 125A | HV 125A | 125 | 0 | [10.0, 1.82, 0.344, 0.1, 0.0467, 0.0269, 0.01] | [10.0, 2.478, 0.426, 0.1, 0.0427, 0.0211, 0.01] | 0 | [375.0, 500.0, 700.0, 925.0, 1200.0, 1500.0, 2341.0] | [750.0, 1000.0, 1500.0, 2200.0, 3000.0, 4000.0, 5765.0]
HV 160A | HV 160A | 160 | 0 | [10.0, 4.15, 1.03, 0.198, 0.1, 0.051, 0.0172, 0.01] | [10.0, 2.3, 0.734, 0.274, 0.1, 0.046, 0.0177, 0.01] | 0 | [480.0, 550.0, 700.0, 1000.0, 1260.0, 1600.0, 2500.0, 3227.0] | [960.0, 1300.0, 1700.0, 2200.0, 2996.0, 4000.0, 6000.0, 7946.0]
HV 16A | HV 16A | 16 | 0 | [10.0, 0.352, 0.164, 0.1, 0.0649, 0.0342, 0.01] | [10.0, 2.34, 0.722, 0.181, 0.1, 0.055, 0.0296, 0.01] | 0 | [48.0, 60.0, 65.0, 71.0, 80.0, 100.0, 162.0] | [96.0, 110.0, 125.0, 150.0, 168.0, 200.0, 250.0, 398.0]
HV 200A | HV 200A | 200 | 0 | [10.0, 4.267, 1.21, 0.403, 0.1, 0.058, 0.022, 0.01] | [10.0, 3.73, 1.654, 0.328, 0.1, 0.0531, 0.019, 0.01] | 0 | [600.0, 700.0, 900.0, 1150.0, 1665.0, 2000.0, 3000.0, 4313.0] | [1200.0, 1500.0, 1800.0, 2700.0, 3960.0, 5000.0, 7500.0, 10620.0]
HV 20A | HV 20A | 20 | 0 | [10.0, 1.3, 0.3, 0.155, 0.1, 0.0555, 0.023, 0.01] | [10.0, 1.3, 0.161, 0.1, 0.0611, 0.0399, 0.0141, 0.01] | 0 | [60.0, 70.0, 80.0, 87.0, 94.0, 110.0, 150.0, 216.0] | [120.0, 150.0, 200.0, 223.0, 260.0, 300.0, 450.0, 532.0]
HV 25A | HV 25A | 25 | 0 | [10.0, 2.512, 0.833, 0.299, 0.1, 0.0372, 0.0223, 0.01] | [10.0, 3.125, 0.597, 0.198, 0.1, 0.0378, 0.022, 0.01] | 0 | [75.0, 82.0, 90.0, 100.0, 124.0, 170.0, 200.0, 289.0] | [150.0, 170.0, 210.0, 250.0, 294.0, 400.0, 500.0, 711.0]
HV 31.5A | HV 31.5A | 31.5 | 0 | [10.0, 2.34, 0.722, 0.181, 0.1, 0.055, 0.0296, 0.01] | [10.0, 2.84, 0.368, 0.164, 0.1, 0.0621, 0.0378, 0.0195, 0.01] | 0 | [95.0, 110.0, 125.0, 150.0, 165.0, 200.0, 250.0, 390.0] | [189.0, 220.0, 300.0, 350.0, 393.0, 450.0, 530.0, 700.0, 960.0]
HV 40A | HV 40A | 40 | 0 | [10.0, 1.3, 0.161, 0.1, 0.0611, 0.0399, 0.0141, 0.01] | [10.0, 2.05, 0.369, 0.198, 0.1, 0.051, 0.0298, 0.01] | 0 | [120.0, 150.0, 200.0, 223.0, 260.0, 300.0, 450.0, 532.0] | [240.0, 300.0, 400.0, 450.0, 530.0, 650.0, 800.0, 1311.0]
HV 50A | HV 50A | 50 | 0 | [10.0, 3.215, 0.597, 0.198, 0.1, 0.0378, 0.022, 0.01] | [10.0, 3.64, 0.854, 0.281, 0.1, 0.0531, 0.022, 0.01] | 0 | [150.0, 170.0, 210.0, 250.0, 294.0, 400.0, 500.0, 711.0] | [300.0, 350.0, 450.0, 550.0, 700.0, 850.0, 1200.0, 1752.0]
HV 6.3A | HV 6.3A | 6.3 | 0 | [10.0, 1.39, 0.344, 0.168, 0.1, 0.056, 0.0263, 0.01] | [10.0, 1.711, 0.516, 0.198, 0.1, 0.0634, 0.0303, 0.01] | 0 | [19.0, 19.5, 20.4, 20.8, 22.0, 25.0, 32.0, 48.0] | [38.0, 40.0, 43.0, 48.0, 53.0, 60.0, 75.0, 118.0]
HV 63A | HV 63A | 63 | 0 | [10.0, 2.84, 0.368, 0.164, 0.1, 0.0621, 0.0378, 0.0195, 0.01] | [10.0, 1.82, 0.344, 0.1, 0.0467, 0.0269, 0.01] | 0 | [189.0, 220.0, 300.0, 350.0, 393.0, 450.0, 530.0, 700.0, 961.0] | [378.0, 500.0, 700.0, 934.0, 1200.0, 1500.0, 2366.0]
HV 80A | HV 80A | 80 | 0 | [10.0, 2.05, 0.369, 0.198, 0.1, 0.051, 0.0298, 0.01] | [10.0, 4.15, 1.03, 0.198, 0.1, 0.051, 0.0172, 0.01] | 0 | [240.0, 300.0, 400.0, 450.0, 530.0, 650.0, 800.0, 1311.0] | [480.0, 550.0, 700.0, 1000.0, 1260.0, 1600.0, 2500.0, 3227.0]
Siemens NH-1-100 | Siemens NH-1-100 | 100 | [5400.0, 2000.0, 400.0, 20.0, 1.0, 0.2, 0.012, 0.004] | 0 | 0 | [150.0, 190.0, 250.0, 430.0, 900.0, 1250.0, 2700.0, 3600.0] | 0 | 0
Siemens NH-1-125 | Siemens NH-1-125 | 125 | [4800.0, 120.0, 7.0, 0.1, 0.004] | 0 | 0 | [180.0, 400.0, 740.0, 2000.0, 4250.0] | 0 | 0
Siemens NH-1-16 | Siemens NH-1-16 | 16 | [4000.0, 400.0, 2.0, 0.1, 0.04, 0.01] | 0 | 0 | [26.0, 35.0, 75.0, 150.0, 200.0, 300.0] | 0 | 0
Siemens NH-1-160 | Siemens NH-1-160 | 160 | [4800.0, 120.0, 7.0, 0.1, 0.004] | 0 | 0 | [210.0, 500.0, 900.0, 2300.0, 5000.0] | 0 | 0
Siemens NH-1-25 | Siemens NH-1-25 | 25 | [4000.0, 1000.0, 10.0, 0.2, 0.02, 0.01] | 0 | 0 | [40.0, 50.0, 100.0, 210.0, 400.0, 500.0] | 0 | 0
Siemens NH-1-50 | Siemens NH-1-50 | 50 | [4000.0, 40.0, 4.0, 1.0, 0.02, 0.01] | 0 | 0 | [86.0, 200.0, 300.0, 400.0, 1000.0, 1280.0] | 0 | 0
Siemens NH-1-63 | Siemens NH-1-63 | 63 | [4000.0, 100.0, 10.0, 2.0, 0.04, 0.01] | 0 | 0 | [100.0, 200.0, 300.0, 400.0, 1000.0, 1500.0] | 0 | 0
Siemens NH-1-80 | Siemens NH-1-80 | 80 | [4800.0, 120.0, 7.0, 0.1, 0.01] | 0 | 0 | [150.58, 250.0, 450.0, 1150.0, 2470.0] | 0 | 0
Siemens NH-2-1000 | Siemens NH-2-1000 | 1000 | [4800.0, 120.0, 7.0, 0.1, 0.004] | 0 | 0 | [1900.0, 3500.0, 8400.0, 24000.0, 52000.0] | 0 | 0
Siemens NH-2-200 | Siemens NH-2-200 | 200 | [4800.0, 120.0, 7.0, 0.1, 0.004] | 0 | 0 | [280.0, 650.0, 1200.0, 3000.0, 7000.0] | 0 | 0
Siemens NH-2-224 | Siemens NH-2-224 | 224 | [4800.0, 120.0, 7.0, 0.2, 0.04, 0.004] | 0 | 0 | [400.0, 750.0, 1453.0, 3025.0, 4315.0, 7600.0] | 0 | 0
Siemens NH-2-250 | Siemens NH-2-250 | 250 | [4800.0, 120.0, 7.0, 0.1, 0.004] | 0 | 0 | [450.0, 800.0, 1650.0, 4000.0, 8500.0] | 0 | 0
Siemens NH-2-315 | Siemens NH-2-315 | 315 | [4800.0, 120.0, 7.0, 0.1, 0.004] | 0 | 0 | [550.0, 920.0, 1900.0, 5000.0, 11000.0] | 0 | 0
Siemens NH-2-355 | Siemens NH-2-355 | 355 | [4800.0, 120.0, 6.0, 0.1, 0.004] | 0 | 0 | [650.0, 1116.27, 2350.0, 5840.0, 12790.0] | 0 | 0
Siemens NH-2-400 | Siemens NH-2-400 | 400 | [4800.0, 120.0, 7.0, 0.1, 0.004] | 0 | 0 | [720.0, 1350.0, 2800.0, 6500.0, 15000.0] | 0 | 0
Siemens NH-2-425 | Siemens NH-2-425 | 425 | [4800.0, 120.0, 7.0, 0.1, 0.004] | 0 | 0 | [850.0, 1500.0, 3050.0, 7500.0, 16500.0] | 0 | 0
Siemens NH-2-630 | Siemens NH-2-630 | 630 | [4800.0, 120.0, 7.0, 0.1, 0.004] | 0 | 0 | [1200.0, 2000.0, 4800.0, 12000.0, 26000.0] | 0 | 0

## dtypes
| element | column | dtype
0 | bus | name | object
1 | bus | vn_kv | float64
2 | bus | type | object
3 | bus | zone | object
4 | bus | in_service | bool
5 | load | name | object
6 | load | bus | uint32
7 | load | p_mw | float64
8 | load | q_mvar | float64
9 | load | const_z_percent | float64
10 | load | const_i_percent | float64
11 | load | sn_mva | float64
12 | load | scaling | float64
13 | load | in_service | bool
14 | load | type | object
15 | ext_grid | name | object
16 | ext_grid | bus | uint32
17 | ext_grid | vm_pu | float64
18 | ext_grid | va_degree | float64
19 | ext_grid | slack_weight | float64
20 | ext_grid | in_service | bool
21 | line | name | object
22 | line | std_type | object
23 | line | from_bus | uint32
24 | line | to_bus | uint32
25 | line | length_km | float64
26 | line | r_ohm_per_km | float64
27 | line | x_ohm_per_km | float64
28 | line | c_nf_per_km | float64
29 | line | g_us_per_km | float64
30 | line | max_i_ka | float64
31 | line | df | float64
32 | line | parallel | uint32
33 | line | type | object
34 | line | in_service | bool
35 | trafo | name | object
36 | trafo | std_type | object
37 | trafo | hv_bus | uint32
38 | trafo | lv_bus | uint32
39 | trafo | sn_mva | float64
40 | trafo | vn_hv_kv | float64
41 | trafo | vn_lv_kv | float64
42 | trafo | vk_percent | float64
43 | trafo | vkr_percent | float64
44 | trafo | pfe_kw | float64
45 | trafo | i0_percent | float64
46 | trafo | shift_degree | float64
47 | trafo | tap_side | object
48 | trafo | tap_neutral | int32
49 | trafo | tap_min | int32
50 | trafo | tap_max | int32
51 | trafo | tap_step_percent | float64
52 | trafo | tap_step_degree | float64
53 | trafo | tap_pos | int32
54 | trafo | tap_phase_shifter | bool
55 | trafo | parallel | uint32
56 | trafo | df | float64
57 | trafo | in_service | bool
58 | line_geodata | coords | object
59 | bus_geodata | x | float64
60 | bus_geodata | y | float64
61 | bus_geodata | coords | object

## parameters
| version | format_version | converged | OPF_converged | name | f_hz | sn_mva
0 | 2.14.6 | 2.14.0 | FALSE | FALSE |  | 50 | 1