## bus
| name | vn_kv | type | zone | in_service
0 | bus_LV_296-6_0_4_node_0 | 0.4 | n |  | TRUE
1 | bus_LV_296-6_0_4_node_2 | 0.4 | n |  | TRUE
2 | bus_LV_296-6_0_4_node_1 | 0.4 | n |  | TRUE
3 | bus_LV_296-6_0_4_node_3 | 0.4 | n |  | TRUE
4 | bus_LV_296-6_0_4_node_4 | 0.4 | n |  | TRUE
5 | bus_LV_296-6_0_4_node_5 | 0.4 | n |  | TRUE
6 | bus_LV_296-6_0_4_node_6 | 0.4 | n |  | TRUE
7 | bus_LV_296-6_0_4_node_22 | 0.4 | n |  | TRUE
8 | bus_LV_296-6_0_4_node_256 | 0.4 | n |  | TRUE
9 | bus_LV_296-6_0_4_node_35 | 0.4 | n |  | TRUE
10 | bus_LV_296-6_0_4_node_33 | 0.4 | n |  | TRUE
11 | bus_LV_296-6_0_4_node_7 | 0.4 | n |  | TRUE
12 | bus_LV_296-6_0_4_node_264 | 0.4 | n |  | TRUE
13 | bus_LV_296-6_0_4_node_265 | 0.4 | n |  | TRUE
14 | bus_LV_296-6_0_4_node_10 | 0.4 | n |  | TRUE
15 | bus_LV_296-6_0_4_node_57 | 0.4 | n |  | TRUE
16 | bus_LV_296-6_0_4_node_11 | 0.4 | n |  | TRUE
17 | bus_LV_296-6_0_4_node_54 | 0.4 | n |  | TRUE
18 | bus_LV_296-6_0_4_node_267 | 0.4 | n |  | TRUE
19 | bus_LV_296-6_0_4_node_13 | 0.4 | n |  | TRUE
20 | bus_LV_296-6_0_4_node_14 | 0.4 | n |  | TRUE
21 | bus_LV_296-6_0_4_node_254 | 0.4 | n |  | TRUE
22 | bus_LV_296-6_0_4_node_15 | 0.4 | n |  | TRUE
23 | bus_LV_296-6_0_4_node_39 | 0.4 | n |  | TRUE
24 | bus_LV_296-6_0_4_node_18 | 0.4 | n |  | TRUE
25 | bus_LV_296-6_0_4_node_236 | 0.4 | n |  | TRUE
26 | bus_LV_296-6_0_4_node_16 | 0.4 | n |  | TRUE
27 | bus_LV_296-6_0_4_node_38 | 0.4 | n |  | TRUE
28 | bus_LV_296-6_0_4_node_37 | 0.4 | n |  | TRUE
29 | bus_LV_296-6_0_4_node_17 | 0.4 | n |  | TRUE
30 | bus_LV_296-6_0_4_node_269 | 0.4 | n |  | TRUE
31 | bus_LV_296-6_0_4_node_19 | 0.4 | n |  | TRUE
32 | bus_LV_296-6_0_4_node_43 | 0.4 | n |  | TRUE
33 | bus_LV_296-6_0_4_node_40 | 0.4 | n |  | TRUE
34 | bus_LV_296-6_0_4_node_266 | 0.4 | n |  | TRUE
35 | bus_LV_296-6_0_4_node_21 | 0.4 | n |  | TRUE
36 | bus_LV_296-6_0_4_node_270 | 0.4 | n |  | TRUE
37 | bus_LV_296-6_0_4_node_30 | 0.4 | n |  | TRUE
38 | bus_LV_296-6_0_4_node_231 | 0.4 | n |  | TRUE
39 | bus_LV_296-6_0_4_node_229 | 0.4 | n |  | TRUE
40 | bus_LV_296-6_0_4_node_23 | 0.4 | n |  | TRUE
41 | bus_LV_296-6_0_4_node_26 | 0.4 | n |  | TRUE
42 | bus_LV_296-6_0_4_node_257 | 0.4 | n |  | TRUE
43 | bus_LV_296-6_0_4_node_25 | 0.4 | n |  | TRUE
44 | bus_LV_296-6_0_4_node_150 | 0.4 | n |  | TRUE
45 | bus_LV_296-6_0_4_node_149 | 0.4 | n |  | TRUE
46 | bus_LV_296-6_0_4_node_228 | 0.4 | n |  | TRUE
47 | bus_LV_296-6_0_4_node_238 | 0.4 | n |  | TRUE
48 | bus_LV_296-6_0_4_node_28 | 0.4 | n |  | TRUE
49 | bus_LV_296-6_0_4_node_53 | 0.4 | n |  | TRUE
50 | bus_LV_296-6_0_4_node_52 | 0.4 | n |  | TRUE
51 | bus_LV_296-6_0_4_node_29 | 0.4 | n |  | TRUE
52 | bus_LV_296-6_0_4_node_72 | 0.4 | n |  | TRUE
53 | bus_LV_296-6_0_4_node_71 | 0.4 | n |  | TRUE
54 | bus_LV_296-6_0_4_node_235 | 0.4 | n |  | TRUE
55 | bus_LV_296-6_0_4_node_232 | 0.4 | n |  | TRUE
56 | bus_LV_296-6_0_4_node_31 | 0.4 | n |  | TRUE
57 | bus_LV_296-6_0_4_node_67 | 0.4 | n |  | TRUE
58 | bus_LV_296-6_0_4_node_32 | 0.4 | n |  | TRUE
59 | bus_LV_296-6_0_4_node_237 | 0.4 | n |  | TRUE
60 | bus_LV_296-6_0_4_node_255 | 0.4 | n |  | TRUE
61 | bus_LV_296-6_0_4_node_34 | 0.4 | n |  | TRUE
62 | bus_LV_296-6_0_4_node_263 | 0.4 | n |  | TRUE
63 | bus_LV_296-6_0_4_node_55 | 0.4 | n |  | TRUE
64 | bus_LV_296-6_0_4_node_62 | 0.4 | n |  | TRUE
65 | bus_LV_296-6_0_4_node_221 | 0.4 | n |  | TRUE
66 | bus_LV_296-6_0_4_node_220 | 0.4 | n |  | TRUE
67 | bus_LV_296-6_0_4_node_60 | 0.4 | n |  | TRUE
68 | bus_LV_296-6_0_4_node_61 | 0.4 | n |  | TRUE
69 | bus_LV_296-6_0_4_node_36 | 0.4 | n |  | TRUE
70 | bus_LV_296-6_0_4_node_44 | 0.4 | n |  | TRUE
71 | bus_LV_296-6_0_4_node_41 | 0.4 | n |  | TRUE
72 | bus_LV_296-6_0_4_node_230 | 0.4 | n |  | TRUE
73 | bus_LV_296-6_0_4_node_156 | 0.4 | n |  | TRUE
74 | bus_LV_296-6_0_4_node_240 | 0.4 | n |  | TRUE
75 | bus_LV_296-6_0_4_node_242 | 0.4 | n |  | TRUE
76 | bus_LV_296-6_0_4_node_239 | 0.4 | n |  | TRUE
77 | bus_LV_296-6_0_4_node_45 | 0.4 | n |  | TRUE
78 | bus_LV_296-6_0_4_node_51 | 0.4 | n |  | TRUE
79 | bus_LV_296-6_0_4_node_78 | 0.4 | n |  | TRUE
80 | bus_LV_296-6_0_4_node_70 | 0.4 | n |  | TRUE
81 | bus_LV_296-6_0_4_node_233 | 0.4 | n |  | TRUE
82 | bus_LV_296-6_0_4_node_65 | 0.4 | n |  | TRUE
83 | bus_LV_296-6_0_4_node_244 | 0.4 | n |  | TRUE
84 | bus_LV_296-6_0_4_node_42 | 0.4 | n |  | TRUE
85 | bus_LV_296-6_0_4_node_143 | 0.4 | n |  | TRUE
86 | bus_LV_296-6_0_4_node_144 | 0.4 | n |  | TRUE
87 | bus_LV_296-6_0_4_node_47 | 0.4 | n |  | TRUE
88 | bus_LV_296-6_0_4_node_48 | 0.4 | n |  | TRUE
89 | bus_LV_296-6_0_4_node_49 | 0.4 | n |  | TRUE
90 | bus_LV_296-6_0_4_node_50 | 0.4 | n |  | TRUE
91 | bus_LV_296-6_0_4_node_56 | 0.4 | n |  | TRUE
92 | bus_LV_296-6_0_4_node_58 | 0.4 | n |  | TRUE
93 | bus_LV_296-6_0_4_node_59 | 0.4 | n |  | TRUE
94 | bus_LV_296-6_0_4_node_114 | 0.4 | n |  | TRUE
95 | bus_LV_296-6_0_4_node_112 | 0.4 | n |  | TRUE
96 | bus_LV_296-6_0_4_node_222 | 0.4 | n |  | TRUE
97 | bus_LV_296-6_0_4_node_219 | 0.4 | n |  | TRUE
98 | bus_LV_296-6_0_4_node_66 | 0.4 | n |  | TRUE
99 | bus_LV_296-6_0_4_node_68 | 0.4 | n |  | TRUE
100 | bus_LV_296-6_0_4_node_69 | 0.4 | n |  | TRUE
101 | bus_LV_296-6_0_4_node_75 | 0.4 | n |  | TRUE
102 | bus_LV_296-6_0_4_node_73 | 0.4 | n |  | TRUE
103 | bus_LV_296-6_0_4_node_76 | 0.4 | n |  | TRUE
104 | bus_LV_296-6_0_4_node_74 | 0.4 | n |  | TRUE
105 | bus_LV_296-6_0_4_node_79 | 0.4 | n |  | TRUE
106 | bus_LV_296-6_0_4_node_77 | 0.4 | n |  | TRUE
107 | bus_LV_296-6_0_4_node_83 | 0.4 | n |  | TRUE
108 | bus_LV_296-6_0_4_node_82 | 0.4 | n |  | TRUE
109 | bus_LV_296-6_0_4_node_87 | 0.4 | n |  | TRUE
110 | bus_LV_296-6_0_4_node_81 | 0.4 | n |  | TRUE
111 | bus_LV_296-6_0_4_node_80 | 0.4 | n |  | TRUE
112 | bus_LV_296-6_0_4_node_84 | 0.4 | n |  | TRUE
113 | bus_LV_296-6_0_4_node_251 | 0.4 | n |  | TRUE
114 | bus_LV_296-6_0_4_node_89 | 0.4 | n |  | TRUE
115 | bus_LV_296-6_0_4_node_85 | 0.4 | n |  | TRUE
116 | bus_LV_296-6_0_4_node_102 | 0.4 | n |  | TRUE
117 | bus_LV_296-6_0_4_node_101 | 0.4 | n |  | TRUE
118 | bus_LV_296-6_0_4_node_252 | 0.4 | n |  | TRUE
119 | bus_LV_296-6_0_4_node_86 | 0.4 | n |  | TRUE
120 | bus_LV_296-6_0_4_node_88 | 0.4 | n |  | TRUE
121 | bus_LV_296-6_0_4_node_92 | 0.4 | n |  | TRUE
122 | bus_LV_296-6_0_4_node_90 | 0.4 | n |  | TRUE
123 | bus_LV_296-6_0_4_node_93 | 0.4 | n |  | TRUE
124 | bus_LV_296-6_0_4_node_91 | 0.4 | n |  | TRUE
125 | bus_LV_296-6_0_4_node_125 | 0.4 | n |  | TRUE
126 | bus_LV_296-6_0_4_node_126 | 0.4 | n |  | TRUE
127 | bus_LV_296-6_0_4_node_98 | 0.4 | n |  | TRUE
128 | bus_LV_296-6_0_4_node_127 | 0.4 | n |  | TRUE
129 | bus_LV_296-6_0_4_node_170 | 0.4 | n |  | TRUE
130 | bus_LV_296-6_0_4_node_95 | 0.4 | n |  | TRUE
131 | bus_LV_296-6_0_4_node_94 | 0.4 | n |  | TRUE
132 | bus_LV_296-6_0_4_node_96 | 0.4 | n |  | TRUE
133 | bus_LV_296-6_0_4_node_97 | 0.4 | n |  | TRUE
134 | bus_LV_296-6_0_4_node_99 | 0.4 | n |  | TRUE
135 | bus_LV_296-6_0_4_node_100 | 0.4 | n |  | TRUE
136 | bus_LV_296-6_0_4_node_247 | 0.4 | n |  | TRUE
137 | bus_LV_296-6_0_4_node_248 | 0.4 | n |  | TRUE
138 | bus_LV_296-6_0_4_node_103 | 0.4 | n |  | TRUE
139 | bus_LV_296-6_0_4_node_104 | 0.4 | n |  | TRUE
140 | bus_LV_296-6_0_4_node_246 | 0.4 | n |  | TRUE
141 | bus_LV_296-6_0_4_node_108 | 0.4 | n |  | TRUE
142 | bus_LV_296-6_0_4_node_249 | 0.4 | n |  | TRUE
143 | bus_LV_296-6_0_4_node_106 | 0.4 | n |  | TRUE
144 | bus_LV_296-6_0_4_node_105 | 0.4 | n |  | TRUE
145 | bus_LV_296-6_0_4_node_107 | 0.4 | n |  | TRUE
146 | bus_LV_296-6_0_4_node_109 | 0.4 | n |  | TRUE
147 | bus_LV_296-6_0_4_node_115 | 0.4 | n |  | TRUE
148 | bus_LV_296-6_0_4_node_113 | 0.4 | n |  | TRUE
149 | bus_LV_296-6_0_4_node_188 | 0.4 | n |  | TRUE
150 | bus_LV_296-6_0_4_node_187 | 0.4 | n |  | TRUE
151 | bus_LV_296-6_0_4_node_118 | 0.4 | n |  | TRUE
152 | bus_LV_296-6_0_4_node_111 | 0.4 | n |  | TRUE
153 | bus_LV_296-6_0_4_node_110 | 0.4 | n |  | TRUE
154 | bus_LV_296-6_0_4_node_116 | 0.4 | n |  | TRUE
155 | bus_LV_296-6_0_4_node_117 | 0.4 | n |  | TRUE
156 | bus_LV_296-6_0_4_node_119 | 0.4 | n |  | TRUE
157 | bus_LV_296-6_0_4_node_194 | 0.4 | n |  | TRUE
158 | bus_LV_296-6_0_4_node_123 | 0.4 | n |  | TRUE
159 | bus_LV_296-6_0_4_node_120 | 0.4 | n |  | TRUE
160 | bus_LV_296-6_0_4_node_121 | 0.4 | n |  | TRUE
161 | bus_LV_296-6_0_4_node_122 | 0.4 | n |  | TRUE
162 | bus_LV_296-6_0_4_node_124 | 0.4 | n |  | TRUE
163 | bus_LV_296-6_0_4_node_128 | 0.4 | n |  | TRUE
164 | bus_LV_296-6_0_4_node_171 | 0.4 | n |  | TRUE
165 | bus_LV_296-6_0_4_node_129 | 0.4 | n |  | TRUE
166 | bus_LV_296-6_0_4_node_130 | 0.4 | n |  | TRUE
167 | bus_LV_296-6_0_4_node_131 | 0.4 | n |  | TRUE
168 | bus_LV_296-6_0_4_node_132 | 0.4 | n |  | TRUE
169 | bus_LV_296-6_0_4_node_133 | 0.4 | n |  | TRUE
170 | bus_LV_296-6_0_4_node_136 | 0.4 | n |  | TRUE
171 | bus_LV_296-6_0_4_node_138 | 0.4 | n |  | TRUE
172 | bus_LV_296-6_0_4_node_134 | 0.4 | n |  | TRUE
173 | bus_LV_296-6_0_4_node_135 | 0.4 | n |  | TRUE
174 | bus_LV_296-6_0_4_node_137 | 0.4 | n |  | TRUE
175 | bus_LV_296-6_0_4_node_140 | 0.4 | n |  | TRUE
176 | bus_LV_296-6_0_4_node_139 | 0.4 | n |  | TRUE
177 | bus_LV_296-6_0_4_node_141 | 0.4 | n |  | TRUE
178 | bus_LV_296-6_0_4_node_145 | 0.4 | n |  | TRUE
179 | bus_LV_296-6_0_4_node_146 | 0.4 | n |  | TRUE
180 | bus_LV_296-6_0_4_node_147 | 0.4 | n |  | TRUE
181 | bus_LV_296-6_0_4_node_148 | 0.4 | n |  | TRUE
182 | bus_LV_296-6_0_4_node_175 | 0.4 | n |  | TRUE
183 | bus_LV_296-6_0_4_node_173 | 0.4 | n |  | TRUE
184 | bus_LV_296-6_0_4_node_174 | 0.4 | n |  | TRUE
185 | bus_LV_296-6_0_4_node_154 | 0.4 | n |  | TRUE
186 | bus_LV_296-6_0_4_node_172 | 0.4 | n |  | TRUE
187 | bus_LV_296-6_0_4_node_151 | 0.4 | n |  | TRUE
188 | bus_LV_296-6_0_4_node_152 | 0.4 | n |  | TRUE
189 | bus_LV_296-6_0_4_node_153 | 0.4 | n |  | TRUE
190 | bus_LV_296-6_0_4_node_155 | 0.4 | n |  | TRUE
191 | bus_LV_296-6_0_4_node_157 | 0.4 | n |  | TRUE
192 | bus_LV_296-6_0_4_node_158 | 0.4 | n |  | TRUE
193 | bus_LV_296-6_0_4_node_160 | 0.4 | n |  | TRUE
194 | bus_LV_296-6_0_4_node_159 | 0.4 | n |  | TRUE
195 | bus_LV_296-6_0_4_node_268 | 0.4 | n |  | TRUE
196 | bus_LV_296-6_0_4_node_167 | 0.4 | n |  | TRUE
197 | bus_LV_296-6_0_4_node_168 | 0.4 | n |  | TRUE
198 | bus_LV_296-6_0_4_node_169 | 0.4 | n |  | TRUE
199 | bus_LV_296-6_0_4_node_166 | 0.4 | n |  | TRUE
200 | bus_LV_296-6_0_4_node_161 | 0.4 | n |  | TRUE
201 | bus_LV_296-6_0_4_node_162 | 0.4 | n |  | TRUE
202 | bus_LV_296-6_0_4_node_163 | 0.4 | n |  | TRUE
203 | bus_LV_296-6_0_4_node_164 | 0.4 | n |  | TRUE
204 | bus_LV_296-6_0_4_node_165 | 0.4 | n |  | TRUE
205 | bus_LV_296-6_0_4_node_223 | 0.4 | n |  | TRUE
206 | bus_LV_296-6_0_4_node_217 | 0.4 | n |  | TRUE
207 | bus_LV_296-6_0_4_node_176 | 0.4 | n |  | TRUE
208 | bus_LV_296-6_0_4_node_191 | 0.4 | n |  | TRUE
209 | bus_LV_296-6_0_4_node_177 | 0.4 | n |  | TRUE
210 | bus_LV_296-6_0_4_node_192 | 0.4 | n |  | TRUE
211 | bus_LV_296-6_0_4_node_182 | 0.4 | n |  | TRUE
212 | bus_LV_296-6_0_4_node_180 | 0.4 | n |  | TRUE
213 | bus_LV_296-6_0_4_node_178 | 0.4 | n |  | TRUE
214 | bus_LV_296-6_0_4_node_179 | 0.4 | n |  | TRUE
215 | bus_LV_296-6_0_4_node_181 | 0.4 | n |  | TRUE
216 | bus_LV_296-6_0_4_node_183 | 0.4 | n |  | TRUE
217 | bus_LV_296-6_0_4_node_184 | 0.4 | n |  | TRUE
218 | bus_LV_296-6_0_4_node_185 | 0.4 | n |  | TRUE
219 | bus_LV_296-6_0_4_node_186 | 0.4 | n |  | TRUE
220 | bus_LV_296-6_0_4_node_189 | 0.4 | n |  | TRUE
221 | bus_LV_296-6_0_4_node_190 | 0.4 | n |  | TRUE
222 | bus_LV_296-6_0_4_node_203 | 0.4 | n |  | TRUE
223 | bus_LV_296-6_0_4_node_196 | 0.4 | n |  | TRUE
224 | bus_LV_296-6_0_4_node_201 | 0.4 | n |  | TRUE
225 | bus_LV_296-6_0_4_node_195 | 0.4 | n |  | TRUE
226 | bus_LV_296-6_0_4_node_193 | 0.4 | n |  | TRUE
227 | bus_LV_296-6_0_4_node_197 | 0.4 | n |  | TRUE
228 | bus_LV_296-6_0_4_node_198 | 0.4 | n |  | TRUE
229 | bus_LV_296-6_0_4_node_199 | 0.4 | n |  | TRUE
230 | bus_LV_296-6_0_4_node_200 | 0.4 | n |  | TRUE
231 | bus_LV_296-6_0_4_node_202 | 0.4 | n |  | TRUE
232 | bus_LV_296-6_0_4_node_209 | 0.4 | n |  | TRUE
233 | bus_LV_296-6_0_4_node_210 | 0.4 | n |  | TRUE
234 | bus_LV_296-6_0_4_node_207 | 0.4 | n |  | TRUE
235 | bus_LV_296-6_0_4_node_204 | 0.4 | n |  | TRUE
236 | bus_LV_296-6_0_4_node_205 | 0.4 | n |  | TRUE
237 | bus_LV_296-6_0_4_node_206 | 0.4 | n |  | TRUE
238 | bus_LV_296-6_0_4_node_208 | 0.4 | n |  | TRUE
239 | bus_LV_296-6_0_4_node_214 | 0.4 | n |  | TRUE
240 | bus_LV_296-6_0_4_node_213 | 0.4 | n |  | TRUE
241 | bus_LV_296-6_0_4_node_211 | 0.4 | n |  | TRUE
242 | bus_LV_296-6_0_4_node_212 | 0.4 | n |  | TRUE
243 | bus_LV_296-6_0_4_node_218 | 0.4 | n |  | TRUE
244 | bus_LV_296-6_0_4_node_224 | 0.4 | n |  | TRUE
245 | bus_LV_296-6_0_4_node_227 | 0.4 | n |  | TRUE
246 | bus_LV_296-6_0_4_node_226 | 0.4 | n |  | TRUE
247 | bus_LV_296-6_0_4_node_225 | 0.4 | n |  | TRUE
248 | bus_LV_296-6_0_4_node_234 | 0.4 | n |  | TRUE
249 | bus_LV_296-6_0_4_node_245 | 0.4 | n |  | TRUE
250 | bus_LV_296-6_0_4_node_253 | 0.4 | n |  | TRUE
251 | bus_LV_296-6_0_4_node_241 | 0.4 | n |  | TRUE
252 | bus_LV_296-6_0_4_node_250 | 0.4 | n |  | TRUE
253 | bus_LV_296-6_0_4_node_258 | 0.4 | n |  | TRUE
254 | bus_LV_296-6_0_4_node_259 | 0.4 | n |  | TRUE
255 | bus_LV_296-6_0_4_node_260 | 0.4 | n |  | TRUE
256 | bus_LV_296-6_0_4_node_261 | 0.4 | n |  | TRUE
257 | bus_LV_296-6_0_4_node_262 | 0.4 | n |  | TRUE
258 | bus_MV_363_0_node_77 | 20 | n |  | TRUE

## load
| name | bus | p_mw | q_mvar | const_z_percent | const_i_percent | sn_mva | scaling | in_service | type
0 | LV_296-6_0_4_load_0 | 0 | 0.00047066 | 0.00011796 | 0 | 0 |  | 1 | TRUE | wye
1 | LV_296-6_0_4_load_1 | 2 | 0.00015439 | 3.8693e-05 | 0 | 0 |  | 1 | TRUE | wye
2 | LV_296-6_0_4_load_4 | 4 | 0.00014534 | 3.6425e-05 | 0 | 0 |  | 1 | TRUE | wye
3 | LV_296-6_0_4_load_256 | 8 | 0.00014221 | 3.564e-05 | 0 | 0 |  | 1 | TRUE | wye
4 | LV_296-6_0_4_load_35 | 9 | 0.00075917 | 0.00019027 | 0 | 0 |  | 1 | TRUE | wye
5 | LV_296-6_0_4_load_33 | 10 | 0.00055717 | 0.00013964 | 0 | 0 |  | 1 | TRUE | wye
6 | LV_296-6_0_4_load_264 | 12 | 0.0001559 | 3.9072e-05 | 0 | 0 |  | 1 | TRUE | wye
7 | LV_296-6_0_4_load_265 | 13 | 0.00014091 | 3.5315e-05 | 0 | 0 |  | 1 | TRUE | wye
8 | LV_296-6_0_4_load_54 | 17 | 0.0028346 | 0.00071041 | 0 | 0 |  | 1 | TRUE | wye
9 | LV_296-6_0_4_load_267 | 18 | 0.0002406 | 6.0301e-05 | 0 | 0 |  | 1 | TRUE | wye
10 | LV_296-6_0_4_load_254 | 21 | 0.000188 | 4.7116e-05 | 0 | 0 |  | 1 | TRUE | wye
11 | LV_296-6_0_4_load_39 | 23 | 0.0004709 | 0.00011802 | 0 | 0 |  | 1 | TRUE | wye
12 | LV_296-6_0_4_load_236 | 25 | 0.00021043 | 5.274e-05 | 0 | 0 |  | 1 | TRUE | wye
13 | LV_296-6_0_4_load_38 | 27 | 0.00028823 | 7.2237e-05 | 0 | 0 |  | 1 | TRUE | wye
14 | LV_296-6_0_4_load_37 | 28 | 0.00027624 | 6.9233e-05 | 0 | 0 |  | 1 | TRUE | wye
15 | LV_296-6_0_4_load_269 | 30 | 0.00048601 | 0.00012181 | 0 | 0 |  | 1 | TRUE | wye
16 | LV_296-6_0_4_load_43 | 32 | 0.0035178 | 0.00088166 | 0 | 0 |  | 1 | TRUE | wye
17 | LV_296-6_0_4_load_266 | 34 | 0.00061047 | 0.000153 | 0 | 0 |  | 1 | TRUE | wye
18 | LV_296-6_0_4_load_270 | 36 | 0.00028783 | 7.2138e-05 | 0 | 0 |  | 1 | TRUE | wye
19 | LV_296-6_0_4_load_231 | 38 | 5.2154e-05 | 1.3071e-05 | 0 | 0 |  | 1 | TRUE | wye
20 | LV_296-6_0_4_load_229 | 39 | 0.00035261 | 8.8373e-05 | 0 | 0 |  | 1 | TRUE | wye
21 | LV_296-6_0_4_load_257 | 42 | 0.00017982 | 4.5066e-05 | 0 | 0 |  | 1 | TRUE | wye
22 | LV_296-6_0_4_load_149 | 45 | 0.0040457 | 0.001014 | 0 | 0 |  | 1 | TRUE | wye
23 | LV_296-6_0_4_load_238 | 47 | 0.00060382 | 0.00015133 | 0 | 0 |  | 1 | TRUE | wye
24 | LV_296-6_0_4_load_53 | 49 | 0.0049906 | 0.0012508 | 0 | 0 |  | 1 | TRUE | wye
25 | LV_296-6_0_4_load_52 | 50 | 0.00018167 | 4.553e-05 | 0 | 0 |  | 1 | TRUE | wye
26 | LV_296-6_0_4_load_72 | 52 | 0.0012312 | 0.00030858 | 0 | 0 |  | 1 | TRUE | wye
27 | LV_296-6_0_4_load_71 | 53 | 0.0016597 | 0.00041596 | 0 | 0 |  | 1 | TRUE | wye
28 | LV_296-6_0_4_load_235 | 54 | 0.0017672 | 0.0004429 | 0 | 0 |  | 1 | TRUE | wye
29 | LV_296-6_0_4_load_232 | 55 | 0.00056793 | 0.00014234 | 0 | 0 |  | 1 | TRUE | wye
30 | LV_296-6_0_4_load_255 | 60 | 0.00069551 | 0.00017431 | 0 | 0 |  | 1 | TRUE | wye
31 | LV_296-6_0_4_load_34 | 61 | 0.00032002 | 8.0204e-05 | 0 | 0 |  | 1 | TRUE | wye
32 | LV_296-6_0_4_load_263 | 62 | 0.0003157 | 7.9121e-05 | 0 | 0 |  | 1 | TRUE | wye
33 | LV_296-6_0_4_load_55 | 63 | 0.0018513 | 0.00046398 | 0 | 0 |  | 1 | TRUE | wye
34 | LV_296-6_0_4_load_221 | 65 | 0.001749 | 0.00043834 | 0 | 0 |  | 1 | TRUE | wye
35 | LV_296-6_0_4_load_220 | 66 | 0.0017058 | 0.00042751 | 0 | 0 |  | 1 | TRUE | wye
36 | LV_296-6_0_4_load_60 | 67 | 0.0023108 | 0.00057913 | 0 | 0 |  | 1 | TRUE | wye
37 | LV_296-6_0_4_load_61 | 68 | 0.0021004 | 0.00052641 | 0 | 0 |  | 1 | TRUE | wye
38 | LV_296-6_0_4_load_36 | 69 | 0.00096822 | 0.00024266 | 0 | 0 |  | 1 | TRUE | wye
39 | LV_296-6_0_4_load_44 | 70 | 0.0007583 | 0.00019005 | 0 | 0 |  | 1 | TRUE | wye
40 | LV_296-6_0_4_load_41 | 71 | 0.00088723 | 0.00022236 | 0 | 0 |  | 1 | TRUE | wye
41 | LV_296-6_0_4_load_230 | 72 | 0.0010512 | 0.00026347 | 0 | 0 |  | 1 | TRUE | wye
42 | LV_296-6_0_4_load_240 | 74 | 0.00052036 | 0.00013041 | 0 | 0 |  | 1 | TRUE | wye
43 | LV_296-6_0_4_load_242 | 75 | 0.0011251 | 0.00028198 | 0 | 0 |  | 1 | TRUE | wye
44 | LV_296-6_0_4_load_45 | 77 | 0.00098053 | 0.00024574 | 0 | 0 |  | 1 | TRUE | wye
45 | LV_296-6_0_4_load_51 | 78 | 0.00014883 | 3.7301e-05 | 0 | 0 |  | 1 | TRUE | wye
46 | LV_296-6_0_4_load_78 | 79 | 0.00078346 | 0.00019635 | 0 | 0 |  | 1 | TRUE | wye
47 | LV_296-6_0_4_load_70 | 80 | 0.0020677 | 0.00051821 | 0 | 0 |  | 1 | TRUE | wye
48 | LV_296-6_0_4_load_233 | 81 | 0.0006158 | 0.00015433 | 0 | 0 |  | 1 | TRUE | wye
49 | LV_296-6_0_4_load_65 | 82 | 0.0044501 | 0.0011153 | 0 | 0 |  | 1 | TRUE | wye
50 | LV_296-6_0_4_load_244 | 83 | 0.00014363 | 3.5996e-05 | 0 | 0 |  | 1 | TRUE | wye
51 | LV_296-6_0_4_load_42 | 84 | 0.00042695 | 0.000107 | 0 | 0 |  | 1 | TRUE | wye
52 | LV_296-6_0_4_load_143 | 85 | 0.0015355 | 0.00038483 | 0 | 0 |  | 1 | TRUE | wye
53 | LV_296-6_0_4_load_144 | 86 | 0.0032465 | 0.00081365 | 0 | 0 |  | 1 | TRUE | wye
54 | LV_296-6_0_4_load_47 | 87 | 0.00017881 | 4.4813e-05 | 0 | 0 |  | 1 | TRUE | wye
55 | LV_296-6_0_4_load_48 | 88 | 0.0001471 | 3.6868e-05 | 0 | 0 |  | 1 | TRUE | wye
56 | LV_296-6_0_4_load_49 | 89 | 0.0001489 | 3.7319e-05 | 0 | 0 |  | 1 | TRUE | wye
57 | LV_296-6_0_4_load_50 | 90 | 0.00010629 | 2.6639e-05 | 0 | 0 |  | 1 | TRUE | wye
58 | LV_296-6_0_4_load_56 | 91 | 0.0020013 | 0.00050158 | 0 | 0 |  | 1 | TRUE | wye
59 | LV_296-6_0_4_load_58 | 92 | 0.0028768 | 0.00072101 | 0 | 0 |  | 1 | TRUE | wye
60 | LV_296-6_0_4_load_59 | 93 | 0.002455 | 0.00061527 | 0 | 0 |  | 1 | TRUE | wye
61 | LV_296-6_0_4_load_114 | 94 | 0.00128 | 0.0003208 | 0 | 0 |  | 1 | TRUE | wye
62 | LV_296-6_0_4_load_112 | 95 | 0.0012695 | 0.00031816 | 0 | 0 |  | 1 | TRUE | wye
63 | LV_296-6_0_4_load_222 | 96 | 0.0021244 | 0.00053241 | 0 | 0 |  | 1 | TRUE | wye
64 | LV_296-6_0_4_load_219 | 97 | 0.00092634 | 0.00023216 | 0 | 0 |  | 1 | TRUE | wye
65 | LV_296-6_0_4_load_68 | 99 | 0.0021646 | 0.0005425 | 0 | 0 |  | 1 | TRUE | wye
66 | LV_296-6_0_4_load_75 | 101 | 0.00096973 | 0.00024304 | 0 | 0 |  | 1 | TRUE | wye
67 | LV_296-6_0_4_load_73 | 102 | 0.00075446 | 0.00018909 | 0 | 0 |  | 1 | TRUE | wye
68 | LV_296-6_0_4_load_76 | 103 | 0.0023556 | 0.00059036 | 0 | 0 |  | 1 | TRUE | wye
69 | LV_296-6_0_4_load_74 | 104 | 0.00061369 | 0.0001538 | 0 | 0 |  | 1 | TRUE | wye
70 | LV_296-6_0_4_load_79 | 105 | 0.0019287 | 0.00048337 | 0 | 0 |  | 1 | TRUE | wye
71 | LV_296-6_0_4_load_82 | 108 | 0.00099747 | 0.00024999 | 0 | 0 |  | 1 | TRUE | wye
72 | LV_296-6_0_4_load_80 | 111 | 0.0010919 | 0.00027366 | 0 | 0 |  | 1 | TRUE | wye
73 | LV_296-6_0_4_load_84 | 112 | 0.0011833 | 0.00029656 | 0 | 0 |  | 1 | TRUE | wye
74 | LV_296-6_0_4_load_251 | 113 | 0.0016458 | 0.00041247 | 0 | 0 |  | 1 | TRUE | wye
75 | LV_296-6_0_4_load_89 | 114 | 0.00094134 | 0.00023592 | 0 | 0 |  | 1 | TRUE | wye
76 | LV_296-6_0_4_load_85 | 115 | 0.002531 | 0.00063432 | 0 | 0 |  | 1 | TRUE | wye
77 | LV_296-6_0_4_load_102 | 116 | 0.0015795 | 0.00039586 | 0 | 0 |  | 1 | TRUE | wye
78 | LV_296-6_0_4_load_101 | 117 | 0.0014662 | 0.00036747 | 0 | 0 |  | 1 | TRUE | wye
79 | LV_296-6_0_4_load_252 | 118 | 0.00039728 | 9.9568e-05 | 0 | 0 |  | 1 | TRUE | wye
80 | LV_296-6_0_4_load_86 | 119 | 0.0026713 | 0.00066949 | 0 | 0 |  | 1 | TRUE | wye
81 | LV_296-6_0_4_load_88 | 120 | 0.003452 | 0.00086516 | 0 | 0 |  | 1 | TRUE | wye
82 | LV_296-6_0_4_load_92 | 121 | 0.0029118 | 0.00072976 | 0 | 0 |  | 1 | TRUE | wye
83 | LV_296-6_0_4_load_90 | 122 | 0.00067005 | 0.00016793 | 0 | 0 |  | 1 | TRUE | wye
84 | LV_296-6_0_4_load_91 | 124 | 0.0009872 | 0.00024742 | 0 | 0 |  | 1 | TRUE | wye
85 | LV_296-6_0_4_load_125 | 125 | 0.0049566 | 0.0012422 | 0 | 0 |  | 1 | TRUE | wye
86 | LV_296-6_0_4_load_126 | 126 | 0.0020455 | 0.00051264 | 0 | 0 |  | 1 | TRUE | wye
87 | LV_296-6_0_4_load_98 | 127 | 0.0026896 | 0.00067409 | 0 | 0 |  | 1 | TRUE | wye
88 | LV_296-6_0_4_load_127 | 128 | 0.0094913 | 0.0023787 | 0 | 0 |  | 1 | TRUE | wye
89 | LV_296-6_0_4_load_170 | 129 | 0.0023787 | 0.00059615 | 0 | 0 |  | 1 | TRUE | wye
90 | LV_296-6_0_4_load_94 | 131 | 0.0055662 | 0.001395 | 0 | 0 |  | 1 | TRUE | wye
91 | LV_296-6_0_4_load_99 | 134 | 0.0024722 | 0.0006196 | 0 | 0 |  | 1 | TRUE | wye
92 | LV_296-6_0_4_load_100 | 135 | 0.00258 | 0.00064661 | 0 | 0 |  | 1 | TRUE | wye
93 | LV_296-6_0_4_load_248 | 137 | 0.0038269 | 0.00095912 | 0 | 0 |  | 1 | TRUE | wye
94 | LV_296-6_0_4_load_103 | 138 | 0.0015035 | 0.00037681 | 0 | 0 |  | 1 | TRUE | wye
95 | LV_296-6_0_4_load_246 | 140 | 0.002195 | 0.00055013 | 0 | 0 |  | 1 | TRUE | wye
96 | LV_296-6_0_4_load_249 | 142 | 0.00046151 | 0.00011566 | 0 | 0 |  | 1 | TRUE | wye
97 | LV_296-6_0_4_load_106 | 143 | 0.0016996 | 0.00042597 | 0 | 0 |  | 1 | TRUE | wye
98 | LV_296-6_0_4_load_105 | 144 | 0.0057483 | 0.0014407 | 0 | 0 |  | 1 | TRUE | wye
99 | LV_296-6_0_4_load_115 | 147 | 0.0015348 | 0.00038465 | 0 | 0 |  | 1 | TRUE | wye
100 | LV_296-6_0_4_load_113 | 148 | 0.0032741 | 0.00082057 | 0 | 0 |  | 1 | TRUE | wye
101 | LV_296-6_0_4_load_188 | 149 | 0.0038477 | 0.00096432 | 0 | 0 |  | 1 | TRUE | wye
102 | LV_296-6_0_4_load_187 | 150 | 0.0014288 | 0.00035809 | 0 | 0 |  | 1 | TRUE | wye
103 | LV_296-6_0_4_load_118 | 151 | 0.0015226 | 0.00038161 | 0 | 0 |  | 1 | TRUE | wye
104 | LV_296-6_0_4_load_110 | 153 | 0.0033553 | 0.00084091 | 0 | 0 |  | 1 | TRUE | wye
105 | LV_296-6_0_4_load_116 | 154 | 0.003296 | 0.00082605 | 0 | 0 |  | 1 | TRUE | wye
106 | LV_296-6_0_4_load_117 | 155 | 0.0011688 | 0.00029294 | 0 | 0 |  | 1 | TRUE | wye
107 | LV_296-6_0_4_load_194 | 157 | 0.0011767 | 0.00029491 | 0 | 0 |  | 1 | TRUE | wye
108 | LV_296-6_0_4_load_123 | 158 | 0.0011999 | 0.00030072 | 0 | 0 |  | 1 | TRUE | wye
109 | LV_296-6_0_4_load_120 | 159 | 0.0012177 | 0.00030518 | 0 | 0 |  | 1 | TRUE | wye
110 | LV_296-6_0_4_load_122 | 161 | 0.0006836 | 0.00017133 | 0 | 0 |  | 1 | TRUE | wye
111 | LV_296-6_0_4_load_124 | 162 | 0.0011555 | 0.00028961 | 0 | 0 |  | 1 | TRUE | wye
112 | LV_296-6_0_4_load_128 | 163 | 0.0010735 | 0.00026904 | 0 | 0 |  | 1 | TRUE | wye
113 | LV_296-6_0_4_load_171 | 164 | 0.0010939 | 0.00027416 | 0 | 0 |  | 1 | TRUE | wye
114 | LV_296-6_0_4_load_129 | 165 | 0.0011368 | 0.0002849 | 0 | 0 |  | 1 | TRUE | wye
115 | LV_296-6_0_4_load_130 | 166 | 0.0029258 | 0.00073327 | 0 | 0 |  | 1 | TRUE | wye
116 | LV_296-6_0_4_load_131 | 167 | 0.0017436 | 0.00043699 | 0 | 0 |  | 1 | TRUE | wye
117 | LV_296-6_0_4_load_132 | 168 | 0.0014624 | 0.00036651 | 0 | 0 |  | 1 | TRUE | wye
118 | LV_296-6_0_4_load_133 | 169 | 0.0013232 | 0.00033162 | 0 | 0 |  | 1 | TRUE | wye
119 | LV_296-6_0_4_load_138 | 171 | 0.0012413 | 0.00031111 | 0 | 0 |  | 1 | TRUE | wye
120 | LV_296-6_0_4_load_134 | 172 | 0.0012373 | 0.00031009 | 0 | 0 |  | 1 | TRUE | wye
121 | LV_296-6_0_4_load_135 | 173 | 0.0013535 | 0.00033923 | 0 | 0 |  | 1 | TRUE | wye
122 | LV_296-6_0_4_load_137 | 174 | 0.00094998 | 0.00023809 | 0 | 0 |  | 1 | TRUE | wye
123 | LV_296-6_0_4_load_140 | 175 | 0.0010909 | 0.0002734 | 0 | 0 |  | 1 | TRUE | wye
124 | LV_296-6_0_4_load_139 | 176 | 0.00013797 | 3.4578e-05 | 0 | 0 |  | 1 | TRUE | wye
125 | LV_296-6_0_4_load_141 | 177 | 0.00012941 | 3.2432e-05 | 0 | 0 |  | 1 | TRUE | wye
126 | LV_296-6_0_4_load_145 | 178 | 0.0092919 | 0.0023288 | 0 | 0 |  | 1 | TRUE | wye
127 | LV_296-6_0_4_load_147 | 180 | 0.0018591 | 0.00046594 | 0 | 0 |  | 1 | TRUE | wye
128 | LV_296-6_0_4_load_148 | 181 | 0.0023695 | 0.00059386 | 0 | 0 |  | 1 | TRUE | wye
129 | LV_296-6_0_4_load_175 | 182 | 0.0020963 | 0.00052539 | 0 | 0 |  | 1 | TRUE | wye
130 | LV_296-6_0_4_load_173 | 183 | 0.0026956 | 0.00067558 | 0 | 0 |  | 1 | TRUE | wye
131 | LV_296-6_0_4_load_154 | 185 | 0.0035879 | 0.00089921 | 0 | 0 |  | 1 | TRUE | wye
132 | LV_296-6_0_4_load_172 | 186 | 0.0027053 | 0.00067801 | 0 | 0 |  | 1 | TRUE | wye
133 | LV_296-6_0_4_load_151 | 187 | 0.001543 | 0.00038671 | 0 | 0 |  | 1 | TRUE | wye
134 | LV_296-6_0_4_load_152 | 188 | 0.0017796 | 0.000446 | 0 | 0 |  | 1 | TRUE | wye
135 | LV_296-6_0_4_load_153 | 189 | 0.0010394 | 0.0002605 | 0 | 0 |  | 1 | TRUE | wye
136 | LV_296-6_0_4_load_155 | 190 | 0.0012675 | 0.00031767 | 0 | 0 |  | 1 | TRUE | wye
137 | LV_296-6_0_4_load_158 | 192 | 0.0012988 | 0.00032552 | 0 | 0 |  | 1 | TRUE | wye
138 | LV_296-6_0_4_load_160 | 193 | 0.0033078 | 0.00082902 | 0 | 0 |  | 1 | TRUE | wye
139 | LV_296-6_0_4_load_159 | 194 | 0.0025728 | 0.00064481 | 0 | 0 |  | 1 | TRUE | wye
140 | LV_296-6_0_4_load_268 | 195 | 0.0028773 | 0.00072113 | 0 | 0 |  | 1 | TRUE | wye
141 | LV_296-6_0_4_load_168 | 197 | 0.0036742 | 0.00092084 | 0 | 0 |  | 1 | TRUE | wye
142 | LV_296-6_0_4_load_169 | 198 | 0.0028672 | 0.0007186 | 0 | 0 |  | 1 | TRUE | wye
143 | LV_296-6_0_4_load_166 | 199 | 0.0021217 | 0.00053175 | 0 | 0 |  | 1 | TRUE | wye
144 | LV_296-6_0_4_load_161 | 200 | 0.0044409 | 0.001113 | 0 | 0 |  | 1 | TRUE | wye
145 | LV_296-6_0_4_load_162 | 201 | 0.0019053 | 0.00047751 | 0 | 0 |  | 1 | TRUE | wye
146 | LV_296-6_0_4_load_163 | 202 | 0.00538 | 0.0013484 | 0 | 0 |  | 1 | TRUE | wye
147 | LV_296-6_0_4_load_164 | 203 | 0.0010409 | 0.00026087 | 0 | 0 |  | 1 | TRUE | wye
148 | LV_296-6_0_4_load_165 | 204 | 0.0016404 | 0.00041111 | 0 | 0 |  | 1 | TRUE | wye
149 | LV_296-6_0_4_load_223 | 205 | 0.0020555 | 0.00051515 | 0 | 0 |  | 1 | TRUE | wye
150 | LV_296-6_0_4_load_176 | 207 | 0.0013419 | 0.00033631 | 0 | 0 |  | 1 | TRUE | wye
151 | LV_296-6_0_4_load_191 | 208 | 0.0013331 | 0.00033411 | 0 | 0 |  | 1 | TRUE | wye
152 | LV_296-6_0_4_load_177 | 209 | 0.0012569 | 0.000315 | 0 | 0 |  | 1 | TRUE | wye
153 | LV_296-6_0_4_load_192 | 210 | 0.0013383 | 0.0003354 | 0 | 0 |  | 1 | TRUE | wye
154 | LV_296-6_0_4_load_182 | 211 | 0.0013456 | 0.00033725 | 0 | 0 |  | 1 | TRUE | wye
155 | LV_296-6_0_4_load_178 | 213 | 0.00095874 | 0.00024028 | 0 | 0 |  | 1 | TRUE | wye
156 | LV_296-6_0_4_load_179 | 214 | 0.0037405 | 0.00093745 | 0 | 0 |  | 1 | TRUE | wye
157 | LV_296-6_0_4_load_181 | 215 | 0.0041746 | 0.0010463 | 0 | 0 |  | 1 | TRUE | wye
158 | LV_296-6_0_4_load_183 | 216 | 0.0023734 | 0.00059483 | 0 | 0 |  | 1 | TRUE | wye
159 | LV_296-6_0_4_load_185 | 218 | 0.0013428 | 0.00033653 | 0 | 0 |  | 1 | TRUE | wye
160 | LV_296-6_0_4_load_186 | 219 | 0.0039547 | 0.00099115 | 0 | 0 |  | 1 | TRUE | wye
161 | LV_296-6_0_4_load_189 | 220 | 0.0014976 | 0.00037534 | 0 | 0 |  | 1 | TRUE | wye
162 | LV_296-6_0_4_load_203 | 222 | 0.0016736 | 0.00041946 | 0 | 0 |  | 1 | TRUE | wye
163 | LV_296-6_0_4_load_196 | 223 | 0.001344 | 0.00033685 | 0 | 0 |  | 1 | TRUE | wye
164 | LV_296-6_0_4_load_201 | 224 | 0.00059143 | 0.00014823 | 0 | 0 |  | 1 | TRUE | wye
165 | LV_296-6_0_4_load_195 | 225 | 0.003118 | 0.00078144 | 0 | 0 |  | 1 | TRUE | wye
166 | LV_296-6_0_4_load_193 | 226 | 0.0020292 | 0.00050857 | 0 | 0 |  | 1 | TRUE | wye
167 | LV_296-6_0_4_load_197 | 227 | 0.0018142 | 0.00045467 | 0 | 0 |  | 1 | TRUE | wye
168 | LV_296-6_0_4_load_198 | 228 | 0.0017079 | 0.00042804 | 0 | 0 |  | 1 | TRUE | wye
169 | LV_296-6_0_4_load_200 | 230 | 0.00043018 | 0.00010781 | 0 | 0 |  | 1 | TRUE | wye
170 | LV_296-6_0_4_load_202 | 231 | 0.00041826 | 0.00010483 | 0 | 0 |  | 1 | TRUE | wye
171 | LV_296-6_0_4_load_210 | 233 | 0.0020125 | 0.00050437 | 0 | 0 |  | 1 | TRUE | wye
172 | LV_296-6_0_4_load_207 | 234 | 0.00085558 | 0.00021443 | 0 | 0 |  | 1 | TRUE | wye
173 | LV_296-6_0_4_load_204 | 235 | 0.00052154 | 0.00013071 | 0 | 0 |  | 1 | TRUE | wye
174 | LV_296-6_0_4_load_205 | 236 | 0.00044106 | 0.00011054 | 0 | 0 |  | 1 | TRUE | wye
175 | LV_296-6_0_4_load_206 | 237 | 0.00048478 | 0.0001215 | 0 | 0 |  | 1 | TRUE | wye
176 | LV_296-6_0_4_load_208 | 238 | 0.0011956 | 0.00029965 | 0 | 0 |  | 1 | TRUE | wye
177 | LV_296-6_0_4_load_214 | 239 | 0.00049223 | 0.00012336 | 0 | 0 |  | 1 | TRUE | wye
178 | LV_296-6_0_4_load_213 | 240 | 0.0017199 | 0.00043105 | 0 | 0 |  | 1 | TRUE | wye
179 | LV_296-6_0_4_load_211 | 241 | 0.0010048 | 0.00025183 | 0 | 0 |  | 1 | TRUE | wye
180 | LV_296-6_0_4_load_212 | 242 | 0.00028123 | 7.0484e-05 | 0 | 0 |  | 1 | TRUE | wye
181 | LV_296-6_0_4_load_218 | 243 | 0.00032496 | 8.1444e-05 | 0 | 0 |  | 1 | TRUE | wye
182 | LV_296-6_0_4_load_224 | 244 | 0.00049091 | 0.00012303 | 0 | 0 |  | 1 | TRUE | wye
183 | LV_296-6_0_4_load_227 | 245 | 0.0010831 | 0.00027145 | 0 | 0 |  | 1 | TRUE | wye
184 | LV_296-6_0_4_load_226 | 246 | 0.00073178 | 0.0001834 | 0 | 0 |  | 1 | TRUE | wye
185 | LV_296-6_0_4_load_225 | 247 | 0.0031319 | 0.00078492 | 0 | 0 |  | 1 | TRUE | wye
186 | LV_296-6_0_4_load_234 | 248 | 0.0012749 | 0.00031951 | 0 | 0 |  | 1 | TRUE | wye
187 | LV_296-6_0_4_load_245 | 249 | 0.00076377 | 0.00019142 | 0 | 0 |  | 1 | TRUE | wye
188 | LV_296-6_0_4_load_253 | 250 | 0.001104 | 0.00027669 | 0 | 0 |  | 1 | TRUE | wye
189 | LV_296-6_0_4_load_241 | 251 | 0.0012935 | 0.00032419 | 0 | 0 |  | 1 | TRUE | wye
190 | LV_296-6_0_4_load_250 | 252 | 0.0083006 | 0.0020803 | 0 | 0 |  | 1 | TRUE | wye
191 | LV_296-6_0_4_load_258 | 253 | 0.00011779 | 2.9522e-05 | 0 | 0 |  | 1 | TRUE | wye
192 | LV_296-6_0_4_load_259 | 254 | 0.00013868 | 3.4756e-05 | 0 | 0 |  | 1 | TRUE | wye
193 | LV_296-6_0_4_load_260 | 255 | 0.00011487 | 2.8788e-05 | 0 | 0 |  | 1 | TRUE | wye
194 | LV_296-6_0_4_load_261 | 256 | 0.00012877 | 3.2274e-05 | 0 | 0 |  | 1 | TRUE | wye
195 | LV_296-6_0_4_load_262 | 257 | 0.00031732 | 7.9527e-05 | 0 | 0 |  | 1 | TRUE | wye

## ext_grid
| name | bus | vm_pu | va_degree | slack_weight | in_service
0 |  | 142 | 1 | 0 | 1 | TRUE

## line
| name | std_type | from_bus | to_bus | length_km | r_ohm_per_km | x_ohm_per_km | c_nf_per_km | g_us_per_km | max_i_ka | df | parallel | type | in_service
0 | LV_296-6_0_4_line_0 |  | 0 | 1 | 0.032706 | 0.125 | 0.08 | 261 | 0 | 0.364 | 1 | 1 | cs | TRUE
1 | LV_296-6_0_4_line_1 |  | 1 | 4 | 0.027201 | 0.125 | 0.08 | 261 | 0 | 0.364 | 1 | 1 | cs | TRUE
2 | LV_296-6_0_4_line_2 |  | 2 | 3 | 0.0265 | 0.125 | 0.08 | 261 | 0 | 0.364 | 1 | 1 | cs | TRUE
3 | LV_296-6_0_4_line_3 |  | 3 | 4 | 0.005654 | 0.125 | 0.08 | 261 | 0 | 0.364 | 1 | 1 | cs | TRUE
4 | LV_296-6_0_4_line_4 |  | 3 | 5 | 0.12139 | 0.125 | 0.08 | 261 | 0 | 0.364 | 1 | 1 | cs | TRUE
5 | LV_296-6_0_4_line_5 |  | 5 | 6 | 0.51574 | 0.125 | 0.08 | 261 | 0 | 0.364 | 1 | 1 | cs | TRUE
6 | LV_296-6_0_4_line_6 |  | 5 | 7 | 0.49281 | 0.125 | 0.08 | 261 | 0 | 0.364 | 1 | 1 | cs | TRUE
7 | LV_296-6_0_4_line_7 |  | 5 | 8 | 0.13039 | 0.125 | 0.08 | 261 | 0 | 0.364 | 1 | 1 | cs | TRUE
8 | LV_296-6_0_4_line_8 |  | 6 | 9 | 0.010787 | 0.125 | 0.08 | 261 | 0 | 0.364 | 1 | 1 | cs | TRUE
9 | LV_296-6_0_4_line_9 |  | 6 | 10 | 0.015376 | 0.125 | 0.08 | 261 | 0 | 0.364 | 1 | 1 | cs | TRUE
10 | LV_296-6_0_4_line_10 |  | 7 | 38 | 0.01386 | 0.125 | 0.08 | 261 | 0 | 0.364 | 1 | 1 | cs | TRUE
11 | LV_296-6_0_4_line_11 |  | 7 | 39 | 0.017921 | 0.125 | 0.08 | 261 | 0 | 0.364 | 1 | 1 | cs | TRUE
12 | LV_296-6_0_4_line_12 |  | 7 | 35 | 0.10565 | 0.125 | 0.08 | 261 | 0 | 0.364 | 1 | 1 | cs | TRUE
13 | LV_296-6_0_4_line_13 |  | 8 | 60 | 0.013392 | 0.125 | 0.08 | 261 | 0 | 0.364 | 1 | 1 | cs | TRUE
14 | LV_296-6_0_4_line_14 |  | 10 | 61 | 0.0133 | 0.125 | 0.08 | 261 | 0 | 0.364 | 1 | 1 | cs | TRUE
15 | LV_296-6_0_4_line_15 |  | 11 | 12 | 0.020051 | 0.125 | 0.08 | 261 | 0 | 0.364 | 1 | 1 | cs | TRUE
16 | LV_296-6_0_4_line_16 |  | 11 | 13 | 0.03659 | 0.125 | 0.08 | 261 | 0 | 0.364 | 1 | 1 | cs | TRUE
17 | LV_296-6_0_4_line_17 |  | 12 | 62 | 0.0080093 | 0.125 | 0.08 | 261 | 0 | 0.364 | 1 | 1 | cs | TRUE
18 | LV_296-6_0_4_line_18 |  | 13 | 38 | 0.0030117 | 0.125 | 0.08 | 261 | 0 | 0.364 | 1 | 1 | cs | TRUE
19 | LV_296-6_0_4_line_19 |  | 14 | 15 | 0.047965 | 0.125 | 0.08 | 261 | 0 | 0.364 | 1 | 1 | cs | TRUE
20 | LV_296-6_0_4_line_20 |  | 14 | 16 | 0.26276 | 0.125 | 0.08 | 261 | 0 | 0.364 | 1 | 1 | cs | TRUE
21 | LV_296-6_0_4_line_21 |  | 14 | 17 | 0.039962 | 0.125 | 0.08 | 261 | 0 | 0.364 | 1 | 1 | cs | TRUE
22 | LV_296-6_0_4_line_22 |  | 15 | 56 | 0.042067 | 0.125 | 0.08 | 261 | 0 | 0.364 | 1 | 1 | cs | TRUE
23 | LV_296-6_0_4_line_23 |  | 16 | 18 | 0.522 | 0.125 | 0.08 | 261 | 0 | 0.364 | 1 | 1 | cs | TRUE
24 | LV_296-6_0_4_line_24 |  | 17 | 63 | 0.019033 | 0.125 | 0.08 | 261 | 0 | 0.364 | 1 | 1 | cs | TRUE
25 | LV_296-6_0_4_line_25 |  | 19 | 20 | 0.37706 | 0.125 | 0.08 | 261 | 0 | 0.364 | 1 | 1 | cs | TRUE
26 | LV_296-6_0_4_line_26 |  | 19 | 21 | 0.073109 | 0.125 | 0.08 | 261 | 0 | 0.364 | 1 | 1 | cs | TRUE
27 | LV_296-6_0_4_line_27 |  | 20 | 22 | 0.1686 | 0.125 | 0.08 | 261 | 0 | 0.364 | 1 | 1 | cs | TRUE
28 | LV_296-6_0_4_line_28 |  | 20 | 23 | 0.060844 | 0.125 | 0.08 | 261 | 0 | 0.364 | 1 | 1 | cs | TRUE
29 | LV_296-6_0_4_line_29 |  | 21 | 27 | 0.016229 | 0.125 | 0.08 | 261 | 0 | 0.364 | 1 | 1 | cs | TRUE
30 | LV_296-6_0_4_line_30 |  | 22 | 24 | 0.25272 | 0.125 | 0.08 | 261 | 0 | 0.364 | 1 | 1 | cs | TRUE
31 | LV_296-6_0_4_line_31 |  | 22 | 25 | 0.21853 | 0.125 | 0.08 | 261 | 0 | 0.364 | 1 | 1 | cs | TRUE
32 | LV_296-6_0_4_line_32 |  | 23 | 33 | 0.038546 | 0.125 | 0.08 | 261 | 0 | 0.364 | 1 | 1 | cs | TRUE
33 | LV_296-6_0_4_line_33 |  | 24 | 32 | 0.020819 | 0.125 | 0.08 | 261 | 0 | 0.364 | 1 | 1 | cs | TRUE
34 | LV_296-6_0_4_line_34 |  | 25 | 58 | 0.011804 | 0.125 | 0.08 | 261 | 0 | 0.364 | 1 | 1 | cs | TRUE
35 | LV_296-6_0_4_line_35 |  | 26 | 27 | 0.035176 | 0.125 | 0.08 | 261 | 0 | 0.364 | 1 | 1 | cs | TRUE
36 | LV_296-6_0_4_line_36 |  | 26 | 28 | 0.014551 | 0.125 | 0.08 | 261 | 0 | 0.364 | 1 | 1 | cs | TRUE
37 | LV_296-6_0_4_line_37 |  | 28 | 69 | 0.036654 | 0.125 | 0.08 | 261 | 0 | 0.364 | 1 | 1 | cs | TRUE
38 | LV_296-6_0_4_line_38 |  | 29 | 30 | 0.10311 | 0.125 | 0.08 | 261 | 0 | 0.364 | 1 | 1 | cs | TRUE
39 | LV_296-6_0_4_line_39 |  | 29 | 31 | 0.25019 | 0.125 | 0.08 | 261 | 0 | 0.364 | 1 | 1 | cs | TRUE
40 | LV_296-6_0_4_line_40 |  | 31 | 33 | 0.020323 | 0.125 | 0.08 | 261 | 0 | 0.364 | 1 | 1 | cs | TRUE
41 | LV_296-6_0_4_line_41 |  | 31 | 34 | 0.23232 | 0.125 | 0.08 | 261 | 0 | 0.364 | 1 | 1 | cs | TRUE
42 | LV_296-6_0_4_line_42 |  | 32 | 70 | 0.016795 | 0.125 | 0.08 | 261 | 0 | 0.364 | 1 | 1 | cs | TRUE
43 | LV_296-6_0_4_line_43 |  | 33 | 71 | 0.023462 | 0.125 | 0.08 | 261 | 0 | 0.364 | 1 | 1 | cs | TRUE
44 | LV_296-6_0_4_line_44 |  | 35 | 36 | 0.019703 | 0.125 | 0.08 | 261 | 0 | 0.364 | 1 | 1 | cs | TRUE
45 | LV_296-6_0_4_line_45 |  | 35 | 37 | 0.35251 | 0.125 | 0.08 | 261 | 0 | 0.364 | 1 | 1 | cs | TRUE
46 | LV_296-6_0_4_line_46 |  | 37 | 54 | 0.016437 | 0.125 | 0.08 | 261 | 0 | 0.364 | 1 | 1 | cs | TRUE
47 | LV_296-6_0_4_line_47 |  | 37 | 55 | 0.0321 | 0.125 | 0.08 | 261 | 0 | 0.364 | 1 | 1 | cs | TRUE
48 | LV_296-6_0_4_line_48 |  | 37 | 51 | 0.037089 | 0.125 | 0.08 | 261 | 0 | 0.364 | 1 | 1 | cs | TRUE
49 | LV_296-6_0_4_line_49 |  | 39 | 72 | 0.010251 | 0.125 | 0.08 | 261 | 0 | 0.364 | 1 | 1 | cs | TRUE
50 | LV_296-6_0_4_line_50 |  | 40 | 41 | 0.2266 | 0.125 | 0.08 | 261 | 0 | 0.364 | 1 | 1 | cs | TRUE
51 | LV_296-6_0_4_line_51 |  | 40 | 42 | 0.032844 | 0.125 | 0.08 | 261 | 0 | 0.364 | 1 | 1 | cs | TRUE
52 | LV_296-6_0_4_line_52 |  | 41 | 46 | 0.21356 | 0.125 | 0.08 | 261 | 0 | 0.364 | 1 | 1 | cs | TRUE
53 | LV_296-6_0_4_line_53 |  | 41 | 47 | 0.31211 | 0.125 | 0.08 | 261 | 0 | 0.364 | 1 | 1 | cs | TRUE
54 | LV_296-6_0_4_line_54 |  | 43 | 44 | 0.025517 | 0.125 | 0.08 | 261 | 0 | 0.364 | 1 | 1 | cs | TRUE
55 | LV_296-6_0_4_line_55 |  | 43 | 45 | 0.037218 | 0.125 | 0.08 | 261 | 0 | 0.364 | 1 | 1 | cs | TRUE
56 | LV_296-6_0_4_line_56 |  | 44 | 73 | 0.022591 | 0.125 | 0.08 | 261 | 0 | 0.364 | 1 | 1 | cs | TRUE
57 | LV_296-6_0_4_line_57 |  | 44 | 74 | 0.021765 | 0.125 | 0.08 | 261 | 0 | 0.364 | 1 | 1 | cs | TRUE
58 | LV_296-6_0_4_line_58 |  | 46 | 75 | 0.048826 | 0.125 | 0.08 | 261 | 0 | 0.364 | 1 | 1 | cs | TRUE
59 | LV_296-6_0_4_line_59 |  | 47 | 76 | 0.48022 | 0.125 | 0.08 | 261 | 0 | 0.364 | 1 | 1 | cs | TRUE
60 | LV_296-6_0_4_line_60 |  | 48 | 49 | 0.042815 | 0.125 | 0.08 | 261 | 0 | 0.364 | 1 | 1 | cs | TRUE
61 | LV_296-6_0_4_line_61 |  | 48 | 50 | 0.033894 | 0.125 | 0.08 | 261 | 0 | 0.364 | 1 | 1 | cs | TRUE
62 | LV_296-6_0_4_line_62 |  | 49 | 56 | 0.035144 | 0.125 | 0.08 | 261 | 0 | 0.364 | 1 | 1 | cs | TRUE
63 | LV_296-6_0_4_line_63 |  | 50 | 78 | 0.023656 | 0.125 | 0.08 | 261 | 0 | 0.364 | 1 | 1 | cs | TRUE
64 | LV_296-6_0_4_line_64 |  | 51 | 52 | 0.010267 | 0.125 | 0.08 | 261 | 0 | 0.364 | 1 | 1 | cs | TRUE
65 | LV_296-6_0_4_line_65 |  | 51 | 53 | 0.012459 | 0.125 | 0.08 | 261 | 0 | 0.364 | 1 | 1 | cs | TRUE
66 | LV_296-6_0_4_line_66 |  | 52 | 79 | 0.00079472 | 0.125 | 0.08 | 261 | 0 | 0.364 | 1 | 1 | cs | TRUE
67 | LV_296-6_0_4_line_67 |  | 53 | 80 | 0.0040993 | 0.125 | 0.08 | 261 | 0 | 0.364 | 1 | 1 | cs | TRUE
68 | LV_296-6_0_4_line_68 |  | 55 | 81 | 0.0076716 | 0.125 | 0.08 | 261 | 0 | 0.364 | 1 | 1 | cs | TRUE
69 | LV_296-6_0_4_line_69 |  | 56 | 57 | 0.006915 | 0.125 | 0.08 | 261 | 0 | 0.364 | 1 | 1 | cs | TRUE
70 | LV_296-6_0_4_line_70 |  | 57 | 82 | 0.017358 | 0.125 | 0.08 | 261 | 0 | 0.364 | 1 | 1 | cs | TRUE
71 | LV_296-6_0_4_line_71 |  | 58 | 59 | 0.011316 | 0.125 | 0.08 | 261 | 0 | 0.364 | 1 | 1 | cs | TRUE
72 | LV_296-6_0_4_line_72 |  | 59 | 83 | 0.0073217 | 0.125 | 0.08 | 261 | 0 | 0.364 | 1 | 1 | cs | TRUE
73 | LV_296-6_0_4_line_73 |  | 62 | 257 | 0.0096018 | 0.125 | 0.08 | 261 | 0 | 0.364 | 1 | 1 | cs | TRUE
74 | LV_296-6_0_4_line_74 |  | 63 | 91 | 0.019976 | 0.125 | 0.08 | 261 | 0 | 0.364 | 1 | 1 | cs | TRUE
75 | LV_296-6_0_4_line_75 |  | 64 | 65 | 0.0050861 | 0.125 | 0.08 | 261 | 0 | 0.364 | 1 | 1 | cs | TRUE
76 | LV_296-6_0_4_line_76 |  | 64 | 66 | 0.025649 | 0.125 | 0.08 | 261 | 0 | 0.364 | 1 | 1 | cs | TRUE
77 | LV_296-6_0_4_line_77 |  | 65 | 96 | 0.037328 | 0.125 | 0.08 | 261 | 0 | 0.364 | 1 | 1 | cs | TRUE
78 | LV_296-6_0_4_line_78 |  | 66 | 97 | 0.022436 | 0.125 | 0.08 | 261 | 0 | 0.364 | 1 | 1 | cs | TRUE
79 | LV_296-6_0_4_line_79 |  | 67 | 68 | 0.010219 | 0.125 | 0.08 | 261 | 0 | 0.364 | 1 | 1 | cs | TRUE
80 | LV_296-6_0_4_line_80 |  | 68 | 93 | 0.0010322 | 0.125 | 0.08 | 261 | 0 | 0.364 | 1 | 1 | cs | TRUE
81 | LV_296-6_0_4_line_81 |  | 70 | 77 | 0.014777 | 0.125 | 0.08 | 261 | 0 | 0.364 | 1 | 1 | cs | TRUE
82 | LV_296-6_0_4_line_82 |  | 71 | 84 | 0.0089869 | 0.125 | 0.08 | 261 | 0 | 0.364 | 1 | 1 | cs | TRUE
83 | LV_296-6_0_4_line_83 |  | 73 | 184 | 0.02951 | 0.125 | 0.08 | 261 | 0 | 0.364 | 1 | 3 | cs | TRUE
84 | LV_296-6_0_4_line_84 |  | 73 | 185 | 0.02148 | 0.125 | 0.08 | 261 | 0 | 0.364 | 1 | 3 | cs | TRUE
85 | LV_296-6_0_4_line_85 |  | 74 | 76 | 0.020201 | 0.125 | 0.08 | 261 | 0 | 0.364 | 1 | 1 | cs | TRUE
86 | LV_296-6_0_4_line_86 |  | 76 | 251 | 0.043157 | 0.125 | 0.08 | 261 | 0 | 0.364 | 1 | 1 | cs | TRUE
87 | LV_296-6_0_4_line_87 |  | 78 | 90 | 0.02266 | 0.125 | 0.08 | 261 | 0 | 0.364 | 1 | 1 | cs | TRUE
88 | LV_296-6_0_4_line_88 |  | 79 | 105 | 0.029202 | 0.125 | 0.08 | 261 | 0 | 0.364 | 1 | 1 | cs | TRUE
89 | LV_296-6_0_4_line_89 |  | 81 | 248 | 0.010194 | 0.125 | 0.08 | 261 | 0 | 0.364 | 1 | 1 | cs | TRUE
90 | LV_296-6_0_4_line_90 |  | 82 | 98 | 0.0052963 | 0.125 | 0.08 | 261 | 0 | 0.364 | 1 | 1 | cs | TRUE
91 | LV_296-6_0_4_line_91 |  | 83 | 171 | 0.011528 | 0.125 | 0.08 | 261 | 0 | 0.364 | 1 | 1 | cs | TRUE
92 | LV_296-6_0_4_line_92 |  | 85 | 86 | 0.032803 | 0.125 | 0.08 | 261 | 0 | 0.364 | 1 | 1 | cs | TRUE
93 | LV_296-6_0_4_line_93 |  | 86 | 178 | 0.0020486 | 0.125 | 0.08 | 261 | 0 | 0.364 | 1 | 1 | cs | TRUE
94 | LV_296-6_0_4_line_94 |  | 87 | 88 | 0.022366 | 0.125 | 0.08 | 261 | 0 | 0.364 | 1 | 1 | cs | TRUE
95 | LV_296-6_0_4_line_95 |  | 88 | 89 | 0.022402 | 0.125 | 0.08 | 261 | 0 | 0.364 | 1 | 1 | cs | TRUE
96 | LV_296-6_0_4_line_96 |  | 89 | 90 | 0.022493 | 0.125 | 0.08 | 261 | 0 | 0.364 | 1 | 1 | cs | TRUE
97 | LV_296-6_0_4_line_97 |  | 91 | 92 | 0.023501 | 0.125 | 0.08 | 261 | 0 | 0.364 | 1 | 1 | cs | TRUE
98 | LV_296-6_0_4_line_98 |  | 92 | 93 | 0.013778 | 0.125 | 0.08 | 261 | 0 | 0.364 | 1 | 1 | cs | TRUE
99 | LV_296-6_0_4_line_99 |  | 94 | 95 | 0.012114 | 0.125 | 0.08 | 261 | 0 | 0.364 | 1 | 1 | cs | TRUE
100 | LV_296-6_0_4_line_100 |  | 95 | 152 | 0.016521 | 0.125 | 0.08 | 261 | 0 | 0.364 | 1 | 1 | cs | TRUE
101 | LV_296-6_0_4_line_101 |  | 97 | 243 | 0.016032 | 0.125 | 0.08 | 261 | 0 | 0.364 | 1 | 1 | cs | TRUE
102 | LV_296-6_0_4_line_102 |  | 98 | 99 | 0.0077037 | 0.125 | 0.08 | 261 | 0 | 0.364 | 1 | 1 | cs | TRUE
103 | LV_296-6_0_4_line_103 |  | 98 | 100 | 0.017929 | 0.125 | 0.08 | 261 | 0 | 0.364 | 1 | 1 | cs | TRUE
104 | LV_296-6_0_4_line_104 |  | 100 | 101 | 0.015864 | 0.125 | 0.08 | 261 | 0 | 0.364 | 1 | 1 | cs | TRUE
105 | LV_296-6_0_4_line_105 |  | 100 | 102 | 0.011495 | 0.125 | 0.08 | 261 | 0 | 0.364 | 1 | 1 | cs | TRUE
106 | LV_296-6_0_4_line_106 |  | 101 | 103 | 0.010129 | 0.125 | 0.08 | 261 | 0 | 0.364 | 1 | 1 | cs | TRUE
107 | LV_296-6_0_4_line_107 |  | 102 | 104 | 0.0036769 | 0.125 | 0.08 | 261 | 0 | 0.364 | 1 | 1 | cs | TRUE
108 | LV_296-6_0_4_line_108 |  | 103 | 106 | 0.023703 | 0.125 | 0.08 | 261 | 0 | 0.364 | 1 | 1 | cs | TRUE
109 | LV_296-6_0_4_line_109 |  | 105 | 111 | 0.0036946 | 0.125 | 0.08 | 261 | 0 | 0.364 | 1 | 1 | cs | TRUE
110 | LV_296-6_0_4_line_110 |  | 106 | 107 | 0.007162 | 0.125 | 0.08 | 261 | 0 | 0.364 | 1 | 1 | cs | TRUE
111 | LV_296-6_0_4_line_111 |  | 106 | 108 | 0.0013689 | 0.125 | 0.08 | 261 | 0 | 0.364 | 1 | 1 | cs | TRUE
112 | LV_296-6_0_4_line_112 |  | 107 | 109 | 0.011816 | 0.125 | 0.08 | 261 | 0 | 0.364 | 1 | 1 | cs | TRUE
113 | LV_296-6_0_4_line_113 |  | 108 | 110 | 0.013312 | 0.125 | 0.08 | 261 | 0 | 0.364 | 1 | 1 | cs | TRUE
114 | LV_296-6_0_4_line_114 |  | 109 | 114 | 0.017638 | 0.125 | 0.08 | 261 | 0 | 0.364 | 1 | 1 | cs | TRUE
115 | LV_296-6_0_4_line_115 |  | 109 | 115 | 0.013078 | 0.125 | 0.08 | 261 | 0 | 0.364 | 1 | 1 | cs | TRUE
116 | LV_296-6_0_4_line_116 |  | 110 | 112 | 0.023504 | 0.125 | 0.08 | 261 | 0 | 0.364 | 1 | 1 | cs | TRUE
117 | LV_296-6_0_4_line_117 |  | 110 | 111 | 0.017746 | 0.125 | 0.08 | 261 | 0 | 0.364 | 1 | 1 | cs | TRUE
118 | LV_296-6_0_4_line_118 |  | 112 | 113 | 0.0044277 | 0.125 | 0.08 | 261 | 0 | 0.364 | 1 | 1 | cs | TRUE
119 | LV_296-6_0_4_line_119 |  | 113 | 118 | 0.011143 | 0.125 | 0.08 | 261 | 0 | 0.364 | 1 | 1 | cs | TRUE
120 | LV_296-6_0_4_line_120 |  | 114 | 122 | 0.024194 | 0.125 | 0.08 | 261 | 0 | 0.364 | 1 | 1 | cs | TRUE
121 | LV_296-6_0_4_line_121 |  | 115 | 119 | 0.0054549 | 0.125 | 0.08 | 261 | 0 | 0.364 | 1 | 1 | cs | TRUE
122 | LV_296-6_0_4_line_122 |  | 116 | 117 | 0.0028639 | 0.125 | 0.08 | 261 | 0 | 0.364 | 1 | 1 | cs | TRUE
123 | LV_296-6_0_4_line_123 |  | 117 | 138 | 0.0017361 | 0.125 | 0.08 | 261 | 0 | 0.364 | 1 | 1 | cs | TRUE
124 | LV_296-6_0_4_line_124 |  | 118 | 250 | 0.0075064 | 0.125 | 0.08 | 261 | 0 | 0.364 | 1 | 1 | cs | TRUE
125 | LV_296-6_0_4_line_125 |  | 119 | 120 | 0.016294 | 0.125 | 0.08 | 261 | 0 | 0.364 | 1 | 1 | cs | TRUE
126 | LV_296-6_0_4_line_126 |  | 120 | 121 | 0.008051 | 0.125 | 0.08 | 261 | 0 | 0.364 | 1 | 1 | cs | TRUE
127 | LV_296-6_0_4_line_127 |  | 121 | 123 | 0.013866 | 0.125 | 0.08 | 261 | 0 | 0.364 | 1 | 1 | cs | TRUE
128 | LV_296-6_0_4_line_128 |  | 122 | 124 | 5.1395e-05 | 0.125 | 0.08 | 261 | 0 | 0.364 | 1 | 1 | cs | TRUE
129 | LV_296-6_0_4_line_129 |  | 123 | 125 | 0.027271 | 0.125 | 0.08 | 261 | 0 | 0.364 | 1 | 1 | cs | TRUE
130 | LV_296-6_0_4_line_130 |  | 123 | 126 | 0.013559 | 0.125 | 0.08 | 261 | 0 | 0.364 | 1 | 3 | cs | TRUE
131 | LV_296-6_0_4_line_131 |  | 123 | 127 | 0.027801 | 0.125 | 0.08 | 261 | 0 | 0.364 | 1 | 3 | cs | TRUE
132 | LV_296-6_0_4_line_132 |  | 125 | 128 | 0.0015198 | 0.125 | 0.08 | 261 | 0 | 0.364 | 1 | 1 | cs | TRUE
133 | LV_296-6_0_4_line_133 |  | 126 | 129 | 0.0090867 | 0.125 | 0.08 | 261 | 0 | 0.364 | 1 | 3 | cs | TRUE
134 | LV_296-6_0_4_line_134 |  | 127 | 130 | 0.0099131 | 0.125 | 0.08 | 261 | 0 | 0.364 | 1 | 3 | cs | TRUE
135 | LV_296-6_0_4_line_135 |  | 128 | 163 | 0.021873 | 0.125 | 0.08 | 261 | 0 | 0.364 | 1 | 1 | cs | TRUE
136 | LV_296-6_0_4_line_136 |  | 129 | 164 | 0.017378 | 0.125 | 0.08 | 261 | 0 | 0.364 | 1 | 3 | cs | TRUE
137 | LV_296-6_0_4_line_137 |  | 130 | 133 | 0.009446 | 0.125 | 0.08 | 261 | 0 | 0.364 | 1 | 3 | cs | TRUE
138 | LV_296-6_0_4_line_138 |  | 131 | 132 | 0.00015524 | 0.125 | 0.08 | 261 | 0 | 0.364 | 1 | 1 | cs | TRUE
139 | LV_296-6_0_4_line_139 |  | 132 | 134 | 0.007827 | 0.125 | 0.08 | 261 | 0 | 0.364 | 1 | 1 | cs | TRUE
140 | LV_296-6_0_4_line_140 |  | 132 | 135 | 0.01204 | 0.125 | 0.08 | 261 | 0 | 0.364 | 1 | 1 | cs | TRUE
141 | LV_296-6_0_4_line_141 |  | 133 | 136 | 0.017799 | 0.125 | 0.08 | 261 | 0 | 0.364 | 1 | 1 | cs | TRUE
142 | LV_296-6_0_4_line_142 |  | 133 | 137 | 0.018295 | 0.125 | 0.08 | 261 | 0 | 0.364 | 1 | 3 | cs | TRUE
143 | LV_296-6_0_4_line_143 |  | 134 | 138 | 0.01876 | 0.125 | 0.08 | 261 | 0 | 0.364 | 1 | 1 | cs | TRUE
144 | LV_296-6_0_4_line_144 |  | 135 | 139 | 0.013859 | 0.125 | 0.08 | 261 | 0 | 0.364 | 1 | 1 | cs | TRUE
145 | LV_296-6_0_4_line_145 |  | 136 | 140 | 0.013354 | 0.125 | 0.08 | 261 | 0 | 0.364 | 1 | 1 | cs | TRUE
146 | LV_296-6_0_4_line_146 |  | 136 | 141 | 0.015324 | 0.125 | 0.08 | 261 | 0 | 0.364 | 1 | 1 | cs | TRUE
147 | LV_296-6_0_4_line_147 |  | 137 | 142 | 0.020678 | 0.125 | 0.08 | 261 | 0 | 0.364 | 1 | 3 | cs | TRUE
148 | LV_296-6_0_4_line_148 |  | 139 | 143 | 0.0093203 | 0.125 | 0.08 | 261 | 0 | 0.364 | 1 | 1 | cs | TRUE
149 | LV_296-6_0_4_line_149 |  | 140 | 143 | 0.00070681 | 0.125 | 0.08 | 261 | 0 | 0.364 | 1 | 1 | cs | TRUE
150 | LV_296-6_0_4_line_150 |  | 141 | 145 | 0.023137 | 0.125 | 0.08 | 261 | 0 | 0.364 | 1 | 1 | cs | TRUE
151 | LV_296-6_0_4_line_151 |  | 142 | 252 | 0.0098182 | 0.125 | 0.08 | 261 | 0 | 0.364 | 1 | 1 | cs | TRUE
152 | LV_296-6_0_4_line_152 |  | 144 | 145 | 0.017295 | 0.125 | 0.08 | 261 | 0 | 0.364 | 1 | 1 | cs | TRUE
153 | LV_296-6_0_4_line_153 |  | 145 | 146 | 0.003297 | 0.125 | 0.08 | 261 | 0 | 0.364 | 1 | 1 | cs | TRUE
154 | LV_296-6_0_4_line_154 |  | 146 | 147 | 0.015506 | 0.125 | 0.08 | 261 | 0 | 0.364 | 1 | 1 | cs | TRUE
155 | LV_296-6_0_4_line_155 |  | 146 | 148 | 0.014846 | 0.125 | 0.08 | 261 | 0 | 0.364 | 1 | 1 | cs | TRUE
156 | LV_296-6_0_4_line_156 |  | 147 | 151 | 0.0068821 | 0.125 | 0.08 | 261 | 0 | 0.364 | 1 | 1 | cs | TRUE
157 | LV_296-6_0_4_line_157 |  | 148 | 152 | 0.0093257 | 0.125 | 0.08 | 261 | 0 | 0.364 | 1 | 1 | cs | TRUE
158 | LV_296-6_0_4_line_158 |  | 149 | 150 | 0.0051541 | 0.125 | 0.08 | 261 | 0 | 0.364 | 1 | 1 | cs | TRUE
159 | LV_296-6_0_4_line_159 |  | 150 | 218 | 0.0084406 | 0.125 | 0.08 | 261 | 0 | 0.364 | 1 | 1 | cs | TRUE
160 | LV_296-6_0_4_line_160 |  | 151 | 154 | 0.010471 | 0.125 | 0.08 | 261 | 0 | 0.364 | 1 | 1 | cs | TRUE
161 | LV_296-6_0_4_line_161 |  | 152 | 153 | 0.017918 | 0.125 | 0.08 | 261 | 0 | 0.364 | 1 | 1 | cs | TRUE
162 | LV_296-6_0_4_line_162 |  | 154 | 155 | 0.037813 | 0.125 | 0.08 | 261 | 0 | 0.364 | 1 | 1 | cs | TRUE
163 | LV_296-6_0_4_line_163 |  | 155 | 156 | 0.057215 | 0.125 | 0.08 | 261 | 0 | 0.364 | 1 | 1 | cs | TRUE
164 | LV_296-6_0_4_line_164 |  | 156 | 157 | 0.017076 | 0.125 | 0.08 | 261 | 0 | 0.364 | 1 | 1 | cs | TRUE
165 | LV_296-6_0_4_line_165 |  | 157 | 158 | 0.0013574 | 0.125 | 0.08 | 261 | 0 | 0.364 | 1 | 1 | cs | TRUE
166 | LV_296-6_0_4_line_166 |  | 158 | 160 | 0.0099868 | 0.125 | 0.08 | 261 | 0 | 0.364 | 1 | 1 | cs | TRUE
167 | LV_296-6_0_4_line_167 |  | 159 | 160 | 0.01509 | 0.125 | 0.08 | 261 | 0 | 0.364 | 1 | 1 | cs | TRUE
168 | LV_296-6_0_4_line_168 |  | 159 | 161 | 0.0025829 | 0.125 | 0.08 | 261 | 0 | 0.364 | 1 | 1 | cs | TRUE
169 | LV_296-6_0_4_line_169 |  | 160 | 162 | 0.015621 | 0.125 | 0.08 | 261 | 0 | 0.364 | 1 | 1 | cs | TRUE
170 | LV_296-6_0_4_line_170 |  | 163 | 165 | 0.0073223 | 0.125 | 0.08 | 261 | 0 | 0.364 | 1 | 1 | cs | TRUE
171 | LV_296-6_0_4_line_171 |  | 164 | 180 | 0.015391 | 0.125 | 0.08 | 261 | 0 | 0.364 | 1 | 3 | cs | TRUE
172 | LV_296-6_0_4_line_172 |  | 165 | 166 | 0.0011124 | 0.125 | 0.08 | 261 | 0 | 0.364 | 1 | 1 | cs | TRUE
173 | LV_296-6_0_4_line_173 |  | 166 | 167 | 0.010948 | 0.125 | 0.08 | 261 | 0 | 0.364 | 1 | 1 | cs | TRUE
174 | LV_296-6_0_4_line_174 |  | 167 | 168 | 0.0068282 | 0.125 | 0.08 | 261 | 0 | 0.364 | 1 | 1 | cs | TRUE
175 | LV_296-6_0_4_line_175 |  | 168 | 169 | 5.686e-05 | 0.125 | 0.08 | 261 | 0 | 0.364 | 1 | 1 | cs | TRUE
176 | LV_296-6_0_4_line_176 |  | 169 | 170 | 0.012824 | 0.125 | 0.08 | 261 | 0 | 0.364 | 1 | 1 | cs | TRUE
177 | LV_296-6_0_4_line_177 |  | 170 | 171 | 0.018125 | 0.125 | 0.08 | 261 | 0 | 0.364 | 1 | 1 | cs | TRUE
178 | LV_296-6_0_4_line_178 |  | 170 | 172 | 0.010445 | 0.125 | 0.08 | 261 | 0 | 0.364 | 1 | 1 | cs | TRUE
179 | LV_296-6_0_4_line_179 |  | 172 | 173 | 0.001484 | 0.125 | 0.08 | 261 | 0 | 0.364 | 1 | 1 | cs | TRUE
180 | LV_296-6_0_4_line_180 |  | 173 | 174 | 0.017708 | 0.125 | 0.08 | 261 | 0 | 0.364 | 1 | 1 | cs | TRUE
181 | LV_296-6_0_4_line_181 |  | 174 | 175 | 0.0063016 | 0.125 | 0.08 | 261 | 0 | 0.364 | 1 | 1 | cs | TRUE
182 | LV_296-6_0_4_line_182 |  | 175 | 176 | 0.018292 | 0.125 | 0.08 | 261 | 0 | 0.364 | 1 | 1 | cs | TRUE
183 | LV_296-6_0_4_line_183 |  | 176 | 177 | 0.0058487 | 0.125 | 0.08 | 261 | 0 | 0.364 | 1 | 1 | cs | TRUE
184 | LV_296-6_0_4_line_184 |  | 178 | 179 | 0.016541 | 0.125 | 0.08 | 261 | 0 | 0.364 | 1 | 1 | cs | TRUE
185 | LV_296-6_0_4_line_185 |  | 179 | 180 | 0.0088581 | 0.125 | 0.08 | 261 | 0 | 0.364 | 1 | 3 | cs | TRUE
186 | LV_296-6_0_4_line_186 |  | 179 | 181 | 0.033324 | 0.125 | 0.08 | 261 | 0 | 0.364 | 1 | 3 | cs | TRUE
187 | LV_296-6_0_4_line_187 |  | 181 | 182 | 0.0068769 | 0.125 | 0.08 | 261 | 0 | 0.364 | 1 | 3 | cs | TRUE
188 | LV_296-6_0_4_line_188 |  | 182 | 183 | 0.0071772 | 0.125 | 0.08 | 261 | 0 | 0.364 | 1 | 3 | cs | TRUE
189 | LV_296-6_0_4_line_189 |  | 183 | 186 | 0.0085473 | 0.125 | 0.08 | 261 | 0 | 0.364 | 1 | 3 | cs | TRUE
190 | LV_296-6_0_4_line_190 |  | 184 | 186 | 0.027458 | 0.125 | 0.08 | 261 | 0 | 0.364 | 1 | 3 | cs | TRUE
191 | LV_296-6_0_4_line_191 |  | 185 | 188 | 0.0043931 | 0.125 | 0.08 | 261 | 0 | 0.364 | 1 | 3 | cs | TRUE
192 | LV_296-6_0_4_line_192 |  | 187 | 188 | 0.019428 | 0.125 | 0.08 | 261 | 0 | 0.364 | 1 | 3 | cs | TRUE
193 | LV_296-6_0_4_line_193 |  | 187 | 189 | 0.019 | 0.125 | 0.08 | 261 | 0 | 0.364 | 1 | 3 | cs | TRUE
194 | LV_296-6_0_4_line_194 |  | 189 | 190 | 0.0036005 | 0.125 | 0.08 | 261 | 0 | 0.364 | 1 | 3 | cs | TRUE
195 | LV_296-6_0_4_line_195 |  | 190 | 191 | 0.015588 | 0.125 | 0.08 | 261 | 0 | 0.364 | 1 | 3 | cs | TRUE
196 | LV_296-6_0_4_line_196 |  | 190 | 192 | 0.017166 | 0.125 | 0.08 | 261 | 0 | 0.364 | 1 | 1 | cs | TRUE
197 | LV_296-6_0_4_line_197 |  | 191 | 193 | 0.019654 | 0.125 | 0.08 | 261 | 0 | 0.364 | 1 | 3 | cs | TRUE
198 | LV_296-6_0_4_line_198 |  | 191 | 194 | 0.010973 | 0.125 | 0.08 | 261 | 0 | 0.364 | 1 | 1 | cs | TRUE
199 | LV_296-6_0_4_line_199 |  | 192 | 195 | 0.0022535 | 0.125 | 0.08 | 261 | 0 | 0.364 | 1 | 1 | cs | TRUE
200 | LV_296-6_0_4_line_200 |  | 193 | 196 | 0.021715 | 0.125 | 0.08 | 261 | 0 | 0.364 | 1 | 1 | cs | TRUE
201 | LV_296-6_0_4_line_201 |  | 196 | 197 | 0.027909 | 0.125 | 0.08 | 261 | 0 | 0.364 | 1 | 1 | cs | TRUE
202 | LV_296-6_0_4_line_202 |  | 196 | 198 | 0.01562 | 0.125 | 0.08 | 261 | 0 | 0.364 | 1 | 1 | cs | TRUE
203 | LV_296-6_0_4_line_203 |  | 196 | 199 | 0.036045 | 0.125 | 0.08 | 261 | 0 | 0.364 | 1 | 1 | cs | TRUE
204 | LV_296-6_0_4_line_204 |  | 197 | 207 | 0.00030333 | 0.125 | 0.08 | 261 | 0 | 0.364 | 1 | 1 | cs | TRUE
205 | LV_296-6_0_4_line_205 |  | 198 | 208 | 0.0070867 | 0.125 | 0.08 | 261 | 0 | 0.364 | 1 | 1 | cs | TRUE
206 | LV_296-6_0_4_line_206 |  | 199 | 203 | 0.014986 | 0.125 | 0.08 | 261 | 0 | 0.364 | 1 | 1 | cs | TRUE
207 | LV_296-6_0_4_line_207 |  | 200 | 201 | 0.0019336 | 0.125 | 0.08 | 261 | 0 | 0.364 | 1 | 1 | cs | TRUE
208 | LV_296-6_0_4_line_208 |  | 200 | 202 | 0.016776 | 0.125 | 0.08 | 261 | 0 | 0.364 | 1 | 1 | cs | TRUE
209 | LV_296-6_0_4_line_209 |  | 201 | 203 | 0.0095343 | 0.125 | 0.08 | 261 | 0 | 0.364 | 1 | 1 | cs | TRUE
210 | LV_296-6_0_4_line_210 |  | 202 | 204 | 0.049404 | 0.125 | 0.08 | 261 | 0 | 0.364 | 1 | 1 | cs | TRUE
211 | LV_296-6_0_4_line_211 |  | 204 | 205 | 0.0084247 | 0.125 | 0.08 | 261 | 0 | 0.364 | 1 | 1 | cs | TRUE
212 | LV_296-6_0_4_line_212 |  | 205 | 206 | 0.16963 | 0.125 | 0.08 | 261 | 0 | 0.364 | 1 | 1 | cs | TRUE
213 | LV_296-6_0_4_line_213 |  | 206 | 244 | 0.0078745 | 0.125 | 0.08 | 261 | 0 | 0.364 | 1 | 1 | cs | TRUE
214 | LV_296-6_0_4_line_214 |  | 207 | 209 | 0.0057463 | 0.125 | 0.08 | 261 | 0 | 0.364 | 1 | 1 | cs | TRUE
215 | LV_296-6_0_4_line_215 |  | 208 | 210 | 6.8346e-05 | 0.125 | 0.08 | 261 | 0 | 0.364 | 1 | 1 | cs | TRUE
216 | LV_296-6_0_4_line_216 |  | 209 | 211 | 0.0057003 | 0.125 | 0.08 | 261 | 0 | 0.364 | 1 | 1 | cs | TRUE
217 | LV_296-6_0_4_line_217 |  | 210 | 226 | 0.010651 | 0.125 | 0.08 | 261 | 0 | 0.364 | 1 | 1 | cs | TRUE
218 | LV_296-6_0_4_line_218 |  | 211 | 212 | 0.023548 | 0.125 | 0.08 | 261 | 0 | 0.364 | 1 | 1 | cs | TRUE
219 | LV_296-6_0_4_line_219 |  | 212 | 215 | 0.0041142 | 0.125 | 0.08 | 261 | 0 | 0.364 | 1 | 1 | cs | TRUE
220 | LV_296-6_0_4_line_220 |  | 212 | 213 | 0.038548 | 0.125 | 0.08 | 261 | 0 | 0.364 | 1 | 1 | cs | TRUE
221 | LV_296-6_0_4_line_221 |  | 213 | 214 | 0.0070413 | 0.125 | 0.08 | 261 | 0 | 0.364 | 1 | 1 | cs | TRUE
222 | LV_296-6_0_4_line_222 |  | 215 | 216 | 0.01905 | 0.125 | 0.08 | 261 | 0 | 0.364 | 1 | 1 | cs | TRUE
223 | LV_296-6_0_4_line_223 |  | 216 | 217 | 0.0028531 | 0.125 | 0.08 | 261 | 0 | 0.364 | 1 | 1 | cs | TRUE
224 | LV_296-6_0_4_line_224 |  | 217 | 218 | 0.01787 | 0.125 | 0.08 | 261 | 0 | 0.364 | 1 | 1 | cs | TRUE
225 | LV_296-6_0_4_line_225 |  | 217 | 219 | 0.035154 | 0.125 | 0.08 | 261 | 0 | 0.364 | 1 | 1 | cs | TRUE
226 | LV_296-6_0_4_line_226 |  | 219 | 220 | 0.028193 | 0.125 | 0.08 | 261 | 0 | 0.364 | 1 | 1 | cs | TRUE
227 | LV_296-6_0_4_line_227 |  | 220 | 221 | 0.0023099 | 0.125 | 0.08 | 261 | 0 | 0.364 | 1 | 1 | cs | TRUE
228 | LV_296-6_0_4_line_228 |  | 221 | 222 | 0.017365 | 0.125 | 0.08 | 261 | 0 | 0.364 | 1 | 1 | cs | TRUE
229 | LV_296-6_0_4_line_229 |  | 221 | 223 | 0.0062881 | 0.125 | 0.08 | 261 | 0 | 0.364 | 1 | 1 | cs | TRUE
230 | LV_296-6_0_4_line_230 |  | 222 | 224 | 0.020718 | 0.125 | 0.08 | 261 | 0 | 0.364 | 1 | 1 | cs | TRUE
231 | LV_296-6_0_4_line_231 |  | 223 | 225 | 0.013153 | 0.125 | 0.08 | 261 | 0 | 0.364 | 1 | 1 | cs | TRUE
232 | LV_296-6_0_4_line_232 |  | 224 | 229 | 0.0092331 | 0.125 | 0.08 | 261 | 0 | 0.364 | 1 | 1 | cs | TRUE
233 | LV_296-6_0_4_line_233 |  | 225 | 227 | 0.02325 | 0.125 | 0.08 | 261 | 0 | 0.364 | 1 | 1 | cs | TRUE
234 | LV_296-6_0_4_line_234 |  | 228 | 229 | 0.018268 | 0.125 | 0.08 | 261 | 0 | 0.364 | 1 | 1 | cs | TRUE
235 | LV_296-6_0_4_line_235 |  | 228 | 230 | 0.018954 | 0.125 | 0.08 | 261 | 0 | 0.364 | 1 | 1 | cs | TRUE
236 | LV_296-6_0_4_line_236 |  | 229 | 231 | 0.024961 | 0.125 | 0.08 | 261 | 0 | 0.364 | 1 | 1 | cs | TRUE
237 | LV_296-6_0_4_line_237 |  | 231 | 232 | 0.011987 | 0.125 | 0.08 | 261 | 0 | 0.364 | 1 | 1 | cs | TRUE
238 | LV_296-6_0_4_line_238 |  | 232 | 233 | 0.010361 | 0.125 | 0.08 | 261 | 0 | 0.364 | 1 | 1 | cs | TRUE
239 | LV_296-6_0_4_line_239 |  | 232 | 234 | 0.022698 | 0.125 | 0.08 | 261 | 0 | 0.364 | 1 | 1 | cs | TRUE
240 | LV_296-6_0_4_line_240 |  | 233 | 241 | 0.012138 | 0.125 | 0.08 | 261 | 0 | 0.364 | 1 | 1 | cs | TRUE
241 | LV_296-6_0_4_line_241 |  | 234 | 239 | 0.050142 | 0.125 | 0.08 | 261 | 0 | 0.364 | 1 | 1 | cs | TRUE
242 | LV_296-6_0_4_line_242 |  | 234 | 236 | 0.012103 | 0.125 | 0.08 | 261 | 0 | 0.364 | 1 | 1 | cs | TRUE
243 | LV_296-6_0_4_line_243 |  | 235 | 236 | 0.017586 | 0.125 | 0.08 | 261 | 0 | 0.364 | 1 | 1 | cs | TRUE
244 | LV_296-6_0_4_line_244 |  | 235 | 237 | 0.0082714 | 0.125 | 0.08 | 261 | 0 | 0.364 | 1 | 1 | cs | TRUE
245 | LV_296-6_0_4_line_245 |  | 237 | 238 | 0.00725 | 0.125 | 0.08 | 261 | 0 | 0.364 | 1 | 1 | cs | TRUE
246 | LV_296-6_0_4_line_246 |  | 239 | 240 | 0.032397 | 0.125 | 0.08 | 261 | 0 | 0.364 | 1 | 1 | cs | TRUE
247 | LV_296-6_0_4_line_247 |  | 241 | 242 | 0.017045 | 0.125 | 0.08 | 261 | 0 | 0.364 | 1 | 1 | cs | TRUE
248 | LV_296-6_0_4_line_248 |  | 242 | 243 | 0.015794 | 0.125 | 0.08 | 261 | 0 | 0.364 | 1 | 1 | cs | TRUE
249 | LV_296-6_0_4_line_249 |  | 244 | 247 | 0.059593 | 0.125 | 0.08 | 261 | 0 | 0.364 | 1 | 1 | cs | TRUE
250 | LV_296-6_0_4_line_250 |  | 245 | 246 | 0.019963 | 0.125 | 0.08 | 261 | 0 | 0.364 | 1 | 1 | cs | TRUE
251 | LV_296-6_0_4_line_251 |  | 246 | 247 | 0.012656 | 0.125 | 0.08 | 261 | 0 | 0.364 | 1 | 1 | cs | TRUE
252 | LV_296-6_0_4_line_252 |  | 249 | 250 | 0.048879 | 0.125 | 0.08 | 261 | 0 | 0.364 | 1 | 1 | cs | TRUE
253 | LV_296-6_0_4_line_253 |  | 253 | 254 | 0.0085064 | 0.125 | 0.08 | 261 | 0 | 0.364 | 1 | 1 | cs | TRUE
254 | LV_296-6_0_4_line_254 |  | 253 | 255 | 0.030694 | 0.125 | 0.08 | 261 | 0 | 0.364 | 1 | 1 | cs | TRUE
255 | LV_296-6_0_4_line_255 |  | 254 | 256 | 0.00038538 | 0.125 | 0.08 | 261 | 0 | 0.364 | 1 | 1 | cs | TRUE
256 | LV_296-6_0_4_line_256 |  | 255 | 257 | 0.0083803 | 0.125 | 0.08 | 261 | 0 | 0.364 | 1 | 1 | cs | TRUE

## trafo
| name | std_type | hv_bus | lv_bus | sn_mva | vn_hv_kv | vn_lv_kv | vk_percent | vkr_percent | pfe_kw | i0_percent | shift_degree | tap_side | tap_neutral | tap_min | tap_max | tap_step_percent | tap_step_degree | tap_pos | tap_phase_shifter | parallel | df | in_service
0 | LV_296-6_0_4_trafo_249 | 0.63 MVA 20/0.4 kV | 258 | 142 | 0.63 | 20 | 0.4 | 6 | 1.206 | 1.65 | 0.2619 | 150 | hv | 0 | -2 | 2 | 2.5 | 0 | 0 | FALSE | 1 | 1 | TRUE

## line_geodata
| x0 | y0 | x1 | y1 | x2 | y2 | x3 | y3 | x4 | y4 | x5 | y5 | x6 | y6 | x7 | y7 | x8 | y8 | x9 | y9 | x10 | y10 | x11 | y11 | x12 | y12 | x13 | y13 | x14 | y14 | x15 | y15 | x16 | y16 | x17 | y17 | x18 | y18 | x19 | y19 | x20 | y20 | x21 | y21 | x22 | y22 | x23 | y23 | x24 | y24 | x25 | y25 | x26 | y26 | x27 | y27 | x28 | y28 | x29 | y29 | x30 | y30 | x31 | y31 | x32 | y32 | x33 | y33 | x34 | y34 | x35 | y35 | x36 | y36 | x37 | y37 | x38 | y38 | x39 | y39 | x40 | y40 | x41 | y41 | x42 | y42 | x43 | y43 | x44 | y44 | x45 | y45
0 | 2696501.0183 | 1255459.2546 | 2696505.6214 | 1255431.4187 | 2696506.9028 | 1255427.1129
1 | 2696501.0183 | 1255459.2546 | 2696476.0492 | 1255448.4628
2 | 2696470.8592 | 1255446.2196 | 2696480.8936 | 1255421.6933
3 | 2696470.8592 | 1255446.2196 | 2696476.0492 | 1255448.4628
4 | 2696376.1576 | 1255374.1539 | 2696375.2886 | 1255377.0198 | 2696395.0305 | 1255394.1992 | 2696403.5593 | 1255401.3548 | 2696411.2764 | 1255407.3963 | 2696417.2434 | 1255412.0416 | 2696424.6267 | 1255417.2659 | 2696433.7329 | 1255423.7082 | 2696437.0771 | 1255425.8866 | 2696454.0693 | 1255437.7172 | 2696460.1691 | 1255441.1526 | 2696464.8539 | 1255443.464 | 2696470.8592 | 1255446.2196
5 | 2696376.1576 | 1255374.1539 | 2696375.2886 | 1255377.0198 | 2696361.9532 | 1255419.0361 | 2696358.1645 | 1255430.7171 | 2696354.5838 | 1255439.8216 | 2696342.4712 | 1255467.4464 | 2696340.3148 | 1255474.3279 | 2696339.1482 | 1255481.1143 | 2696338.9582 | 1255489.0731 | 2696339.7134 | 1255496.4356 | 2696341.4203 | 1255503.2688 | 2696343.9023 | 1255509.7477 | 2696347.3009 | 1255517.3868 | 2696361.5442 | 1255547.9205 | 2696364.3377 | 1255554.7269 | 2696366.6683 | 1255561.7037 | 2696368.5903 | 1255569.2187 | 2696370.127 | 1255576.7608 | 2696371.0461 | 1255584.2484 | 2696371.5092 | 1255591.4839 | 2696371.3818 | 1255599.7661 | 2696371.7087 | 1255607.0217 | 2696372.7619 | 1255614.6115 | 2696374.505 | 1255621.9902 | 2696376.5907 | 1255628.2513 | 2696378.8376 | 1255633.8812 | 2696382.0316 | 1255639.7156 | 2696385.0992 | 1255645.4367 | 2696387.8073 | 1255651.9193 | 2696390.1664 | 1255658.5296 | 2696392.3907 | 1255666.4721 | 2696397.1032 | 1255685.1303 | 2696399.1902 | 1255695.4724 | 2696400.9043 | 1255706.0198 | 2696401.4816 | 1255711.3334 | 2696402.3178 | 1255721.1215 | 2696402.3044 | 1255730.2841 | 2696401.8194 | 1255738.7496 | 2696401.1177 | 1255746.6333 | 2696399.833 | 1255755.575 | 2696397.9078 | 1255764.0059 | 2696393.9416 | 1255777.7968 | 2696388.2245 | 1255798.1198 | 2696379.5806 | 1255835.5755 | 2696362.2005 | 1255838.8286 | 2696346.3389 | 1255843.7967
6 | 2696195.6072 | 1255166.7321 | 2696213.6113 | 1255152.5911 | 2696220.2192 | 1255149.863 | 2696221.5604 | 1255156.0008 | 2696225.8627 | 1255165.6116 | 2696242.7491 | 1255188.6598 | 2696252.1591 | 1255198.2536 | 2696263.8107 | 1255205.4709 | 2696279.915 | 1255210.7258 | 2696289.8404 | 1255211.8213 | 2696300.2674 | 1255209.9116 | 2696332.0015 | 1255200.4424 | 2696369.1354 | 1255194.7976 | 2696397.7148 | 1255190.9708 | 2696429.6922 | 1255180.016 | 2696432.7296 | 1255179.2649 | 2696436.1178 | 1255178.753 | 2696442.0161 | 1255178.3709 | 2696438.7583 | 1255183.8444 | 2696435.8125 | 1255189.1562 | 2696432.7657 | 1255196.0343 | 2696430.0799 | 1255202.5179 | 2696423.0999 | 1255221.1412 | 2696417.6913 | 1255237.3104 | 2696390.7998 | 1255324.1748 | 2696376.1576 | 1255374.1539
7 | 2696376.1576 | 1255374.1539 | 2696347.7554 | 1255376.4158 | 2696338.1499 | 1255377.0045 | 2696328.9314 | 1255376.9878 | 2696319.9731 | 1255376.286 | 2696311.5079 | 1255374.9473 | 2696302.3631 | 1255372.719 | 2696290.1225 | 1255368.3499 | 2696258.4707 | 1255358.9056 | 2696253.1641 | 1255367.4484
8 | 2696346.3389 | 1255843.7967 | 2696336.0991 | 1255847.1879
9 | 2696346.3389 | 1255843.7967 | 2696348.3586 | 1255828.5538
10 | 2696195.6072 | 1255166.7321 | 2696186.3707 | 1255177.0656
11 | 2696195.6072 | 1255166.7321 | 2696183.4925 | 1255160.1524 | 2696179.4986 | 1255159.0839
12 | 2696195.6072 | 1255166.7321 | 2696213.6113 | 1255152.5911 | 2696220.2192 | 1255149.863 | 2696226.7366 | 1255147.1334 | 2696231.4773 | 1255146.4877 | 2696240.4387 | 1255147.4897 | 2696250.728 | 1255147.5569 | 2696261.3152 | 1255146.0055 | 2696269.4794 | 1255143.603 | 2696276.148 | 1255138.9967 | 2696280.7667 | 1255133.3339 | 2696286.4424 | 1255125.3087
13 | 2696253.6815 | 1255380.6807 | 2696254.436 | 1255376.9099 | 2696253.1641 | 1255367.4484
14 | 2696350.1057 | 1255815.3688 | 2696348.3586 | 1255828.5538
15 | 2696163.9199 | 1255209.5403 | 2696156.5061 | 1255209.8757 | 2696144.6882 | 1255205.421
16 | 2696163.9199 | 1255209.5403 | 2696167.034 | 1255204.5313 | 2696178.8639 | 1255185.4639 | 2696184.3637 | 1255179.311
17 | 2696137.1936 | 1255202.596 | 2696144.6882 | 1255205.421
18 | 2696186.3707 | 1255177.0656 | 2696184.3637 | 1255179.311
19 | 2696290.3621 | 1254703.5501 | 2696303.7679 | 1254707.8047 | 2696317.4323 | 1254714.2542 | 2696333.228 | 1254724.6415
20 | 2696070.9669 | 1254789.0216 | 2696084.925 | 1254788.0695 | 2696119.5787 | 1254787.5535 | 2696137.4924 | 1254791.1138 | 2696141.1339 | 1254779.6638 | 2696145.3469 | 1254769.7244 | 2696150.0194 | 1254760.7598 | 2696158.881 | 1254747.9713 | 2696166.5338 | 1254738.9996 | 2696174.0944 | 1254731.5276 | 2696187.7618 | 1254720.1516 | 2696202.4976 | 1254711.284 | 2696220.1229 | 1254704.287 | 2696237.061 | 1254701.0374 | 2696256.699 | 1254699.2551 | 2696273.3826 | 1254700.0602 | 2696290.3621 | 1254703.5501
21 | 2696290.3621 | 1254703.5501 | 2696294.5719 | 1254687.795 | 2696293.817 | 1254682.2561 | 2696290.8323 | 1254677.893 | 2696281.9169 | 1254671.2428 | 2696280.5428 | 1254670.3197
22 | 2696361.8286 | 1254755.331 | 2696356.6814 | 1254748.0193 | 2696351.6501 | 1254741.9326 | 2696345.003 | 1254734.9857 | 2696338.0184 | 1254728.845 | 2696333.228 | 1254724.6415
23 | 2696070.9669 | 1254789.0216 | 2696078.0672 | 1254826.622 | 2696078.713 | 1254835.6396 | 2696074.01 | 1254851.1422 | 2696059.2911 | 1254883.6403 | 2696037.992 | 1254917.1547 | 2696012.5173 | 1254949.9787 | 2695947.8613 | 1255001.138 | 2695912.6694 | 1255039.1313 | 2695903.8593 | 1255050.1974 | 2695894.0848 | 1255057.0001 | 2695882.4609 | 1255060.1366 | 2695870.2868 | 1255059.0498 | 2695856.5783 | 1255055.3472 | 2695845.3298 | 1255050.2166 | 2695835.5555 | 1255043.4976 | 2695824.0753 | 1255033.5707 | 2695802.3506 | 1255011.9355 | 2695798.7456 | 1255009.0638 | 2695794.6309 | 1255006.4507 | 2695792.1517 | 1255005.3431 | 2695789.449 | 1255004.5209 | 2695787.2197 | 1255004.2847 | 2695785.0138 | 1255004.4603 | 2695782.961 | 1255004.9719 | 2695780.6352 | 1255006.0352 | 2695778.7038 | 1255007.4384 | 2695776.8118 | 1255009.198 | 2695769.5942 | 1255017.4434 | 2695768.3139 | 1255018.7015 | 2695766.7018 | 1255019.9542 | 2695765.0868 | 1255020.9177 | 2695763.1476 | 1255021.8649 | 2695760.5097 | 1255022.6339 | 2695757.7413 | 1255023.0784 | 2695755.2569 | 1255023.2161 | 2695752.6259 | 1255023.0957 | 2695738.6605 | 1255021.012
24 | 2696280.5428 | 1254670.3197 | 2696270.4159 | 1254663.5164 | 2696265.59 | 1254658.6791
25 | 2696898.4479 | 1255072.0701 | 2696903.2398 | 1255065.5433 | 2696907.3283 | 1255058.2044 | 2696916.2785 | 1255036.4002 | 2696921.8149 | 1255027.2614 | 2696928.3222 | 1255019.1837 | 2696943.4455 | 1255007.4108 | 2696950.2123 | 1254997.7806 | 2696955.7651 | 1254988.5641 | 2696970.4907 | 1254944.4369 | 2696977.3718 | 1254926.9135 | 2696981.5476 | 1254918.8643 | 2696986.1187 | 1254911.5556 | 2697001.4303 | 1254889.7002 | 2697000.462 | 1254881.1108 | 2696996.1658 | 1254844.4892 | 2696994.7921 | 1254827.0307 | 2696994.4713 | 1254811.1573 | 2696995.1064 | 1254799.5696 | 2696996.7884 | 1254789.4669 | 2697005.1672 | 1254750.5511 | 2697007.2722 | 1254741.345 | 2697009.6344 | 1254734.4004 | 2697010.7316 | 1254727.3016
26 | 2696898.4479 | 1255072.0701 | 2696883.6375 | 1255068.4249 | 2696858.5849 | 1255061.8321 | 2696827.4647 | 1255054.5918
27 | 2697010.7316 | 1254727.3016 | 2696957.6561 | 1254721.628 | 2696907.7987 | 1254712.0267 | 2696845.0823 | 1254695.1876
28 | 2697010.7316 | 1254727.3016 | 2697060.3094 | 1254735.9985 | 2697070.6436 | 1254737.9071
29 | 2696811.699 | 1255050.7417 | 2696822.4941 | 1255053.4354 | 2696827.4647 | 1255054.5918
30 | 2696845.0823 | 1254695.1876 | 2696845.9098 | 1254681.9684 | 2696883.9812 | 1254566.7443 | 2696894.5761 | 1254540.3745 | 2696917.8813 | 1254495.7761 | 2696954.7225 | 1254509.69
31 | 2696845.0823 | 1254695.1876 | 2696833.0316 | 1254691.1318 | 2696816.4391 | 1254686.6014 | 2696797.9588 | 1254683.5525 | 2696753.5299 | 1254683.8379 | 2696732.1306 | 1254686.7351 | 2696718.2701 | 1254691.8461 | 2696697.5915 | 1254699.1254 | 2696688.908 | 1254700.9295 | 2696678.746 | 1254701.7976 | 2696667.3336 | 1254700.2324 | 2696649.2595 | 1254696.3343 | 2696632.2206 | 1254690.2697
32 | 2697108.5481 | 1254744.9074 | 2697070.6436 | 1254737.9071
33 | 2696954.7225 | 1254509.69 | 2696956.7211 | 1254497.7688 | 2696961.7108 | 1254490.6039
34 | 2696621.0997 | 1254686.3114 | 2696632.2206 | 1254690.2697
35 | 2696777.5695 | 1255042.2256 | 2696811.699 | 1255050.7417
36 | 2696777.5695 | 1255042.2256 | 2696773.7254 | 1255056.2598
37 | 2696792.2047 | 1255078.6327 | 2696774.8393 | 1255074.4621 | 2696772.8848 | 1255068.9591 | 2696772.1296 | 1255062.0858 | 2696773.7254 | 1255056.2598
38 | 2697357.4955 | 1254799.1039 | 2697350.7129 | 1254807.3545 | 2697345.0239 | 1254816.546 | 2697335.429 | 1254832.9347 | 2697326.8997 | 1254848.3067 | 2697324.7613 | 1254856.3001 | 2697324.2879 | 1254862.6085 | 2697325.0467 | 1254871.061 | 2697327.4743 | 1254881.2645 | 2697329.0445 | 1254892.6772
39 | 2697128.6528 | 1254748.2619 | 2697132.2247 | 1254748.9877 | 2697149.7653 | 1254753.1899 | 2697163.3917 | 1254760.5081 | 2697191.5951 | 1254778.8298 | 2697209.3732 | 1254792.9105 | 2697222.7836 | 1254806.9417 | 2697269.6129 | 1254851.9796 | 2697293.6966 | 1254871.6464 | 2697313.6536 | 1254885.3295 | 2697329.0445 | 1254892.6772
40 | 2697128.6528 | 1254748.2619 | 2697108.5481 | 1254744.9074
41 | 2697128.6528 | 1254748.2619 | 2697130.3194 | 1254741.8731 | 2697130.4804 | 1254712.2967 | 2697131.8676 | 1254692.1368 | 2697132.9812 | 1254684.5046 | 2697135.263 | 1254675.1123 | 2697144.2198 | 1254650.2284 | 2697150.7801 | 1254617.3655 | 2697155.3119 | 1254571.5703 | 2697160.903 | 1254549.5 | 2697171.5266 | 1254535.2408 | 2697177.5891 | 1254524.855
42 | 2696971.3086 | 1254476.8221 | 2696961.7108 | 1254490.6039
43 | 2697108.5481 | 1254744.9074 | 2697107.914 | 1254761.9438 | 2697106.7767 | 1254768.2555
44 | 2696286.4424 | 1255125.3087 | 2696266.9071 | 1255128.2824
45 | 2696286.4424 | 1255125.3087 | 2696289.4788 | 1255119.9872 | 2696292.6291 | 1255112.299 | 2696294.3852 | 1255106.3784 | 2696295.0769 | 1255099.1062 | 2696294.3746 | 1255089.8763 | 2696288.6815 | 1255066.0538 | 2696289.1637 | 1255045.2229 | 2696294.0083 | 1255031.7132 | 2696303.1662 | 1255010.9124 | 2696359.3558 | 1254900.7169 | 2696367.848 | 1254881.4398 | 2696370.7019 | 1254872.5125 | 2696376.1697 | 1254846.6922 | 2696382.9737 | 1254836.1167 | 2696382.7534 | 1254822.3134 | 2696382.7222 | 1254813.5726 | 2696391.6957 | 1254813.3963 | 2696396.2134 | 1254812.5691 | 2696399.7243 | 1254813.7939
46 | 2696398.3126 | 1254830.0616 | 2696399.7636 | 1254823.8914 | 2696399.7243 | 1254813.7939
47 | 2696399.7243 | 1254813.7939 | 2696403.8356 | 1254813.8275 | 2696422.443 | 1254809.527 | 2696428.1296 | 1254808.7301 | 2696431.2757 | 1254808.8513
48 | 2696399.7243 | 1254813.7939 | 2696396.2134 | 1254812.5691 | 2696399.53 | 1254811.3666 | 2696401.7889 | 1254809.324 | 2696404.4655 | 1254805.7314 | 2696406.2219 | 1254801.6568 | 2696413.5869 | 1254785.3638
49 | 2696169.5961 | 1255156.4349 | 2696179.4986 | 1255159.0839
50 | 2696984.3846 | 1253823.878 | 2697011.4566 | 1253884.369 | 2697014.7802 | 1253897.0557 | 2697015.6151 | 1253909.646 | 2697009.1435 | 1253945.3905 | 2697032.3171 | 1253925.5766 | 2697053.0697 | 1253907.0797 | 2697064.9922 | 1253896.033 | 2697072.5419 | 1253887.0607 | 2697078.6873 | 1253876.7533
51 | 2697078.6873 | 1253876.7533 | 2697086.127 | 1253879.5441 | 2697089.4844 | 1253879.121 | 2697109.2519 | 1253870.6291
52 | 2696984.3846 | 1253823.878 | 2696959.4929 | 1253767.059 | 2696954.3677 | 1253757.9346 | 2696945.8723 | 1253745.4079 | 2696919.4083 | 1253710.8365 | 2696874.633 | 1253652.9918 | 2696867.9502 | 1253646.3439
53 | 2696984.3846 | 1253823.878 | 2696972.5948 | 1253830.0454 | 2696958.7423 | 1253837.7581 | 2696946.917 | 1253843.3356 | 2696895.8393 | 1253862.6485 | 2696881.9515 | 1253869.3044 | 2696871.9993 | 1253878.4711 | 2696861.764 | 1253895.7173 | 2696847.5336 | 1253924.2405 | 2696839.8951 | 1253943.7421 | 2696834.3517 | 1253965.7133 | 2696823.2858 | 1254030.9839 | 2696822.0461 | 1254047.2654 | 2696822.7507 | 1254055.5102
54 | 2696607.6053 | 1254495.6739 | 2696589.9023 | 1254503.2022 | 2696583.8002 | 1254504.9374
55 | 2696607.6053 | 1254495.6739 | 2696608.6191 | 1254498.7373 | 2696608.7132 | 1254503.1423 | 2696607.1261 | 1254507.4643 | 2696604.7021 | 1254510.3604 | 2696601.4607 | 1254512.954 | 2696596.8683 | 1254520.6519 | 2696592.9452 | 1254527.726
56 | 2696562.9349 | 1254504.6637 | 2696571.3593 | 1254509.0378 | 2696583.8002 | 1254504.9374
57 | 2696583.8002 | 1254504.9374 | 2696593.9571 | 1254486.8332 | 2696594.3861 | 1254485.9234
58 | 2696867.9502 | 1253646.3439 | 2696869.2345 | 1253644.8749 | 2696875.1337 | 1253638.0771 | 2696881.3605 | 1253631.5516 | 2696902.4577 | 1253611.8663
59 | 2696602.6475 | 1254467.5152 | 2696603.0237 | 1254466.654 | 2696610.4962 | 1254448.9174 | 2696612.1926 | 1254444.3748 | 2696616.5572 | 1254433.5263 | 2696620.2106 | 1254425.1126 | 2696633.3384 | 1254391.4335 | 2696647.9129 | 1254363.8829 | 2696679.6526 | 1254313.739 | 2696727.9338 | 1254240.4137 | 2696757.8523 | 1254199.748 | 2696822.3337 | 1254116.4025 | 2696826.8226 | 1254109.526 | 2696828.99 | 1254104.3462 | 2696830.5084 | 1254097.321 | 2696830.8704 | 1254087.1856 | 2696824.8992 | 1254069.3517 | 2696823.3507 | 1254062.5321 | 2696822.7507 | 1254055.5102
60 | 2696294.3252 | 1254794.3084 | 2696315.9539 | 1254781.45 | 2696331.1834 | 1254772.5231
61 | 2696294.3252 | 1254794.3084 | 2696281.1044 | 1254802.3443 | 2696266.5439 | 1254813.6313
62 | 2696361.8286 | 1254755.331 | 2696345.7456 | 1254763.9874 | 2696331.1834 | 1254772.5231
63 | 2696247.8474 | 1254828.1243 | 2696266.5439 | 1254813.6313
64 | 2696413.5869 | 1254785.3638 | 2696417.5092 | 1254775.876
65 | 2696413.5869 | 1254785.3638 | 2696402.8646 | 1254779.0195
66 | 2696417.8128 | 1254775.1416 | 2696417.5092 | 1254775.876
67 | 2696399.3365 | 1254776.932 | 2696402.8646 | 1254779.0195
68 | 2696431.2757 | 1254808.8513 | 2696438.9416 | 1254809.1467
69 | 2696361.8286 | 1254755.331 | 2696367.8963 | 1254751.9827
70 | 2696367.8963 | 1254751.9827 | 2696374.7109 | 1254748.6354 | 2696383.7054 | 1254744.8308
71 | 2696610.0673 | 1254683.6516 | 2696621.0997 | 1254686.3114
72 | 2696610.0673 | 1254683.6516 | 2696602.7893 | 1254684.4502
73 | 2696128.2089 | 1255199.2092 | 2696137.1936 | 1255202.596
74 | 2696265.59 | 1254658.6791 | 2696264.7664 | 1254657.8535 | 2696260.076 | 1254651.2053 | 2696254.5811 | 1254642.0549
75 | 2696225.9035 | 1254380.2918 | 2696221.3229 | 1254378.0812
76 | 2696225.9035 | 1254380.2918 | 2696240.8134 | 1254387.6843 | 2696248.7197 | 1254391.9992
77 | 2696187.7053 | 1254361.8571 | 2696198.1959 | 1254366.92 | 2696221.3229 | 1254378.0812
78 | 2696267.7034 | 1254403.9464 | 2696256.7218 | 1254396.7722 | 2696249.6758 | 1254392.521 | 2696248.7197 | 1254391.9992
79 | 2696229.7965 | 1254629.5494 | 2696221.0431 | 1254634.8224
80 | 2696230.6806 | 1254629.0168 | 2696229.7965 | 1254629.5494
81 | 2696971.022 | 1254463.5573 | 2696972.8045 | 1254465.2397 | 2696973.5657 | 1254473.581 | 2696971.3086 | 1254476.8221
82 | 2697105.1831 | 1254777.0999 | 2697106.7767 | 1254768.2555
83 | 2696560.4096 | 1254525.7948 | 2696571.3593 | 1254509.0378 | 2696562.9349 | 1254504.6637
84 | 2696562.9349 | 1254504.6637 | 2696559.1767 | 1254503.3236 | 2696542.643 | 1254497.6203
85 | 2696602.6475 | 1254467.5152 | 2696601.8978 | 1254469.9938 | 2696594.3861 | 1254485.9234
86 | 2696602.6475 | 1254467.5152 | 2696607.753 | 1254469.5223 | 2696610.093 | 1254470.3834 | 2696614.8079 | 1254472.284 | 2696620.3115 | 1254472.0847 | 2696629.1172 | 1254466.0458 | 2696634.1225 | 1254459.4 | 2696628.8687 | 1254457.2348
87 | 2696231.584 | 1254843.8199 | 2696242.4102 | 1254832.3391 | 2696247.8474 | 1254828.1243
88 | 2696417.8128 | 1254775.1416 | 2696421.7789 | 1254765.5481 | 2696431.5602 | 1254749.4682
89 | 2696449.1284 | 1254809.5393 | 2696438.9416 | 1254809.1467
90 | 2696388.5833 | 1254742.7676 | 2696383.7054 | 1254744.8308
91 | 2696591.3291 | 1254684.623 | 2696592.6407 | 1254684.9128 | 2696597.1878 | 1254685.0648 | 2696602.7893 | 1254684.4502
92 | 2696567.7593 | 1254618.8497 | 2696558.4015 | 1254616.0445 | 2696550.7281 | 1254613.2839 | 2696537.2879 | 1254606.9001
93 | 2696537.2879 | 1254606.9001 | 2696535.4374 | 1254606.0212
94 | 2696205.7503 | 1254880.3222 | 2696198.8062 | 1254894.7467 | 2696196.3871 | 1254900.6254
95 | 2696205.7503 | 1254880.3222 | 2696206.2318 | 1254879.3218 | 2696217.6569 | 1254861.3546
96 | 2696217.6569 | 1254861.3546 | 2696223.0564 | 1254852.8631 | 2696231.584 | 1254843.8199
97 | 2696254.5811 | 1254642.0549 | 2696242.4824 | 1254621.9074
98 | 2696230.6806 | 1254629.0168 | 2696242.4824 | 1254621.9074 | 2696242.4824 | 1254621.9074
99 | 2696379.9755 | 1254659.6506 | 2696379.4936 | 1254660.6547 | 2696375.298 | 1254668.1035 | 2696373.8595 | 1254670.0874
100 | 2696386.2172 | 1254644.3735 | 2696382.531 | 1254654.3659 | 2696380.2668 | 1254659.0438 | 2696379.9755 | 1254659.6506
101 | 2696281.1255 | 1254412.715 | 2696267.7034 | 1254403.9464
102 | 2696388.5833 | 1254742.7676 | 2696395.1031 | 1254746.8711
103 | 2696404.8532 | 1254735.1486 | 2696399.801 | 1254737.7573 | 2696388.5833 | 1254742.7676
104 | 2696404.8532 | 1254735.1486 | 2696416.534 | 1254728.1109 | 2696418.5637 | 1254727.1946
105 | 2696404.8532 | 1254735.1486 | 2696398.1342 | 1254725.8222
106 | 2696418.5637 | 1254727.1946 | 2696426.2097 | 1254723.7427 | 2696427.8692 | 1254723.2213
107 | 2696395.9849 | 1254722.8389 | 2696398.1342 | 1254725.8222
108 | 2696451.1374 | 1254719.1339 | 2696445.0472 | 1254719.6907 | 2696433.8465 | 1254721.343 | 2696427.8692 | 1254723.2213
109 | 2696433.4802 | 1254746.3117 | 2696431.5602 | 1254749.4682
110 | 2696451.1374 | 1254719.1339 | 2696455.2172 | 1254713.2401
111 | 2696451.1374 | 1254719.1339 | 2696450.351 | 1254720.2543
112 | 2696455.2172 | 1254713.2401 | 2696462.0516 | 1254703.5882
113 | 2696442.7027 | 1254731.1505 | 2696450.351 | 1254720.2543
114 | 2696462.0516 | 1254703.5882 | 2696477.0372 | 1254712.8902
115 | 2696462.0516 | 1254703.5882 | 2696466.8474 | 1254696.8165 | 2696469.6124 | 1254692.9175
116 | 2696442.7027 | 1254731.1505 | 2696460.2164 | 1254741.1992 | 2696462.9358 | 1254743.0894
117 | 2696442.7027 | 1254731.1505 | 2696433.4802 | 1254746.3117
118 | 2696462.9358 | 1254743.0894 | 2696466.5716 | 1254745.6165
119 | 2696466.5716 | 1254745.6165 | 2696475.7218 | 1254751.9765
120 | 2696477.0372 | 1254712.8902 | 2696486.7226 | 1254718.9022 | 2696491.8619 | 1254719.2862 | 2696495.7166 | 1254712.6885
121 | 2696472.7679 | 1254688.4678 | 2696469.6124 | 1254692.9175
122 | 2696437.0332 | 1254682.5091 | 2696437.3926 | 1254679.6678 | 2696437.3926 | 1254679.6678
123 | 2696437.7281 | 1254677.9643 | 2696437.3926 | 1254679.6678
124 | 2696482.4677 | 1254755.1924 | 2696477.2705 | 1254753.053 | 2696475.7218 | 1254751.9765
125 | 2696472.7679 | 1254688.4678 | 2696479.9831 | 1254678.2936 | 2696481.9196 | 1254674.9996
126 | 2696481.9196 | 1254674.9996 | 2696484.0106 | 1254671.4427 | 2696485.3417 | 1254667.7503
127 | 2696488.3501 | 1254654.2442 | 2696486.3101 | 1254665.064 | 2696485.3417 | 1254667.7503
128 | 2696495.7166 | 1254712.6885 | 2696495.7426 | 1254712.6442
129 | 2696488.3501 | 1254654.2442 | 2696496.2105 | 1254655.7179 | 2696514.6691 | 1254661.2622
130 | 2696488.3501 | 1254654.2442 | 2696494.3074 | 1254642.064
131 | 2696488.3501 | 1254654.2442 | 2696481.0319 | 1254651.445 | 2696474.5029 | 1254647.4466 | 2696463.9576 | 1254641.0967
132 | 2696514.6691 | 1254661.2622 | 2696516.1247 | 1254661.6994
133 | 2696498.2997 | 1254633.9013 | 2696494.3074 | 1254642.064
134 | 2696455.4653 | 1254635.9831 | 2696463.9576 | 1254641.0967
135 | 2696537.3422 | 1254667.0085 | 2696517.6237 | 1254662.1496 | 2696516.1247 | 1254661.6994
136 | 2696498.2997 | 1254633.9013 | 2696503.9057 | 1254622.4392 | 2696506.308 | 1254618.4953
137 | 2696455.4653 | 1254635.9831 | 2696447.2811 | 1254631.2238
138 | 2696446.2775 | 1254652.9913 | 2696446.3514 | 1254652.8548
139 | 2696446.2775 | 1254652.9913 | 2696442.8814 | 1254660.0432
140 | 2696446.2775 | 1254652.9913 | 2696440.3373 | 1254650.3592 | 2696435.2668 | 1254648.1195
141 | 2696431.9474 | 1254622.1114 | 2696437.6248 | 1254625.5955 | 2696447.2811 | 1254631.2238
142 | 2696447.2811 | 1254631.2238 | 2696454.1971 | 1254614.2868
143 | 2696437.7281 | 1254677.9643 | 2696439.0541 | 1254671.2326 | 2696440.491 | 1254665.0066 | 2696442.8814 | 1254660.0432
144 | 2696422.3649 | 1254643.4389 | 2696431.5265 | 1254647.4801 | 2696434.1947 | 1254647.6459 | 2696435.2668 | 1254648.1195
145 | 2696431.9474 | 1254622.1114 | 2696429.2074 | 1254628.2049 | 2696426.4733 | 1254634.2921
146 | 2696431.9474 | 1254622.1114 | 2696425.5738 | 1254618.2935 | 2696422.2529 | 1254615.5817 | 2696419.7916 | 1254612.9062
147 | 2696454.1971 | 1254614.2868 | 2696458.4403 | 1254603.895 | 2696458.8985 | 1254602.1678 | 2696458.7993 | 1254600.387 | 2696457.9523 | 1254599.1167 | 2696453.8657 | 1254597.6079
148 | 2696422.3649 | 1254643.4389 | 2696426.1837 | 1254634.9368
149 | 2696426.1837 | 1254634.9368 | 2696426.4733 | 1254634.2921
150 | 2696398.5626 | 1254620.1664 | 2696400.6862 | 1254618.0993 | 2696403.3784 | 1254616.3306 | 2696408.9326 | 1254613.9414 | 2696414.5412 | 1254612.854 | 2696419.7916 | 1254612.9062
151 | 2696444.6551 | 1254594.2074 | 2696453.8657 | 1254597.6079
152 | 2696398.5626 | 1254620.1664 | 2696402.4817 | 1254625.0563 | 2696406.7113 | 1254627.1045 | 2696406.3027 | 1254628.0987 | 2696404.8282 | 1254631.544 | 2696406.2178 | 1254632.1266
153 | 2696398.5626 | 1254620.1664 | 2696396.2011 | 1254622.4742
154 | 2696396.2011 | 1254622.4742 | 2696385.2876 | 1254611.4596
155 | 2696396.2011 | 1254622.4742 | 2696391.5345 | 1254630.1266 | 2696389.5996 | 1254634.9656 | 2696389.3723 | 1254635.5978
156 | 2696380.9091 | 1254606.1754 | 2696383.2556 | 1254609.4088 | 2696385.2876 | 1254611.4596
157 | 2696386.2172 | 1254644.3735 | 2696389.3723 | 1254635.5978
158 | 2696424.1385 | 1254576.9515 | 2696424.4274 | 1254571.8055
159 | 2696424.9007 | 1254563.3782 | 2696424.4274 | 1254571.8055
160 | 2696380.9091 | 1254606.1754 | 2696379.4257 | 1254604.1312 | 2696375.5058 | 1254597.2204
161 | 2696386.2172 | 1254644.3735 | 2696393.7993 | 1254647.6439 | 2696402.6188 | 1254651.5866
162 | 2696375.5058 | 1254597.2204 | 2696369.0108 | 1254585.7695 | 2696364.1231 | 1254580.5858 | 2696359.8137 | 1254577.8803 | 2696355.5901 | 1254576.3882 | 2696350.9116 | 1254576.8902 | 2696347.9962 | 1254578.3275
163 | 2696316.749 | 1254625.9622 | 2696343.7455 | 1254582.8117 | 2696346.5229 | 1254579.0539 | 2696347.9962 | 1254578.3275
164 | 2696316.749 | 1254625.9622 | 2696330.381 | 1254636.2461
165 | 2696331.4646 | 1254637.0636 | 2696330.381 | 1254636.2461
166 | 2696339.4372 | 1254643.0781 | 2696331.4646 | 1254637.0636
167 | 2696339.4372 | 1254643.0781 | 2696348.6445 | 1254631.1222
168 | 2696350.2205 | 1254629.0758 | 2696348.6445 | 1254631.1222
169 | 2696329.6491 | 1254655.273 | 2696339.4372 | 1254643.0781
170 | 2696544.4518 | 1254668.7604 | 2696537.3422 | 1254667.0085
171 | 2696515.8039 | 1254606.4168 | 2696507.8827 | 1254615.9099 | 2696506.308 | 1254618.4953
172 | 2696544.4518 | 1254668.7604 | 2696545.5319 | 1254669.0265
173 | 2696556.1793 | 1254671.5709 | 2696552.2739 | 1254670.6878 | 2696545.5319 | 1254669.0265
174 | 2696556.1793 | 1254671.5709 | 2696562.8393 | 1254673.0769
175 | 2696562.8393 | 1254673.0769 | 2696562.8948 | 1254673.0894
176 | 2696575.1251 | 1254676.8319 | 2696569.0221 | 1254674.4749 | 2696562.8948 | 1254673.0894
177 | 2696575.1251 | 1254676.8319 | 2696587.2054 | 1254683.7121 | 2696591.3291 | 1254684.623
178 | 2696575.1251 | 1254676.8319 | 2696578.2262 | 1254666.8576
179 | 2696578.6668 | 1254665.4405 | 2696578.2262 | 1254666.8576
180 | 2696578.6668 | 1254665.4405 | 2696583.9241 | 1254648.5307
181 | 2696589.8866 | 1254650.5699 | 2696587.8481 | 1254649.8736 | 2696586.22 | 1254649.3133 | 2696583.9241 | 1254648.5307 | 2696583.9241 | 1254648.5307
182 | 2696589.8866 | 1254650.5699 | 2696593.9331 | 1254651.9522 | 2696596.0641 | 1254652.6764 | 2696598.1275 | 1254653.3773 | 2696600.5585 | 1254654.2065 | 2696607.2014 | 1254656.468
183 | 2696612.651 | 1254658.5548 | 2696611.4306 | 1254657.909 | 2696609.0671 | 1254657.1031 | 2696607.2014 | 1254656.468
184 | 2696520.4957 | 1254598.9242 | 2696535.4374 | 1254606.0212
185 | 2696520.4957 | 1254598.9242 | 2696516.817 | 1254605.2026 | 2696515.8039 | 1254606.4168
186 | 2696520.4957 | 1254598.9242 | 2696535.2058 | 1254569.0222
187 | 2696535.2058 | 1254569.0222 | 2696538.2414 | 1254562.8516 | 2696538.2414 | 1254562.8516
188 | 2696541.8871 | 1254556.6693 | 2696538.2414 | 1254562.8516
189 | 2696541.8871 | 1254556.6693 | 2696546.2288 | 1254549.3068
190 | 2696560.4096 | 1254525.7948 | 2696552.0691 | 1254539.4029 | 2696546.2288 | 1254549.3068
191 | 2696538.49 | 1254496.1877 | 2696542.643 | 1254497.6203
192 | 2696520.4337 | 1254489.2172 | 2696522.8702 | 1254490.7997 | 2696538.49 | 1254496.1877
193 | 2696520.4337 | 1254489.2172 | 2696504.4995 | 1254478.868
194 | 2696501.48 | 1254476.9069 | 2696504.4995 | 1254478.868
195 | 2696501.48 | 1254476.9069 | 2696495.4376 | 1254473.1277 | 2696487.5597 | 1254469.9413
196 | 2696501.48 | 1254476.9069 | 2696493.8233 | 1254492.2702
197 | 2696487.5597 | 1254469.9413 | 2696471.3624 | 1254463.7948 | 2696469.1086 | 1254463.2055
198 | 2696487.5597 | 1254469.9413 | 2696488.8244 | 1254466.4146 | 2696482.0995 | 1254463.7701
199 | 2696492.8181 | 1254494.2871 | 2696493.8233 | 1254492.2702
200 | 2696447.7888 | 1254459.3185 | 2696460.3857 | 1254460.9249 | 2696469.1086 | 1254463.2055
201 | 2696447.7888 | 1254459.3185 | 2696442.5227 | 1254472.7211 | 2696438.1903 | 1254485.516
202 | 2696447.7888 | 1254459.3185 | 2696433.0943 | 1254454.0233
203 | 2696447.7888 | 1254459.3185 | 2696457.1685 | 1254434.7185 | 2696462.9799 | 1254426.9304
204 | 2696438.1903 | 1254485.516 | 2696438.093 | 1254485.8033
205 | 2696426.4272 | 1254451.6208 | 2696433.0943 | 1254454.0233
206 | 2696472.9014 | 1254415.7103 | 2696464.2188 | 1254425.2703 | 2696462.9799 | 1254426.9304
207 | 2696479.811 | 1254409.1883 | 2696481.3303 | 1254407.9923
208 | 2696494.5221 | 1254397.6281 | 2696488.251 | 1254402.5437 | 2696481.3303 | 1254407.9923
209 | 2696479.811 | 1254409.1883 | 2696476.3503 | 1254411.9128 | 2696472.9014 | 1254415.7103
210 | 2696494.5221 | 1254397.6281 | 2696497.2008 | 1254395.5284 | 2696511.7424 | 1254381.988 | 2696526.5352 | 1254366.0053 | 2696529.4072 | 1254362.7345
211 | 2696534.9659 | 1254356.4038 | 2696529.4072 | 1254362.7345
212 | 2696639.2904 | 1254222.8308 | 2696609.6948 | 1254264.581 | 2696588.6433 | 1254293.2381 | 2696567.0936 | 1254319.1405 | 2696547.8032 | 1254341.6216 | 2696545.2788 | 1254344.6606 | 2696541.6577 | 1254348.7826 | 2696534.9659 | 1254356.4038
213 | 2696639.2904 | 1254222.8308 | 2696647.1581 | 1254222.5033
214 | 2696436.4025 | 1254491.2941 | 2696437.4339 | 1254487.7501 | 2696438.093 | 1254485.8033
215 | 2696426.3629 | 1254451.5976 | 2696426.4272 | 1254451.6208
216 | 2696436.4025 | 1254491.2941 | 2696436.1391 | 1254492.1992 | 2696435.0296 | 1254496.8257
217 | 2696426.3629 | 1254451.5976 | 2696416.3426 | 1254447.9868
218 | 2696430.3608 | 1254519.9048 | 2696433.4718 | 1254504.0096 | 2696434.9491 | 1254497.1615 | 2696435.0296 | 1254496.8257
219 | 2696430.3608 | 1254519.9048 | 2696429.6062 | 1254523.9493
220 | 2696430.3608 | 1254519.9048 | 2696447.4718 | 1254520.9064 | 2696451.7302 | 1254518.8741 | 2696454.6942 | 1254513.8518 | 2696458.8285 | 1254510.6388 | 2696464.1923 | 1254512.3216
221 | 2696464.1923 | 1254512.3216 | 2696470.9107 | 1254514.4293
222 | 2696426.3479 | 1254542.7149 | 2696426.7908 | 1254539.4288 | 2696427.9551 | 1254532.798 | 2696429.6062 | 1254523.9493
223 | 2696425.9669 | 1254545.5424 | 2696426.3479 | 1254542.7149
224 | 2696425.9669 | 1254545.5424 | 2696425.5538 | 1254550.5174 | 2696424.9091 | 1254563.2281 | 2696424.9007 | 1254563.3782
225 | 2696425.9669 | 1254545.5424 | 2696417.147 | 1254541.8181 | 2696413.2373 | 1254540.0531 | 2696394.3323 | 1254530.2616
226 | 2696394.3323 | 1254530.2616 | 2696381.1173 | 1254523.4172 | 2696376.4041 | 1254520.9497 | 2696373.8338 | 1254518.9396 | 2696371.7646 | 1254516.2705 | 2696371.1073 | 1254515.0903
227 | 2696369.9833 | 1254513.0723 | 2696371.1073 | 1254515.0903
228 | 2696369.9833 | 1254513.0723 | 2696367.9225 | 1254508.0348 | 2696364.4923 | 1254496.6166
229 | 2696369.9833 | 1254513.0723 | 2696365.6573 | 1254514.6254 | 2696363.9818 | 1254514.3908
230 | 2696364.4923 | 1254496.6166 | 2696361.3093 | 1254486.0209 | 2696359.1448 | 1254479.9365 | 2696357.9026 | 1254476.9911
231 | 2696363.9818 | 1254514.3908 | 2696361.2535 | 1254514.0088 | 2696352.4115 | 1254508.5378
232 | 2696353.6824 | 1254468.7944 | 2696356.6893 | 1254474.1142 | 2696357.9026 | 1254476.9911
233 | 2696330.5644 | 1254509.5728 | 2696341.9631 | 1254505.5216 | 2696345.5024 | 1254505.4792 | 2696349.5333 | 1254506.7569 | 2696352.4115 | 1254508.5378
234 | 2696353.6824 | 1254468.7944 | 2696345.0888 | 1254474.8038 | 2696341.5232 | 1254476.4582 | 2696337.767 | 1254477.3089
235 | 2696322.9775 | 1254484.3295 | 2696323.8511 | 1254480.7186 | 2696325.5015 | 1254478.5215 | 2696327.9485 | 1254477.4493 | 2696337.767 | 1254477.3089
236 | 2696353.6824 | 1254468.7944 | 2696349.9368 | 1254463.4292 | 2696346.1762 | 1254458.9868 | 2696341.585 | 1254454.5864 | 2696336.6673 | 1254450.7482
237 | 2696326.9274 | 1254443.7617 | 2696336.012 | 1254450.2367 | 2696336.6673 | 1254450.7482
238 | 2696326.9274 | 1254443.7617 | 2696318.4059 | 1254437.8681
239 | 2696326.9274 | 1254443.7617 | 2696337.2539 | 1254423.5359
240 | 2696308.4229 | 1254430.9637 | 2696318.4059 | 1254437.8681
241 | 2696337.2539 | 1254423.5359 | 2696354.3704 | 1254395.481 | 2696363.2185 | 1254380.6406
242 | 2696337.2539 | 1254423.5359 | 2696349.1912 | 1254425.5312
243 | 2696349.1912 | 1254425.5312 | 2696366.5363 | 1254428.4305
244 | 2696374.6945 | 1254429.7941 | 2696366.5363 | 1254428.4305
245 | 2696381.8453 | 1254430.9894 | 2696374.6945 | 1254429.7941
246 | 2696380.2429 | 1254353.0795 | 2696372.0507 | 1254366.1789 | 2696367.4566 | 1254373.5321 | 2696363.2185 | 1254380.6406
247 | 2696308.4229 | 1254430.9637 | 2696295.083 | 1254421.7376 | 2696294.391 | 1254421.2875
248 | 2696294.391 | 1254421.2875 | 2696289.5431 | 1254418.1336 | 2696283.7259 | 1254414.4139 | 2696281.1255 | 1254412.715
249 | 2696647.1581 | 1254222.5033 | 2696647.1581 | 1254222.5033 | 2696667.5089 | 1254214.6069 | 2696672.0514 | 1254212.2903 | 2696675.2398 | 1254209.2622 | 2696677.7192 | 1254205.2884 | 2696686.1086 | 1254183.2467
250 | 2696688.9476 | 1254170.9314 | 2696689.9976 | 1254165.9133 | 2696689.754 | 1254161.428 | 2696688.4379 | 1254158.8489 | 2696685.1008 | 1254156.6594 | 2696681.9145 | 1254155.3173
251 | 2696688.9476 | 1254170.9314 | 2696686.6911 | 1254181.7163 | 2696686.1086 | 1254183.2467
252 | 2696525.9726 | 1254737.9254 | 2696504.648 | 1254751.3532 | 2696499.14 | 1254755.0775 | 2696491.7275 | 1254756.6802 | 2696484.3303 | 1254755.9592 | 2696482.4677 | 1254755.1924
253 | 2696103.4384 | 1255176.3524 | 2696107.7974 | 1255169.0477
254 | 2696103.4384 | 1255176.3524 | 2696101.9914 | 1255178.7774 | 2696102.1835 | 1255183.6733 | 2696104.303 | 1255187.8776 | 2696111.404 | 1255192.8746 | 2696120.3672 | 1255196.2533
255 | 2696107.9949 | 1255168.7168 | 2696107.7974 | 1255169.0477
256 | 2696128.2089 | 1255199.2092 | 2696120.3672 | 1255196.2533

## bus_geodata
| x | y | coords
0 | 2696506.9028 | 1255427.1129
1 | 2696501.0183 | 1255459.2546
2 | 2696480.8936 | 1255421.6933
3 | 2696470.8592 | 1255446.2196
4 | 2696476.0492 | 1255448.4628
5 | 2696376.1576 | 1255374.1539
6 | 2696346.3389 | 1255843.7967
7 | 2696195.6072 | 1255166.7321
8 | 2696253.1641 | 1255367.4484
9 | 2696336.0991 | 1255847.1879
10 | 2696348.3586 | 1255828.5538
11 | 2696163.9199 | 1255209.5403
12 | 2696144.6882 | 1255205.421
13 | 2696184.3637 | 1255179.311
14 | 2696290.3621 | 1254703.5501
15 | 2696333.228 | 1254724.6415
16 | 2696070.9669 | 1254789.0216
17 | 2696280.5428 | 1254670.3197
18 | 2695738.6605 | 1255021.012
19 | 2696898.4479 | 1255072.0701
20 | 2697010.7316 | 1254727.3016
21 | 2696827.4647 | 1255054.5918
22 | 2696845.0823 | 1254695.1876
23 | 2697070.6436 | 1254737.9071
24 | 2696954.7225 | 1254509.69
25 | 2696632.2206 | 1254690.2697
26 | 2696777.5695 | 1255042.2256
27 | 2696811.699 | 1255050.7417
28 | 2696773.7254 | 1255056.2598
29 | 2697329.0445 | 1254892.6772
30 | 2697357.4955 | 1254799.1039
31 | 2697128.6528 | 1254748.2619
32 | 2696961.7108 | 1254490.6039
33 | 2697108.5481 | 1254744.9074
34 | 2697177.5891 | 1254524.855
35 | 2696286.4424 | 1255125.3087
36 | 2696266.9071 | 1255128.2824
37 | 2696399.7243 | 1254813.7939
38 | 2696186.3707 | 1255177.0656
39 | 2696179.4986 | 1255159.0839
40 | 2697078.6873 | 1253876.7533
41 | 2696984.3846 | 1253823.878
42 | 2697109.2519 | 1253870.6291
43 | 2696607.6053 | 1254495.6739
44 | 2696583.8002 | 1254504.9374
45 | 2696592.9452 | 1254527.726
46 | 2696867.9502 | 1253646.3439
47 | 2696822.7507 | 1254055.5102
48 | 2696294.3252 | 1254794.3084
49 | 2696331.1833 | 1254772.5231
50 | 2696266.5439 | 1254813.6313
51 | 2696413.5869 | 1254785.3638
52 | 2696417.5092 | 1254775.876
53 | 2696402.8646 | 1254779.0195
54 | 2696398.3126 | 1254830.0616
55 | 2696431.2757 | 1254808.8513
56 | 2696361.8286 | 1254755.331
57 | 2696367.8963 | 1254751.9827
58 | 2696621.0997 | 1254686.3114
59 | 2696610.0673 | 1254683.6516
60 | 2696253.6815 | 1255380.6807
61 | 2696350.1057 | 1255815.3688
62 | 2696137.1936 | 1255202.596
63 | 2696265.59 | 1254658.6791
64 | 2696225.9035 | 1254380.2918
65 | 2696221.3229 | 1254378.0812
66 | 2696248.7197 | 1254391.9992
67 | 2696221.0431 | 1254634.8224
68 | 2696229.7965 | 1254629.5494
69 | 2696792.2047 | 1255078.6327
70 | 2696971.3086 | 1254476.8221
71 | 2697106.7767 | 1254768.2555
72 | 2696169.5961 | 1255156.4349
73 | 2696562.9349 | 1254504.6637
74 | 2696594.3861 | 1254485.9234
75 | 2696902.4577 | 1253611.8663
76 | 2696602.6475 | 1254467.5152
77 | 2696971.022 | 1254463.5573
78 | 2696247.8474 | 1254828.1243
79 | 2696417.8128 | 1254775.1416
80 | 2696399.3365 | 1254776.932
81 | 2696438.9416 | 1254809.1467
82 | 2696383.7054 | 1254744.8308
83 | 2696602.7893 | 1254684.4502
84 | 2697105.1831 | 1254777.0999
85 | 2696567.7593 | 1254618.8497
86 | 2696537.2879 | 1254606.9001
87 | 2696196.3871 | 1254900.6254
88 | 2696205.7503 | 1254880.3222
89 | 2696217.6569 | 1254861.3546
90 | 2696231.584 | 1254843.8199
91 | 2696254.5811 | 1254642.0549
92 | 2696242.4824 | 1254621.9074
93 | 2696230.6806 | 1254629.0168
94 | 2696373.8595 | 1254670.0874
95 | 2696379.9755 | 1254659.6506
96 | 2696187.7053 | 1254361.8571
97 | 2696267.7034 | 1254403.9464
98 | 2696388.5833 | 1254742.7676
99 | 2696395.1031 | 1254746.8711
100 | 2696404.8532 | 1254735.1486
101 | 2696418.5637 | 1254727.1946
102 | 2696398.1342 | 1254725.8222
103 | 2696427.8692 | 1254723.2213
104 | 2696395.9849 | 1254722.8389
105 | 2696431.5602 | 1254749.4682
106 | 2696451.1374 | 1254719.1339
107 | 2696455.2172 | 1254713.2401
108 | 2696450.351 | 1254720.2543
109 | 2696462.0516 | 1254703.5882
110 | 2696442.7027 | 1254731.1505
111 | 2696433.4802 | 1254746.3117
112 | 2696462.9358 | 1254743.0894
113 | 2696466.5716 | 1254745.6165
114 | 2696477.0372 | 1254712.8902
115 | 2696469.6124 | 1254692.9175
116 | 2696437.0332 | 1254682.5091
117 | 2696437.3926 | 1254679.6678
118 | 2696475.7218 | 1254751.9765
119 | 2696472.7679 | 1254688.4678
120 | 2696481.9196 | 1254674.9996
121 | 2696485.3417 | 1254667.7503
122 | 2696495.7166 | 1254712.6885
123 | 2696488.3501 | 1254654.2442
124 | 2696495.7426 | 1254712.6442
125 | 2696514.6691 | 1254661.2622
126 | 2696494.3074 | 1254642.064
127 | 2696463.9576 | 1254641.0967
128 | 2696516.1247 | 1254661.6994
129 | 2696498.2997 | 1254633.9013
130 | 2696455.4653 | 1254635.9831
131 | 2696446.3514 | 1254652.8548
132 | 2696446.2775 | 1254652.9913
133 | 2696447.2811 | 1254631.2238
134 | 2696442.8814 | 1254660.0432
135 | 2696435.2668 | 1254648.1195
136 | 2696431.9474 | 1254622.1114
137 | 2696454.1971 | 1254614.2868
138 | 2696437.7281 | 1254677.9643
139 | 2696422.3649 | 1254643.4389
140 | 2696426.4733 | 1254634.2921
141 | 2696419.7916 | 1254612.9062
142 | 2696453.8657 | 1254597.6079
143 | 2696426.1837 | 1254634.9368
144 | 2696406.2178 | 1254632.1266
145 | 2696398.5626 | 1254620.1664
146 | 2696396.2011 | 1254622.4742
147 | 2696385.2876 | 1254611.4596
148 | 2696389.3723 | 1254635.5978
149 | 2696424.1385 | 1254576.9515
150 | 2696424.4274 | 1254571.8055
151 | 2696380.9091 | 1254606.1754
152 | 2696386.2172 | 1254644.3735
153 | 2696402.6188 | 1254651.5866
154 | 2696375.5058 | 1254597.2204
155 | 2696347.9962 | 1254578.3275
156 | 2696316.749 | 1254625.9622
157 | 2696330.381 | 1254636.2461
158 | 2696331.4646 | 1254637.0636
159 | 2696348.6445 | 1254631.1222
160 | 2696339.4372 | 1254643.0781
161 | 2696350.2205 | 1254629.0758
162 | 2696329.6491 | 1254655.273
163 | 2696537.3422 | 1254667.0085
164 | 2696506.308 | 1254618.4953
165 | 2696544.4518 | 1254668.7604
166 | 2696545.5319 | 1254669.0265
167 | 2696556.1793 | 1254671.5709
168 | 2696562.8393 | 1254673.0769
169 | 2696562.8948 | 1254673.0894
170 | 2696575.1251 | 1254676.8319
171 | 2696591.3291 | 1254684.623
172 | 2696578.2262 | 1254666.8576
173 | 2696578.6668 | 1254665.4405
174 | 2696583.9241 | 1254648.5307
175 | 2696589.8866 | 1254650.5699
176 | 2696607.2014 | 1254656.468
177 | 2696612.651 | 1254658.5548
178 | 2696535.4374 | 1254606.0212
179 | 2696520.4957 | 1254598.9242
180 | 2696515.8039 | 1254606.4168
181 | 2696535.2058 | 1254569.0222
182 | 2696538.2414 | 1254562.8516
183 | 2696541.8871 | 1254556.6693
184 | 2696560.4096 | 1254525.7948
185 | 2696542.643 | 1254497.6203
186 | 2696546.2288 | 1254549.3068
187 | 2696520.4337 | 1254489.2172
188 | 2696538.49 | 1254496.1877
189 | 2696504.4995 | 1254478.868
190 | 2696501.48 | 1254476.9069
191 | 2696487.5597 | 1254469.9413
192 | 2696493.8233 | 1254492.2702
193 | 2696469.1086 | 1254463.2055
194 | 2696482.0996 | 1254463.7701
195 | 2696492.8181 | 1254494.2871
196 | 2696447.7888 | 1254459.3185
197 | 2696438.1903 | 1254485.516
198 | 2696433.0943 | 1254454.0233
199 | 2696462.9799 | 1254426.9304
200 | 2696481.3303 | 1254407.9923
201 | 2696479.811 | 1254409.1883
202 | 2696494.5221 | 1254397.6281
203 | 2696472.9014 | 1254415.7103
204 | 2696529.4072 | 1254362.7345
205 | 2696534.9659 | 1254356.4038
206 | 2696639.2904 | 1254222.8308
207 | 2696438.093 | 1254485.8033
208 | 2696426.4272 | 1254451.6208
209 | 2696436.4025 | 1254491.2941
210 | 2696426.3629 | 1254451.5976
211 | 2696435.0296 | 1254496.8257
212 | 2696430.3608 | 1254519.9048
213 | 2696464.1923 | 1254512.3216
214 | 2696470.9107 | 1254514.4293
215 | 2696429.6062 | 1254523.9493
216 | 2696426.3479 | 1254542.7149
217 | 2696425.9669 | 1254545.5424
218 | 2696424.9007 | 1254563.3782
219 | 2696394.3323 | 1254530.2616
220 | 2696371.1073 | 1254515.0903
221 | 2696369.9833 | 1254513.0723
222 | 2696364.4923 | 1254496.6166
223 | 2696363.9818 | 1254514.3908
224 | 2696357.9026 | 1254476.9911
225 | 2696352.4115 | 1254508.5378
226 | 2696416.3426 | 1254447.9868
227 | 2696330.5644 | 1254509.5728
228 | 2696337.767 | 1254477.3089
229 | 2696353.6824 | 1254468.7944
230 | 2696322.9775 | 1254484.3295
231 | 2696336.6673 | 1254450.7482
232 | 2696326.9274 | 1254443.7617
233 | 2696318.4059 | 1254437.8681
234 | 2696337.2539 | 1254423.5359
235 | 2696366.5363 | 1254428.4305
236 | 2696349.1912 | 1254425.5312
237 | 2696374.6945 | 1254429.7941
238 | 2696381.8453 | 1254430.9894
239 | 2696363.2185 | 1254380.6406
240 | 2696380.2429 | 1254353.0795
241 | 2696308.4229 | 1254430.9637
242 | 2696294.391 | 1254421.2875
243 | 2696281.1255 | 1254412.715
244 | 2696647.1581 | 1254222.5033
245 | 2696681.9145 | 1254155.3173
246 | 2696688.9476 | 1254170.9314
247 | 2696686.1086 | 1254183.2467
248 | 2696449.1284 | 1254809.5393
249 | 2696525.9726 | 1254737.9254
250 | 2696482.4677 | 1254755.1924
251 | 2696628.8687 | 1254457.2348
252 | 2696444.6551 | 1254594.2074
253 | 2696103.4384 | 1255176.3524
254 | 2696107.7974 | 1255169.0477
255 | 2696120.3672 | 1255196.2533
256 | 2696107.9949 | 1255168.7168
257 | 2696128.2089 | 1255199.2092
258 | 2696444.6551 | 1254594.2074

## line_std_types
| c_nf_per_km | r_ohm_per_km | x_ohm_per_km | max_i_ka | type | q_mm2 | alpha | voltage_rating
NAYY 4x50 SE | 210 | 0.642 | 0.083 | 0.142 | cs | 50 | 0.00403 | LV
NAYY 4x120 SE | 264 | 0.225 | 0.08 | 0.242 | cs | 120 | 0.00403 | LV
NAYY 4x150 SE | 261 | 0.208 | 0.08 | 0.27 | cs | 150 | 0.00403 | LV
NA2XS2Y 1x95 RM/25 12/20 kV | 216 | 0.313 | 0.132 | 0.252 | cs | 95 | 0.00403 | MV
NA2XS2Y 1x185 RM/25 12/20 kV | 273 | 0.161 | 0.117 | 0.362 | cs | 185 | 0.00403 | MV
NA2XS2Y 1x240 RM/25 12/20 kV | 304 | 0.122 | 0.112 | 0.421 | cs | 240 | 0.00403 | MV
NA2XS2Y 1x95 RM/25 6/10 kV | 315 | 0.313 | 0.123 | 0.249 | cs | 95 | 0.00403 | MV
NA2XS2Y 1x185 RM/25 6/10 kV | 406 | 0.161 | 0.11 | 0.358 | cs | 185 | 0.00403 | MV
NA2XS2Y 1x240 RM/25 6/10 kV | 456 | 0.122 | 0.105 | 0.416 | cs | 240 | 0.00403 | MV
NA2XS2Y 1x150 RM/25 12/20 kV | 250 | 0.206 | 0.116 | 0.319 | cs | 150 | 0.00403 | MV
NA2XS2Y 1x120 RM/25 12/20 kV | 230 | 0.253 | 0.119 | 0.283 | cs | 120 | 0.00403 | MV
NA2XS2Y 1x70 RM/25 12/20 kV | 190 | 0.443 | 0.132 | 0.22 | cs | 70 | 0.00403 | MV
NA2XS2Y 1x150 RM/25 6/10 kV | 360 | 0.206 | 0.11 | 0.315 | cs | 150 | 0.00403 | MV
NA2XS2Y 1x120 RM/25 6/10 kV | 340 | 0.253 | 0.113 | 0.28 | cs | 120 | 0.00403 | MV
NA2XS2Y 1x70 RM/25 6/10 kV | 280 | 0.443 | 0.123 | 0.217 | cs | 70 | 0.00403 | MV
N2XS(FL)2Y 1x120 RM/35 64/110 kV | 112 | 0.153 | 0.166 | 0.366 | cs | 120 | 0.00393 | HV
N2XS(FL)2Y 1x185 RM/35 64/110 kV | 125 | 0.099 | 0.156 | 0.457 | cs | 185 | 0.00393 | HV
N2XS(FL)2Y 1x240 RM/35 64/110 kV | 135 | 0.075 | 0.149 | 0.526 | cs | 240 | 0.00393 | HV
N2XS(FL)2Y 1x300 RM/35 64/110 kV | 144 | 0.06 | 0.144 | 0.588 | cs | 300 | 0.00393 | HV
15-AL1/3-ST1A 0.4 | 11 | 1.8769 | 0.35 | 0.105 | ol | 16 | 0.00403 | LV
24-AL1/4-ST1A 0.4 | 11.25 | 1.2012 | 0.335 | 0.14 | ol | 24 | 0.00403 | LV
48-AL1/8-ST1A 0.4 | 12.2 | 0.5939 | 0.3 | 0.21 | ol | 48 | 0.00403 | LV
94-AL1/15-ST1A 0.4 | 13.2 | 0.306 | 0.29 | 0.35 | ol | 94 | 0.00403 | LV
34-AL1/6-ST1A 10.0 | 9.7 | 0.8342 | 0.36 | 0.17 | ol | 34 | 0.00403 | MV
48-AL1/8-ST1A 10.0 | 10.1 | 0.5939 | 0.35 | 0.21 | ol | 48 | 0.00403 | MV
70-AL1/11-ST1A 10.0 | 10.4 | 0.4132 | 0.339 | 0.29 | ol | 70 | 0.00403 | MV
94-AL1/15-ST1A 10.0 | 10.75 | 0.306 | 0.33 | 0.35 | ol | 94 | 0.00403 | MV
122-AL1/20-ST1A 10.0 | 11.1 | 0.2376 | 0.323 | 0.41 | ol | 122 | 0.00403 | MV
149-AL1/24-ST1A 10.0 | 11.25 | 0.194 | 0.315 | 0.47 | ol | 149 | 0.00403 | MV
34-AL1/6-ST1A 20.0 | 9.15 | 0.8342 | 0.382 | 0.17 | ol | 34 | 0.00403 | MV
48-AL1/8-ST1A 20.0 | 9.5 | 0.5939 | 0.372 | 0.21 | ol | 48 | 0.00403 | MV
70-AL1/11-ST1A 20.0 | 9.7 | 0.4132 | 0.36 | 0.29 | ol | 70 | 0.00403 | MV
94-AL1/15-ST1A 20.0 | 10 | 0.306 | 0.35 | 0.35 | ol | 94 | 0.00403 | MV
122-AL1/20-ST1A 20.0 | 10.3 | 0.2376 | 0.344 | 0.41 | ol | 122 | 0.00403 | MV
149-AL1/24-ST1A 20.0 | 10.5 | 0.194 | 0.337 | 0.47 | ol | 149 | 0.00403 | MV
184-AL1/30-ST1A 20.0 | 10.75 | 0.1571 | 0.33 | 0.535 | ol | 184 | 0.00403 | MV
243-AL1/39-ST1A 20.0 | 11 | 0.1188 | 0.32 | 0.645 | ol | 243 | 0.00403 | MV
48-AL1/8-ST1A 110.0 | 8 | 0.5939 | 0.46 | 0.21 | ol | 48 | 0.00403 | HV
70-AL1/11-ST1A 110.0 | 8.4 | 0.4132 | 0.45 | 0.29 | ol | 70 | 0.00403 | HV
94-AL1/15-ST1A 110.0 | 8.65 | 0.306 | 0.44 | 0.35 | ol | 94 | 0.00403 | HV
122-AL1/20-ST1A 110.0 | 8.5 | 0.2376 | 0.43 | 0.41 | ol | 122 | 0.00403 | HV
149-AL1/24-ST1A 110.0 | 8.75 | 0.194 | 0.41 | 0.47 | ol | 149 | 0.00403 | HV
184-AL1/30-ST1A 110.0 | 8.8 | 0.1571 | 0.4 | 0.535 | ol | 184 | 0.00403 | HV
243-AL1/39-ST1A 110.0 | 9 | 0.1188 | 0.39 | 0.645 | ol | 243 | 0.00403 | HV
305-AL1/39-ST1A 110.0 | 9.2 | 0.0949 | 0.38 | 0.74 | ol | 305 | 0.00403 | HV
490-AL1/64-ST1A 110.0 | 9.75 | 0.059 | 0.37 | 0.96 | ol | 490 | 0.00403 | HV
679-AL1/86-ST1A 110.0 | 9.95 | 0.042 | 0.36 | 1.15 | ol | 679 | 0.00403 | HV
490-AL1/64-ST1A 220.0 | 10 | 0.059 | 0.285 | 0.96 | ol | 490 | 0.00403 | HV
679-AL1/86-ST1A 220.0 | 11.7 | 0.042 | 0.275 | 1.15 | ol | 679 | 0.00403 | HV
490-AL1/64-ST1A 380.0 | 11 | 0.059 | 0.253 | 0.96 | ol | 490 | 0.00403 | HV
679-AL1/86-ST1A 380.0 | 14.6 | 0.042 | 0.25 | 1.15 | ol | 679 | 0.00403 | HV

## trafo_std_types
| i0_percent | pfe_kw | vkr_percent | sn_mva | vn_lv_kv | vn_hv_kv | vk_percent | shift_degree | vector_group | tap_side | tap_neutral | tap_min | tap_max | tap_step_degree | tap_step_percent | tap_phase_shifter
160 MVA 380/110 kV | 0.06 | 60 | 0.25 | 160 | 110 | 380 | 12.2 | 0 | Yy0 | hv | 0 | -9 | 9 | 0 | 1.5 | FALSE
100 MVA 220/110 kV | 0.06 | 55 | 0.26 | 100 | 110 | 220 | 12 | 0 | Yy0 | hv | 0 | -9 | 9 | 0 | 1.5 | FALSE
63 MVA 110/20 kV | 0.04 | 22 | 0.32 | 63 | 20 | 110 | 18 | 150 | YNd5 | hv | 0 | -9 | 9 | 0 | 1.5 | FALSE
40 MVA 110/20 kV | 0.05 | 18 | 0.34 | 40 | 20 | 110 | 16.2 | 150 | YNd5 | hv | 0 | -9 | 9 | 0 | 1.5 | FALSE
25 MVA 110/20 kV | 0.07 | 14 | 0.41 | 25 | 20 | 110 | 12 | 150 | YNd5 | hv | 0 | -9 | 9 | 0 | 1.5 | FALSE
63 MVA 110/10 kV | 0.04 | 22 | 0.32 | 63 | 10 | 110 | 18 | 150 | YNd5 | hv | 0 | -9 | 9 | 0 | 1.5 | FALSE
40 MVA 110/10 kV | 0.05 | 18 | 0.34 | 40 | 10 | 110 | 16.2 | 150 | YNd5 | hv | 0 | -9 | 9 | 0 | 1.5 | FALSE
25 MVA 110/10 kV | 0.07 | 14 | 0.41 | 25 | 10 | 110 | 12 | 150 | YNd5 | hv | 0 | -9 | 9 | 0 | 1.5 | FALSE
0.25 MVA 20/0.4 kV | 0.32 | 0.8 | 1.44 | 0.25 | 0.4 | 20 | 6 | 150 | Yzn5 | hv | 0 | -2 | 2 | 0 | 2.5 | FALSE
0.4 MVA 20/0.4 kV | 0.3375 | 1.35 | 1.425 | 0.4 | 0.4 | 20 | 6 | 150 | Dyn5 | hv | 0 | -2 | 2 | 0 | 2.5 | FALSE
0.63 MVA 20/0.4 kV | 0.2619 | 1.65 | 1.206 | 0.63 | 0.4 | 20 | 6 | 150 | Dyn5 | hv | 0 | -2 | 2 | 0 | 2.5 | FALSE
0.25 MVA 10/0.4 kV | 0.24 | 0.6 | 1.2 | 0.25 | 0.4 | 10 | 4 | 150 | Dyn5 | hv | 0 | -2 | 2 | 0 | 2.5 | FALSE
0.4 MVA 10/0.4 kV | 0.2375 | 0.95 | 1.325 | 0.4 | 0.4 | 10 | 4 | 150 | Dyn5 | hv | 0 | -2 | 2 | 0 | 2.5 | FALSE
0.63 MVA 10/0.4 kV | 0.1873 | 1.18 | 1.0794 | 0.63 | 0.4 | 10 | 4 | 150 | Dyn5 | hv | 0 | -2 | 2 | 0 | 2.5 | FALSE

## trafo3w_std_types
| sn_hv_mva | sn_mv_mva | sn_lv_mva | vn_hv_kv | vn_mv_kv | vn_lv_kv | vk_hv_percent | vk_mv_percent | vk_lv_percent | vkr_hv_percent | vkr_mv_percent | vkr_lv_percent | pfe_kw | i0_percent | shift_mv_degree | shift_lv_degree | vector_group | tap_side | tap_neutral | tap_min | tap_max | tap_step_percent
63/25/38 MVA 110/20/10 kV | 63 | 25 | 38 | 110 | 20 | 10 | 10.4 | 10.4 | 10.4 | 0.28 | 0.32 | 0.35 | 35 | 0.89 | 0 | 0 | YN0yn0yn0 | hv | 0 | -10 | 10 | 1.2
63/25/38 MVA 110/10/10 kV | 63 | 25 | 38 | 110 | 10 | 10 | 10.4 | 10.4 | 10.4 | 0.28 | 0.32 | 0.35 | 35 | 0.89 | 0 | 0 | YN0yn0yn0 | hv | 0 | -10 | 10 | 1.2

## fuse_std_types
| fuse_type | i_rated_a | t_avg | t_min | t_total | x_avg | x_min | x_total
HV 100A | HV 100A | 100 | 0 | [10.0, 3.64, 0.854, 0.281, 0.1, 0.0531, 0.022, 0.01] | [10.0, 4.267, 1.21, 0.403, 0.1, 0.058, 0.022, 0.01] | 0 | [300.0, 350.0, 450.0, 550.0, 700.0, 850.0, 1200.0, 1752.0] | [600.0, 700.0, 900.0, 1150.0, 1665.0, 2000.0, 3000.0, 4313.0]
HV 10A | HV 10A | 10 | 0 | [10.0, 1675.0, 0.344, 0.156, 0.1, 0.0417, 0.0171, 0.01] | [10.0, 1.3, 0.3, 0.155, 0.1, 0.0555, 0.023, 0.01] | 0 | [30.0, 32.0, 35.0, 37.0, 39.0, 50.0, 70.0, 88.0] | [60.0, 70.0, 80.0, 87.0, 94.0, 110.0, 150.0, 216.0]
HV 125A | HV 125A | 125 | 0 | [10.0, 1.82, 0.344, 0.1, 0.0467, 0.0269, 0.01] | [10.0, 2.478, 0.426, 0.1, 0.0427, 0.0211, 0.01] | 0 | [375.0, 500.0, 700.0, 925.0, 1200.0, 1500.0, 2341.0] | [750.0, 1000.0, 1500.0, 2200.0, 3000.0, 4000.0, 5765.0]
HV 160A | HV 160A | 160 | 0 | [10.0, 4.15, 1.03, 0.198, 0.1, 0.051, 0.0172, 0.01] | [10.0, 2.3, 0.734, 0.274, 0.1, 0.046, 0.0177, 0.01] | 0 | [480.0, 550.0, 700.0, 1000.0, 1260.0, 1600.0, 2500.0, 3227.0] | [960.0, 1300.0, 1700.0, 2200.0, 2996.0, 4000.0, 6000.0, 7946.0]
HV 16A | HV 16A | 16 | 0 | [10.0, 0.352, 0.164, 0.1, 0.0649, 0.0342, 0.01] | [10.0, 2.34, 0.722, 0.181, 0.1, 0.055, 0.0296, 0.01] | 0 | [48.0, 60.0, 65.0, 71.0, 80.0, 100.0, 162.0] | [96.0, 110.0, 125.0, 150.0, 168.0, 200.0, 250.0, 398.0]
HV 200A | HV 200A | 200 | 0 | [10.0, 4.267, 1.21, 0.403, 0.1, 0.058, 0.022, 0.01] | [10.0, 3.73, 1.654, 0.328, 0.1, 0.0531, 0.019, 0.01] | 0 | [600.0, 700.0, 900.0, 1150.0, 1665.0, 2000.0, 3000.0, 4313.0] | [1200.0, 1500.0, 1800.0, 2700.0, 3960.0, 5000.0, 7500.0, 10620.0]
HV 20A | HV 20A | 20 | 0 | [10.0, 1.3, 0.3, 0.155, 0.1, 0.0555, 0.023, 0.01] | [10.0, 1.3, 0.161, 0.1, 0.0611, 0.0399, 0.0141, 0.01] | 0 | [60.0, 70.0, 80.0, 87.0, 94.0, 110.0, 150.0, 216.0] | [120.0, 150.0, 200.0, 223.0, 260.0, 300.0, 450.0, 532.0]
HV 25A | HV 25A | 25 | 0 | [10.0, 2.512, 0.833, 0.299, 0.1, 0.0372, 0.0223, 0.01] | [10.0, 3.125, 0.597, 0.198, 0.1, 0.0378, 0.022, 0.01] | 0 | [75.0, 82.0, 90.0, 100.0, 124.0, 170.0, 200.0, 289.0] | [150.0, 170.0, 210.0, 250.0, 294.0, 400.0, 500.0, 711.0]
HV 31.5A | HV 31.5A | 31.5 | 0 | [10.0, 2.34, 0.722, 0.181, 0.1, 0.055, 0.0296, 0.01] | [10.0, 2.84, 0.368, 0.164, 0.1, 0.0621, 0.0378, 0.0195, 0.01] | 0 | [95.0, 110.0, 125.0, 150.0, 165.0, 200.0, 250.0, 390.0] | [189.0, 220.0, 300.0, 350.0, 393.0, 450.0, 530.0, 700.0, 960.0]
HV 40A | HV 40A | 40 | 0 | [10.0, 1.3, 0.161, 0.1, 0.0611, 0.0399, 0.0141, 0.01] | [10.0, 2.05, 0.369, 0.198, 0.1, 0.051, 0.0298, 0.01] | 0 | [120.0, 150.0, 200.0, 223.0, 260.0, 300.0, 450.0, 532.0] | [240.0, 300.0, 400.0, 450.0, 530.0, 650.0, 800.0, 1311.0]
HV 50A | HV 50A | 50 | 0 | [10.0, 3.215, 0.597, 0.198, 0.1, 0.0378, 0.022, 0.01] | [10.0, 3.64, 0.854, 0.281, 0.1, 0.0531, 0.022, 0.01] | 0 | [150.0, 170.0, 210.0, 250.0, 294.0, 400.0, 500.0, 711.0] | [300.0, 350.0, 450.0, 550.0, 700.0, 850.0, 1200.0, 1752.0]
HV 6.3A | HV 6.3A | 6.3 | 0 | [10.0, 1.39, 0.344, 0.168, 0.1, 0.056, 0.0263, 0.01] | [10.0, 1.711, 0.516, 0.198, 0.1, 0.0634, 0.0303, 0.01] | 0 | [19.0, 19.5, 20.4, 20.8, 22.0, 25.0, 32.0, 48.0] | [38.0, 40.0, 43.0, 48.0, 53.0, 60.0, 75.0, 118.0]
HV 63A | HV 63A | 63 | 0 | [10.0, 2.84, 0.368, 0.164, 0.1, 0.0621, 0.0378, 0.0195, 0.01] | [10.0, 1.82, 0.344, 0.1, 0.0467, 0.0269, 0.01] | 0 | [189.0, 220.0, 300.0, 350.0, 393.0, 450.0, 530.0, 700.0, 961.0] | [378.0, 500.0, 700.0, 934.0, 1200.0, 1500.0, 2366.0]
HV 80A | HV 80A | 80 | 0 | [10.0, 2.05, 0.369, 0.198, 0.1, 0.051, 0.0298, 0.01] | [10.0, 4.15, 1.03, 0.198, 0.1, 0.051, 0.0172, 0.01] | 0 | [240.0, 300.0, 400.0, 450.0, 530.0, 650.0, 800.0, 1311.0] | [480.0, 550.0, 700.0, 1000.0, 1260.0, 1600.0, 2500.0, 3227.0]
Siemens NH-1-100 | Siemens NH-1-100 | 100 | [5400.0, 2000.0, 400.0, 20.0, 1.0, 0.2, 0.012, 0.004] | 0 | 0 | [150.0, 190.0, 250.0, 430.0, 900.0, 1250.0, 2700.0, 3600.0] | 0 | 0
Siemens NH-1-125 | Siemens NH-1-125 | 125 | [4800.0, 120.0, 7.0, 0.1, 0.004] | 0 | 0 | [180.0, 400.0, 740.0, 2000.0, 4250.0] | 0 | 0
Siemens NH-1-16 | Siemens NH-1-16 | 16 | [4000.0, 400.0, 2.0, 0.1, 0.04, 0.01] | 0 | 0 | [26.0, 35.0, 75.0, 150.0, 200.0, 300.0] | 0 | 0
Siemens NH-1-160 | Siemens NH-1-160 | 160 | [4800.0, 120.0, 7.0, 0.1, 0.004] | 0 | 0 | [210.0, 500.0, 900.0, 2300.0, 5000.0] | 0 | 0
Siemens NH-1-25 | Siemens NH-1-25 | 25 | [4000.0, 1000.0, 10.0, 0.2, 0.02, 0.01] | 0 | 0 | [40.0, 50.0, 100.0, 210.0, 400.0, 500.0] | 0 | 0
Siemens NH-1-50 | Siemens NH-1-50 | 50 | [4000.0, 40.0, 4.0, 1.0, 0.02, 0.01] | 0 | 0 | [86.0, 200.0, 300.0, 400.0, 1000.0, 1280.0] | 0 | 0
Siemens NH-1-63 | Siemens NH-1-63 | 63 | [4000.0, 100.0, 10.0, 2.0, 0.04, 0.01] | 0 | 0 | [100.0, 200.0, 300.0, 400.0, 1000.0, 1500.0] | 0 | 0
Siemens NH-1-80 | Siemens NH-1-80 | 80 | [4800.0, 120.0, 7.0, 0.1, 0.01] | 0 | 0 | [150.58, 250.0, 450.0, 1150.0, 2470.0] | 0 | 0
Siemens NH-2-1000 | Siemens NH-2-1000 | 1000 | [4800.0, 120.0, 7.0, 0.1, 0.004] | 0 | 0 | [1900.0, 3500.0, 8400.0, 24000.0, 52000.0] | 0 | 0
Siemens NH-2-200 | Siemens NH-2-200 | 200 | [4800.0, 120.0, 7.0, 0.1, 0.004] | 0 | 0 | [280.0, 650.0, 1200.0, 3000.0, 7000.0] | 0 | 0
Siemens NH-2-224 | Siemens NH-2-224 | 224 | [4800.0, 120.0, 7.0, 0.2, 0.04, 0.004] | 0 | 0 | [400.0, 750.0, 1453.0, 3025.0, 4315.0, 7600.0] | 0 | 0
Siemens NH-2-250 | Siemens NH-2-250 | 250 | [4800.0, 120.0, 7.0, 0.1, 0.004] | 0 | 0 | [450.0, 800.0, 1650.0, 4000.0, 8500.0] | 0 | 0
Siemens NH-2-315 | Siemens NH-2-315 | 315 | [4800.0, 120.0, 7.0, 0.1, 0.004] | 0 | 0 | [550.0, 920.0, 1900.0, 5000.0, 11000.0] | 0 | 0
Siemens NH-2-355 | Siemens NH-2-355 | 355 | [4800.0, 120.0, 6.0, 0.1, 0.004] | 0 | 0 | [650.0, 1116.27, 2350.0, 5840.0, 12790.0] | 0 | 0
Siemens NH-2-400 | Siemens NH-2-400 | 400 | [4800.0, 120.0, 7.0, 0.1, 0.004] | 0 | 0 | [720.0, 1350.0, 2800.0, 6500.0, 15000.0] | 0 | 0
Siemens NH-2-425 | Siemens NH-2-425 | 425 | [4800.0, 120.0, 7.0, 0.1, 0.004] | 0 | 0 | [850.0, 1500.0, 3050.0, 7500.0, 16500.0] | 0 | 0
Siemens NH-2-630 | Siemens NH-2-630 | 630 | [4800.0, 120.0, 7.0, 0.1, 0.004] | 0 | 0 | [1200.0, 2000.0, 4800.0, 12000.0, 26000.0] | 0 | 0

## dtypes
| element | column | dtype
0 | bus | name | object
1 | bus | vn_kv | float64
2 | bus | type | object
3 | bus | zone | object
4 | bus | in_service | bool
5 | load | name | object
6 | load | bus | uint32
7 | load | p_mw | float64
8 | load | q_mvar | float64
9 | load | const_z_percent | float64
10 | load | const_i_percent | float64
11 | load | sn_mva | float64
12 | load | scaling | float64
13 | load | in_service | bool
14 | load | type | object
15 | ext_grid | name | object
16 | ext_grid | bus | uint32
17 | ext_grid | vm_pu | float64
18 | ext_grid | va_degree | float64
19 | ext_grid | slack_weight | float64
20 | ext_grid | in_service | bool
21 | line | name | object
22 | line | std_type | object
23 | line | from_bus | uint32
24 | line | to_bus | uint32
25 | line | length_km | float64
26 | line | r_ohm_per_km | float64
27 | line | x_ohm_per_km | float64
28 | line | c_nf_per_km | float64
29 | line | g_us_per_km | float64
30 | line | max_i_ka | float64
31 | line | df | float64
32 | line | parallel | uint32
33 | line | type | object
34 | line | in_service | bool
35 | trafo | name | object
36 | trafo | std_type | object
37 | trafo | hv_bus | uint32
38 | trafo | lv_bus | uint32
39 | trafo | sn_mva | float64
40 | trafo | vn_hv_kv | float64
41 | trafo | vn_lv_kv | float64
42 | trafo | vk_percent | float64
43 | trafo | vkr_percent | float64
44 | trafo | pfe_kw | float64
45 | trafo | i0_percent | float64
46 | trafo | shift_degree | float64
47 | trafo | tap_side | object
48 | trafo | tap_neutral | int32
49 | trafo | tap_min | int32
50 | trafo | tap_max | int32
51 | trafo | tap_step_percent | float64
52 | trafo | tap_step_degree | float64
53 | trafo | tap_pos | int32
54 | trafo | tap_phase_shifter | bool
55 | trafo | parallel | uint32
56 | trafo | df | float64
57 | trafo | in_service | bool
58 | line_geodata | coords | object
59 | bus_geodata | x | float64
60 | bus_geodata | y | float64
61 | bus_geodata | coords | object

## parameters
| version | format_version | converged | OPF_converged | name | f_hz | sn_mva
0 | 2.14.6 | 2.14.0 | FALSE | FALSE |  | 50 | 1