## bus
| name | vn_kv | type | zone | in_service
0 | bus_LV_3408-6_0_6_node_0 | 0.4 | n |  | TRUE
1 | bus_LV_3408-6_0_6_node_1 | 0.4 | n |  | TRUE
2 | bus_LV_3408-6_0_6_node_3 | 0.4 | n |  | TRUE
3 | bus_LV_3408-6_0_6_node_2 | 0.4 | n |  | TRUE
4 | bus_LV_3408-6_0_6_node_5 | 0.4 | n |  | TRUE
5 | bus_LV_3408-6_0_6_node_6 | 0.4 | n |  | TRUE
6 | bus_LV_3408-6_0_6_node_287 | 0.4 | n |  | TRUE
7 | bus_LV_3408-6_0_6_node_4 | 0.4 | n |  | TRUE
8 | bus_LV_3408-6_0_6_node_82 | 0.4 | n |  | TRUE
9 | bus_LV_3408-6_0_6_node_115 | 0.4 | n |  | TRUE
10 | bus_LV_3408-6_0_6_node_259 | 0.4 | n |  | TRUE
11 | bus_LV_3408-6_0_6_node_228 | 0.4 | n |  | TRUE
12 | bus_LV_3408-6_0_6_node_114 | 0.4 | n |  | TRUE
13 | bus_LV_3408-6_0_6_node_84 | 0.4 | n |  | TRUE
14 | bus_LV_3408-6_0_6_node_81 | 0.4 | n |  | TRUE
15 | bus_LV_3408-6_0_6_node_113 | 0.4 | n |  | TRUE
16 | bus_LV_3408-6_0_6_node_219 | 0.4 | n |  | TRUE
17 | bus_LV_3408-6_0_6_node_7 | 0.4 | n |  | TRUE
18 | bus_LV_3408-6_0_6_node_8 | 0.4 | n |  | TRUE
19 | bus_LV_3408-6_0_6_node_9 | 0.4 | n |  | TRUE
20 | bus_LV_3408-6_0_6_node_10 | 0.4 | n |  | TRUE
21 | bus_LV_3408-6_0_6_node_282 | 0.4 | n |  | TRUE
22 | bus_LV_3408-6_0_6_node_281 | 0.4 | n |  | TRUE
23 | bus_LV_3408-6_0_6_node_11 | 0.4 | n |  | TRUE
24 | bus_LV_3408-6_0_6_node_12 | 0.4 | n |  | TRUE
25 | bus_LV_3408-6_0_6_node_13 | 0.4 | n |  | TRUE
26 | bus_LV_3408-6_0_6_node_14 | 0.4 | n |  | TRUE
27 | bus_LV_3408-6_0_6_node_15 | 0.4 | n |  | TRUE
28 | bus_LV_3408-6_0_6_node_16 | 0.4 | n |  | TRUE
29 | bus_LV_3408-6_0_6_node_165 | 0.4 | n |  | TRUE
30 | bus_LV_3408-6_0_6_node_167 | 0.4 | n |  | TRUE
31 | bus_LV_3408-6_0_6_node_164 | 0.4 | n |  | TRUE
32 | bus_LV_3408-6_0_6_node_18 | 0.4 | n |  | TRUE
33 | bus_LV_3408-6_0_6_node_19 | 0.4 | n |  | TRUE
34 | bus_LV_3408-6_0_6_node_20 | 0.4 | n |  | TRUE
35 | bus_LV_3408-6_0_6_node_25 | 0.4 | n |  | TRUE
36 | bus_LV_3408-6_0_6_node_37 | 0.4 | n |  | TRUE
37 | bus_LV_3408-6_0_6_node_35 | 0.4 | n |  | TRUE
38 | bus_LV_3408-6_0_6_node_302 | 0.4 | n |  | TRUE
39 | bus_LV_3408-6_0_6_node_157 | 0.4 | n |  | TRUE
40 | bus_LV_3408-6_0_6_node_23 | 0.4 | n |  | TRUE
41 | bus_LV_3408-6_0_6_node_22 | 0.4 | n |  | TRUE
42 | bus_LV_3408-6_0_6_node_24 | 0.4 | n |  | TRUE
43 | bus_LV_3408-6_0_6_node_290 | 0.4 | n |  | TRUE
44 | bus_LV_3408-6_0_6_node_26 | 0.4 | n |  | TRUE
45 | bus_LV_3408-6_0_6_node_291 | 0.4 | n |  | TRUE
46 | bus_LV_3408-6_0_6_node_27 | 0.4 | n |  | TRUE
47 | bus_LV_3408-6_0_6_node_28 | 0.4 | n |  | TRUE
48 | bus_LV_3408-6_0_6_node_31 | 0.4 | n |  | TRUE
49 | bus_LV_3408-6_0_6_node_51 | 0.4 | n |  | TRUE
50 | bus_LV_3408-6_0_6_node_49 | 0.4 | n |  | TRUE
51 | bus_LV_3408-6_0_6_node_30 | 0.4 | n |  | TRUE
52 | bus_LV_3408-6_0_6_node_33 | 0.4 | n |  | TRUE
53 | bus_LV_3408-6_0_6_node_32 | 0.4 | n |  | TRUE
54 | bus_LV_3408-6_0_6_node_305 | 0.4 | n |  | TRUE
55 | bus_LV_3408-6_0_6_node_304 | 0.4 | n |  | TRUE
56 | bus_LV_3408-6_0_6_node_34 | 0.4 | n |  | TRUE
57 | bus_LV_3408-6_0_6_node_36 | 0.4 | n |  | TRUE
58 | bus_LV_3408-6_0_6_node_193 | 0.4 | n |  | TRUE
59 | bus_LV_3408-6_0_6_node_172 | 0.4 | n |  | TRUE
60 | bus_LV_3408-6_0_6_node_307 | 0.4 | n |  | TRUE
61 | bus_LV_3408-6_0_6_node_203 | 0.4 | n |  | TRUE
62 | bus_LV_3408-6_0_6_node_38 | 0.4 | n |  | TRUE
63 | bus_LV_3408-6_0_6_node_39 | 0.4 | n |  | TRUE
64 | bus_LV_3408-6_0_6_node_127 | 0.4 | n |  | TRUE
65 | bus_LV_3408-6_0_6_node_125 | 0.4 | n |  | TRUE
66 | bus_LV_3408-6_0_6_node_40 | 0.4 | n |  | TRUE
67 | bus_LV_3408-6_0_6_node_41 | 0.4 | n |  | TRUE
68 | bus_LV_3408-6_0_6_node_42 | 0.4 | n |  | TRUE
69 | bus_LV_3408-6_0_6_node_43 | 0.4 | n |  | TRUE
70 | bus_LV_3408-6_0_6_node_85 | 0.4 | n |  | TRUE
71 | bus_LV_3408-6_0_6_node_86 | 0.4 | n |  | TRUE
72 | bus_LV_3408-6_0_6_node_44 | 0.4 | n |  | TRUE
73 | bus_LV_3408-6_0_6_node_45 | 0.4 | n |  | TRUE
74 | bus_LV_3408-6_0_6_node_46 | 0.4 | n |  | TRUE
75 | bus_LV_3408-6_0_6_node_48 | 0.4 | n |  | TRUE
76 | bus_LV_3408-6_0_6_node_47 | 0.4 | n |  | TRUE
77 | bus_LV_3408-6_0_6_node_62 | 0.4 | n |  | TRUE
78 | bus_LV_3408-6_0_6_node_56 | 0.4 | n |  | TRUE
79 | bus_LV_3408-6_0_6_node_116 | 0.4 | n |  | TRUE
80 | bus_LV_3408-6_0_6_node_80 | 0.4 | n |  | TRUE
81 | bus_LV_3408-6_0_6_node_60 | 0.4 | n |  | TRUE
82 | bus_LV_3408-6_0_6_node_64 | 0.4 | n |  | TRUE
83 | bus_LV_3408-6_0_6_node_50 | 0.4 | n |  | TRUE
84 | bus_LV_3408-6_0_6_node_52 | 0.4 | n |  | TRUE
85 | bus_LV_3408-6_0_6_node_53 | 0.4 | n |  | TRUE
86 | bus_LV_3408-6_0_6_node_54 | 0.4 | n |  | TRUE
87 | bus_LV_3408-6_0_6_node_76 | 0.4 | n |  | TRUE
88 | bus_LV_3408-6_0_6_node_123 | 0.4 | n |  | TRUE
89 | bus_LV_3408-6_0_6_node_74 | 0.4 | n |  | TRUE
90 | bus_LV_3408-6_0_6_node_55 | 0.4 | n |  | TRUE
91 | bus_LV_3408-6_0_6_node_57 | 0.4 | n |  | TRUE
92 | bus_LV_3408-6_0_6_node_58 | 0.4 | n |  | TRUE
93 | bus_LV_3408-6_0_6_node_79 | 0.4 | n |  | TRUE
94 | bus_LV_3408-6_0_6_node_179 | 0.4 | n |  | TRUE
95 | bus_LV_3408-6_0_6_node_150 | 0.4 | n |  | TRUE
96 | bus_LV_3408-6_0_6_node_59 | 0.4 | n |  | TRUE
97 | bus_LV_3408-6_0_6_node_61 | 0.4 | n |  | TRUE
98 | bus_LV_3408-6_0_6_node_63 | 0.4 | n |  | TRUE
99 | bus_LV_3408-6_0_6_node_173 | 0.4 | n |  | TRUE
100 | bus_LV_3408-6_0_6_node_65 | 0.4 | n |  | TRUE
101 | bus_LV_3408-6_0_6_node_110 | 0.4 | n |  | TRUE
102 | bus_LV_3408-6_0_6_node_170 | 0.4 | n |  | TRUE
103 | bus_LV_3408-6_0_6_node_168 | 0.4 | n |  | TRUE
104 | bus_LV_3408-6_0_6_node_109 | 0.4 | n |  | TRUE
105 | bus_LV_3408-6_0_6_node_192 | 0.4 | n |  | TRUE
106 | bus_LV_3408-6_0_6_node_169 | 0.4 | n |  | TRUE
107 | bus_LV_3408-6_0_6_node_66 | 0.4 | n |  | TRUE
108 | bus_LV_3408-6_0_6_node_67 | 0.4 | n |  | TRUE
109 | bus_LV_3408-6_0_6_node_68 | 0.4 | n |  | TRUE
110 | bus_LV_3408-6_0_6_node_69 | 0.4 | n |  | TRUE
111 | bus_LV_3408-6_0_6_node_70 | 0.4 | n |  | TRUE
112 | bus_LV_3408-6_0_6_node_71 | 0.4 | n |  | TRUE
113 | bus_LV_3408-6_0_6_node_72 | 0.4 | n |  | TRUE
114 | bus_LV_3408-6_0_6_node_75 | 0.4 | n |  | TRUE
115 | bus_LV_3408-6_0_6_node_91 | 0.4 | n |  | TRUE
116 | bus_LV_3408-6_0_6_node_120 | 0.4 | n |  | TRUE
117 | bus_LV_3408-6_0_6_node_294 | 0.4 | n |  | TRUE
118 | bus_LV_3408-6_0_6_node_77 | 0.4 | n |  | TRUE
119 | bus_LV_3408-6_0_6_node_78 | 0.4 | n |  | TRUE
120 | bus_LV_3408-6_0_6_node_73 | 0.4 | n |  | TRUE
121 | bus_LV_3408-6_0_6_node_92 | 0.4 | n |  | TRUE
122 | bus_LV_3408-6_0_6_node_89 | 0.4 | n |  | TRUE
123 | bus_LV_3408-6_0_6_node_119 | 0.4 | n |  | TRUE
124 | bus_LV_3408-6_0_6_node_295 | 0.4 | n |  | TRUE
125 | bus_LV_3408-6_0_6_node_105 | 0.4 | n |  | TRUE
126 | bus_LV_3408-6_0_6_node_293 | 0.4 | n |  | TRUE
127 | bus_LV_3408-6_0_6_node_106 | 0.4 | n |  | TRUE
128 | bus_LV_3408-6_0_6_node_94 | 0.4 | n |  | TRUE
129 | bus_LV_3408-6_0_6_node_95 | 0.4 | n |  | TRUE
130 | bus_LV_3408-6_0_6_node_93 | 0.4 | n |  | TRUE
131 | bus_LV_3408-6_0_6_node_178 | 0.4 | n |  | TRUE
132 | bus_LV_3408-6_0_6_node_149 | 0.4 | n |  | TRUE
133 | bus_LV_3408-6_0_6_node_83 | 0.4 | n |  | TRUE
134 | bus_LV_3408-6_0_6_node_87 | 0.4 | n |  | TRUE
135 | bus_LV_3408-6_0_6_node_88 | 0.4 | n |  | TRUE
136 | bus_LV_3408-6_0_6_node_90 | 0.4 | n |  | TRUE
137 | bus_LV_3408-6_0_6_node_126 | 0.4 | n |  | TRUE
138 | bus_LV_3408-6_0_6_node_138 | 0.4 | n |  | TRUE
139 | bus_LV_3408-6_0_6_node_148 | 0.4 | n |  | TRUE
140 | bus_LV_3408-6_0_6_node_102 | 0.4 | n |  | TRUE
141 | bus_LV_3408-6_0_6_node_276 | 0.4 | n |  | TRUE
142 | bus_LV_3408-6_0_6_node_97 | 0.4 | n |  | TRUE
143 | bus_LV_3408-6_0_6_node_101 | 0.4 | n |  | TRUE
144 | bus_LV_3408-6_0_6_node_129 | 0.4 | n |  | TRUE
145 | bus_LV_3408-6_0_6_node_124 | 0.4 | n |  | TRUE
146 | bus_LV_3408-6_0_6_node_137 | 0.4 | n |  | TRUE
147 | bus_LV_3408-6_0_6_node_96 | 0.4 | n |  | TRUE
148 | bus_LV_3408-6_0_6_node_98 | 0.4 | n |  | TRUE
149 | bus_LV_3408-6_0_6_node_99 | 0.4 | n |  | TRUE
150 | bus_LV_3408-6_0_6_node_103 | 0.4 | n |  | TRUE
151 | bus_LV_3408-6_0_6_node_104 | 0.4 | n |  | TRUE
152 | bus_LV_3408-6_0_6_node_226 | 0.4 | n |  | TRUE
153 | bus_LV_3408-6_0_6_node_100 | 0.4 | n |  | TRUE
154 | bus_LV_3408-6_0_6_node_118 | 0.4 | n |  | TRUE
155 | bus_LV_3408-6_0_6_node_139 | 0.4 | n |  | TRUE
156 | bus_LV_3408-6_0_6_node_263 | 0.4 | n |  | TRUE
157 | bus_LV_3408-6_0_6_node_267 | 0.4 | n |  | TRUE
158 | bus_LV_3408-6_0_6_node_225 | 0.4 | n |  | TRUE
159 | bus_LV_3408-6_0_6_node_117 | 0.4 | n |  | TRUE
160 | bus_LV_3408-6_0_6_node_140 | 0.4 | n |  | TRUE
161 | bus_LV_3408-6_0_6_node_198 | 0.4 | n |  | TRUE
162 | bus_LV_3408-6_0_6_node_306 | 0.4 | n |  | TRUE
163 | bus_LV_3408-6_0_6_node_146 | 0.4 | n |  | TRUE
164 | bus_LV_3408-6_0_6_node_233 | 0.4 | n |  | TRUE
165 | bus_LV_3408-6_0_6_node_107 | 0.4 | n |  | TRUE
166 | bus_LV_3408-6_0_6_node_108 | 0.4 | n |  | TRUE
167 | bus_LV_3408-6_0_6_node_303 | 0.4 | n |  | TRUE
168 | bus_LV_3408-6_0_6_node_111 | 0.4 | n |  | TRUE
169 | bus_LV_3408-6_0_6_node_112 | 0.4 | n |  | TRUE
170 | bus_LV_3408-6_0_6_node_227 | 0.4 | n |  | TRUE
171 | bus_LV_3408-6_0_6_node_258 | 0.4 | n |  | TRUE
172 | bus_LV_3408-6_0_6_node_121 | 0.4 | n |  | TRUE
173 | bus_LV_3408-6_0_6_node_122 | 0.4 | n |  | TRUE
174 | bus_LV_3408-6_0_6_node_288 | 0.4 | n |  | TRUE
175 | bus_LV_3408-6_0_6_node_289 | 0.4 | n |  | TRUE
176 | bus_LV_3408-6_0_6_node_292 | 0.4 | n |  | TRUE
177 | bus_LV_3408-6_0_6_node_128 | 0.4 | n |  | TRUE
178 | bus_LV_3408-6_0_6_node_204 | 0.4 | n |  | TRUE
179 | bus_LV_3408-6_0_6_node_181 | 0.4 | n |  | TRUE
180 | bus_LV_3408-6_0_6_node_182 | 0.4 | n |  | TRUE
181 | bus_LV_3408-6_0_6_node_130 | 0.4 | n |  | TRUE
182 | bus_LV_3408-6_0_6_node_131 | 0.4 | n |  | TRUE
183 | bus_LV_3408-6_0_6_node_132 | 0.4 | n |  | TRUE
184 | bus_LV_3408-6_0_6_node_133 | 0.4 | n |  | TRUE
185 | bus_LV_3408-6_0_6_node_134 | 0.4 | n |  | TRUE
186 | bus_LV_3408-6_0_6_node_135 | 0.4 | n |  | TRUE
187 | bus_LV_3408-6_0_6_node_184 | 0.4 | n |  | TRUE
188 | bus_LV_3408-6_0_6_node_197 | 0.4 | n |  | TRUE
189 | bus_LV_3408-6_0_6_node_147 | 0.4 | n |  | TRUE
190 | bus_LV_3408-6_0_6_node_145 | 0.4 | n |  | TRUE
191 | bus_LV_3408-6_0_6_node_136 | 0.4 | n |  | TRUE
192 | bus_LV_3408-6_0_6_node_196 | 0.4 | n |  | TRUE
193 | bus_LV_3408-6_0_6_node_195 | 0.4 | n |  | TRUE
194 | bus_LV_3408-6_0_6_node_185 | 0.4 | n |  | TRUE
195 | bus_LV_3408-6_0_6_node_186 | 0.4 | n |  | TRUE
196 | bus_LV_3408-6_0_6_node_205 | 0.4 | n |  | TRUE
197 | bus_LV_3408-6_0_6_node_144 | 0.4 | n |  | TRUE
198 | bus_LV_3408-6_0_6_node_271 | 0.4 | n |  | TRUE
199 | bus_LV_3408-6_0_6_node_142 | 0.4 | n |  | TRUE
200 | bus_LV_3408-6_0_6_node_301 | 0.4 | n |  | TRUE
201 | bus_LV_3408-6_0_6_node_143 | 0.4 | n |  | TRUE
202 | bus_LV_3408-6_0_6_node_141 | 0.4 | n |  | TRUE
203 | bus_LV_3408-6_0_6_node_199 | 0.4 | n |  | TRUE
204 | bus_LV_3408-6_0_6_node_239 | 0.4 | n |  | TRUE
205 | bus_LV_3408-6_0_6_node_272 | 0.4 | n |  | TRUE
206 | bus_LV_3408-6_0_6_node_151 | 0.4 | n |  | TRUE
207 | bus_LV_3408-6_0_6_node_152 | 0.4 | n |  | TRUE
208 | bus_LV_3408-6_0_6_node_153 | 0.4 | n |  | TRUE
209 | bus_LV_3408-6_0_6_node_154 | 0.4 | n |  | TRUE
210 | bus_LV_3408-6_0_6_node_155 | 0.4 | n |  | TRUE
211 | bus_LV_3408-6_0_6_node_311 | 0.4 | n |  | TRUE
212 | bus_LV_3408-6_0_6_node_156 | 0.4 | n |  | TRUE
213 | bus_LV_3408-6_0_6_node_160 | 0.4 | n |  | TRUE
214 | bus_LV_3408-6_0_6_node_191 | 0.4 | n |  | TRUE
215 | bus_LV_3408-6_0_6_node_158 | 0.4 | n |  | TRUE
216 | bus_LV_3408-6_0_6_node_312 | 0.4 | n |  | TRUE
217 | bus_LV_3408-6_0_6_node_313 | 0.4 | n |  | TRUE
218 | bus_LV_3408-6_0_6_node_159 | 0.4 | n |  | TRUE
219 | bus_LV_3408-6_0_6_node_202 | 0.4 | n |  | TRUE
220 | bus_LV_3408-6_0_6_node_309 | 0.4 | n |  | TRUE
221 | bus_LV_3408-6_0_6_node_310 | 0.4 | n |  | TRUE
222 | bus_LV_3408-6_0_6_node_308 | 0.4 | n |  | TRUE
223 | bus_LV_3408-6_0_6_node_161 | 0.4 | n |  | TRUE
224 | bus_LV_3408-6_0_6_node_162 | 0.4 | n |  | TRUE
225 | bus_LV_3408-6_0_6_node_163 | 0.4 | n |  | TRUE
226 | bus_LV_3408-6_0_6_node_190 | 0.4 | n |  | TRUE
227 | bus_LV_3408-6_0_6_node_166 | 0.4 | n |  | TRUE
228 | bus_LV_3408-6_0_6_node_285 | 0.4 | n |  | TRUE
229 | bus_LV_3408-6_0_6_node_171 | 0.4 | n |  | TRUE
230 | bus_LV_3408-6_0_6_node_183 | 0.4 | n |  | TRUE
231 | bus_LV_3408-6_0_6_node_174 | 0.4 | n |  | TRUE
232 | bus_LV_3408-6_0_6_node_175 | 0.4 | n |  | TRUE
233 | bus_LV_3408-6_0_6_node_176 | 0.4 | n |  | TRUE
234 | bus_LV_3408-6_0_6_node_177 | 0.4 | n |  | TRUE
235 | bus_LV_3408-6_0_6_node_187 | 0.4 | n |  | TRUE
236 | bus_LV_3408-6_0_6_node_188 | 0.4 | n |  | TRUE
237 | bus_LV_3408-6_0_6_node_194 | 0.4 | n |  | TRUE
238 | bus_LV_3408-6_0_6_node_189 | 0.4 | n |  | TRUE
239 | bus_LV_3408-6_0_6_node_299 | 0.4 | n |  | TRUE
240 | bus_LV_3408-6_0_6_node_300 | 0.4 | n |  | TRUE
241 | bus_LV_3408-6_0_6_node_283 | 0.4 | n |  | TRUE
242 | bus_LV_3408-6_0_6_node_200 | 0.4 | n |  | TRUE
243 | bus_LV_3408-6_0_6_node_201 | 0.4 | n |  | TRUE
244 | bus_LV_3408-6_0_6_node_206 | 0.4 | n |  | TRUE
245 | bus_LV_3408-6_0_6_node_207 | 0.4 | n |  | TRUE
246 | bus_LV_3408-6_0_6_node_208 | 0.4 | n |  | TRUE
247 | bus_LV_3408-6_0_6_node_209 | 0.4 | n |  | TRUE
248 | bus_LV_3408-6_0_6_node_210 | 0.4 | n |  | TRUE
249 | bus_LV_3408-6_0_6_node_211 | 0.4 | n |  | TRUE
250 | bus_LV_3408-6_0_6_node_212 | 0.4 | n |  | TRUE
251 | bus_LV_3408-6_0_6_node_218 | 0.4 | n |  | TRUE
252 | bus_LV_3408-6_0_6_node_250 | 0.4 | n |  | TRUE
253 | bus_LV_3408-6_0_6_node_297 | 0.4 | n |  | TRUE
254 | bus_LV_3408-6_0_6_node_279 | 0.4 | n |  | TRUE
255 | bus_LV_3408-6_0_6_node_275 | 0.4 | n |  | TRUE
256 | bus_LV_3408-6_0_6_node_224 | 0.4 | n |  | TRUE
257 | bus_LV_3408-6_0_6_node_213 | 0.4 | n |  | TRUE
258 | bus_LV_3408-6_0_6_node_214 | 0.4 | n |  | TRUE
259 | bus_LV_3408-6_0_6_node_215 | 0.4 | n |  | TRUE
260 | bus_LV_3408-6_0_6_node_216 | 0.4 | n |  | TRUE
261 | bus_LV_3408-6_0_6_node_217 | 0.4 | n |  | TRUE
262 | bus_LV_3408-6_0_6_node_251 | 0.4 | n |  | TRUE
263 | bus_LV_3408-6_0_6_node_254 | 0.4 | n |  | TRUE
264 | bus_LV_3408-6_0_6_node_266 | 0.4 | n |  | TRUE
265 | bus_LV_3408-6_0_6_node_278 | 0.4 | n |  | TRUE
266 | bus_LV_3408-6_0_6_node_252 | 0.4 | n |  | TRUE
267 | bus_LV_3408-6_0_6_node_264 | 0.4 | n |  | TRUE
268 | bus_LV_3408-6_0_6_node_256 | 0.4 | n |  | TRUE
269 | bus_LV_3408-6_0_6_node_257 | 0.4 | n |  | TRUE
270 | bus_LV_3408-6_0_6_node_220 | 0.4 | n |  | TRUE
271 | bus_LV_3408-6_0_6_node_221 | 0.4 | n |  | TRUE
272 | bus_LV_3408-6_0_6_node_222 | 0.4 | n |  | TRUE
273 | bus_LV_3408-6_0_6_node_223 | 0.4 | n |  | TRUE
274 | bus_LV_3408-6_0_6_node_270 | 0.4 | n |  | TRUE
275 | bus_LV_3408-6_0_6_node_245 | 0.4 | n |  | TRUE
276 | bus_LV_3408-6_0_6_node_268 | 0.4 | n |  | TRUE
277 | bus_LV_3408-6_0_6_node_229 | 0.4 | n |  | TRUE
278 | bus_LV_3408-6_0_6_node_230 | 0.4 | n |  | TRUE
279 | bus_LV_3408-6_0_6_node_231 | 0.4 | n |  | TRUE
280 | bus_LV_3408-6_0_6_node_232 | 0.4 | n |  | TRUE
281 | bus_LV_3408-6_0_6_node_240 | 0.4 | n |  | TRUE
282 | bus_LV_3408-6_0_6_node_269 | 0.4 | n |  | TRUE
283 | bus_LV_3408-6_0_6_node_241 | 0.4 | n |  | TRUE
284 | bus_LV_3408-6_0_6_node_234 | 0.4 | n |  | TRUE
285 | bus_LV_3408-6_0_6_node_235 | 0.4 | n |  | TRUE
286 | bus_LV_3408-6_0_6_node_236 | 0.4 | n |  | TRUE
287 | bus_LV_3408-6_0_6_node_237 | 0.4 | n |  | TRUE
288 | bus_LV_3408-6_0_6_node_238 | 0.4 | n |  | TRUE
289 | bus_LV_3408-6_0_6_node_265 | 0.4 | n |  | TRUE
290 | bus_LV_3408-6_0_6_node_277 | 0.4 | n |  | TRUE
291 | bus_LV_3408-6_0_6_node_260 | 0.4 | n |  | TRUE
292 | bus_LV_3408-6_0_6_node_242 | 0.4 | n |  | TRUE
293 | bus_LV_3408-6_0_6_node_243 | 0.4 | n |  | TRUE
294 | bus_LV_3408-6_0_6_node_244 | 0.4 | n |  | TRUE
295 | bus_LV_3408-6_0_6_node_246 | 0.4 | n |  | TRUE
296 | bus_LV_3408-6_0_6_node_247 | 0.4 | n |  | TRUE
297 | bus_LV_3408-6_0_6_node_248 | 0.4 | n |  | TRUE
298 | bus_LV_3408-6_0_6_node_249 | 0.4 | n |  | TRUE
299 | bus_LV_3408-6_0_6_node_261 | 0.4 | n |  | TRUE
300 | bus_LV_3408-6_0_6_node_262 | 0.4 | n |  | TRUE
301 | bus_LV_3408-6_0_6_node_274 | 0.4 | n |  | TRUE
302 | bus_LV_3408-6_0_6_node_253 | 0.4 | n |  | TRUE
303 | bus_LV_3408-6_0_6_node_255 | 0.4 | n |  | TRUE
304 | bus_LV_3408-6_0_6_node_280 | 0.4 | n |  | TRUE
305 | bus_LV_3408-6_0_6_node_273 | 0.4 | n |  | TRUE
306 | bus_LV_3408-6_0_6_node_284 | 0.4 | n |  | TRUE
307 | bus_LV_3408-6_0_6_node_296 | 0.4 | n |  | TRUE
308 | bus_MV_408_1_node_59 | 20 | n |  | TRUE

## load
| name | bus | p_mw | q_mvar | const_z_percent | const_i_percent | sn_mva | scaling | in_service | type
0 | LV_3408-6_0_6_load_0 | 0 | 0.00037854 | 9.4872e-05 | 0 | 0 |  | 1 | TRUE | wye
1 | LV_3408-6_0_6_load_5 | 4 | 0.0026443 | 0.00066272 | 0 | 0 |  | 1 | TRUE | wye
2 | LV_3408-6_0_6_load_6 | 5 | 0.0023124 | 0.00057954 | 0 | 0 |  | 1 | TRUE | wye
3 | LV_3408-6_0_6_load_287 | 6 | 0.00072607 | 0.00018197 | 0 | 0 |  | 1 | TRUE | wye
4 | LV_3408-6_0_6_load_115 | 9 | 0.0031097 | 0.00077936 | 0 | 0 |  | 1 | TRUE | wye
5 | LV_3408-6_0_6_load_259 | 10 | 0.0026279 | 0.00065861 | 0 | 0 |  | 1 | TRUE | wye
6 | LV_3408-6_0_6_load_228 | 11 | 0.0027519 | 0.0006897 | 0 | 0 |  | 1 | TRUE | wye
7 | LV_3408-6_0_6_load_84 | 13 | 0.0084892 | 0.0021276 | 0 | 0 |  | 1 | TRUE | wye
8 | LV_3408-6_0_6_load_81 | 14 | 0.0026886 | 0.00067381 | 0 | 0 |  | 1 | TRUE | wye
9 | LV_3408-6_0_6_load_7 | 17 | 0.018248 | 0.0045733 | 0 | 0 |  | 1 | TRUE | wye
10 | LV_3408-6_0_6_load_9 | 19 | 0.0041778 | 0.0010471 | 0 | 0 |  | 1 | TRUE | wye
11 | LV_3408-6_0_6_load_10 | 20 | 0.0025647 | 0.00064276 | 0 | 0 |  | 1 | TRUE | wye
12 | LV_3408-6_0_6_load_281 | 22 | 0.0019818 | 0.00049669 | 0 | 0 |  | 1 | TRUE | wye
13 | LV_3408-6_0_6_load_11 | 23 | 0.0010227 | 0.0002563 | 0 | 0 |  | 1 | TRUE | wye
14 | LV_3408-6_0_6_load_12 | 24 | 0.0014247 | 0.00035707 | 0 | 0 |  | 1 | TRUE | wye
15 | LV_3408-6_0_6_load_14 | 26 | 0.0081888 | 0.0020523 | 0 | 0 |  | 1 | TRUE | wye
16 | LV_3408-6_0_6_load_15 | 27 | 0.00080986 | 0.00020297 | 0 | 0 |  | 1 | TRUE | wye
17 | LV_3408-6_0_6_load_16 | 28 | 0.0017613 | 0.00044142 | 0 | 0 |  | 1 | TRUE | wye
18 | LV_3408-6_0_6_load_164 | 31 | 0.00081376 | 0.00020395 | 0 | 0 |  | 1 | TRUE | wye
19 | LV_3408-6_0_6_load_18 | 32 | 0.0012577 | 0.0003152 | 0 | 0 |  | 1 | TRUE | wye
20 | LV_3408-6_0_6_load_19 | 33 | 0.0037785 | 0.00094698 | 0 | 0 |  | 1 | TRUE | wye
21 | LV_3408-6_0_6_load_20 | 34 | 0.00078752 | 0.00019737 | 0 | 0 |  | 1 | TRUE | wye
22 | LV_3408-6_0_6_load_37 | 36 | 0.0018596 | 0.00046605 | 0 | 0 |  | 1 | TRUE | wye
23 | LV_3408-6_0_6_load_35 | 37 | 0.0012381 | 0.00031029 | 0 | 0 |  | 1 | TRUE | wye
24 | LV_3408-6_0_6_load_302 | 38 | 0.00051044 | 0.00012793 | 0 | 0 |  | 1 | TRUE | wye
25 | LV_3408-6_0_6_load_23 | 40 | 0.0013074 | 0.00032767 | 0 | 0 |  | 1 | TRUE | wye
26 | LV_3408-6_0_6_load_22 | 41 | 0.0012811 | 0.00032107 | 0 | 0 |  | 1 | TRUE | wye
27 | LV_3408-6_0_6_load_290 | 43 | 0.0011121 | 0.00027873 | 0 | 0 |  | 1 | TRUE | wye
28 | LV_3408-6_0_6_load_26 | 44 | 0.00024364 | 6.1063e-05 | 0 | 0 |  | 1 | TRUE | wye
29 | LV_3408-6_0_6_load_291 | 45 | 0.00049891 | 0.00012504 | 0 | 0 |  | 1 | TRUE | wye
30 | LV_3408-6_0_6_load_28 | 47 | 0.00043393 | 0.00010875 | 0 | 0 |  | 1 | TRUE | wye
31 | LV_3408-6_0_6_load_31 | 48 | 0.0013118 | 0.00032876 | 0 | 0 |  | 1 | TRUE | wye
32 | LV_3408-6_0_6_load_51 | 49 | 0.00051565 | 0.00012923 | 0 | 0 |  | 1 | TRUE | wye
33 | LV_3408-6_0_6_load_49 | 50 | 0.00067561 | 0.00016932 | 0 | 0 |  | 1 | TRUE | wye
34 | LV_3408-6_0_6_load_30 | 51 | 0.0024833 | 0.00062237 | 0 | 0 |  | 1 | TRUE | wye
35 | LV_3408-6_0_6_load_33 | 52 | 0.0025833 | 0.00064744 | 0 | 0 |  | 1 | TRUE | wye
36 | LV_3408-6_0_6_load_305 | 54 | 0.0004467 | 0.00011195 | 0 | 0 |  | 1 | TRUE | wye
37 | LV_3408-6_0_6_load_34 | 56 | 0.0018709 | 0.00046889 | 0 | 0 |  | 1 | TRUE | wye
38 | LV_3408-6_0_6_load_36 | 57 | 0.0032418 | 0.00081248 | 0 | 0 |  | 1 | TRUE | wye
39 | LV_3408-6_0_6_load_193 | 58 | 0.035669 | 0.0089396 | 0 | 0 |  | 1 | TRUE | wye
40 | LV_3408-6_0_6_load_172 | 59 | 0.0026217 | 0.00065707 | 0 | 0 |  | 1 | TRUE | wye
41 | LV_3408-6_0_6_load_307 | 60 | 0.0020353 | 0.00051011 | 0 | 0 |  | 1 | TRUE | wye
42 | LV_3408-6_0_6_load_38 | 62 | 0.00081676 | 0.0002047 | 0 | 0 |  | 1 | TRUE | wye
43 | LV_3408-6_0_6_load_39 | 63 | 0.0010489 | 0.00026289 | 0 | 0 |  | 1 | TRUE | wye
44 | LV_3408-6_0_6_load_127 | 64 | 0.0012992 | 0.00032561 | 0 | 0 |  | 1 | TRUE | wye
45 | LV_3408-6_0_6_load_40 | 66 | 0.0025918 | 0.00064956 | 0 | 0 |  | 1 | TRUE | wye
46 | LV_3408-6_0_6_load_43 | 69 | 0.0060136 | 0.0015072 | 0 | 0 |  | 1 | TRUE | wye
47 | LV_3408-6_0_6_load_85 | 70 | 0.00060294 | 0.00015111 | 0 | 0 |  | 1 | TRUE | wye
48 | LV_3408-6_0_6_load_44 | 72 | 0.0024114 | 0.00060436 | 0 | 0 |  | 1 | TRUE | wye
49 | LV_3408-6_0_6_load_45 | 73 | 0.023059 | 0.0057793 | 0 | 0 |  | 1 | TRUE | wye
50 | LV_3408-6_0_6_load_46 | 74 | 0.00076381 | 0.00019143 | 0 | 0 |  | 1 | TRUE | wye
51 | LV_3408-6_0_6_load_48 | 75 | 0.013478 | 0.003378 | 0 | 0 |  | 1 | TRUE | wye
52 | LV_3408-6_0_6_load_56 | 78 | 0.0055635 | 0.0013943 | 0 | 0 |  | 1 | TRUE | wye
53 | LV_3408-6_0_6_load_116 | 79 | 0.0029879 | 0.00074884 | 0 | 0 |  | 1 | TRUE | wye
54 | LV_3408-6_0_6_load_60 | 81 | 0.010973 | 0.0027501 | 0 | 0 |  | 1 | TRUE | wye
55 | LV_3408-6_0_6_load_50 | 83 | 0.00041119 | 0.00010306 | 0 | 0 |  | 1 | TRUE | wye
56 | LV_3408-6_0_6_load_52 | 84 | 0.00048493 | 0.00012153 | 0 | 0 |  | 1 | TRUE | wye
57 | LV_3408-6_0_6_load_53 | 85 | 0.00025515 | 6.3946e-05 | 0 | 0 |  | 1 | TRUE | wye
58 | LV_3408-6_0_6_load_54 | 86 | 0.00034648 | 8.6836e-05 | 0 | 0 |  | 1 | TRUE | wye
59 | LV_3408-6_0_6_load_123 | 88 | 0.0011842 | 0.00029678 | 0 | 0 |  | 1 | TRUE | wye
60 | LV_3408-6_0_6_load_74 | 89 | 0.00078185 | 0.00019595 | 0 | 0 |  | 1 | TRUE | wye
61 | LV_3408-6_0_6_load_55 | 90 | 0.0020037 | 0.00050217 | 0 | 0 |  | 1 | TRUE | wye
62 | LV_3408-6_0_6_load_57 | 91 | 0.00094956 | 0.00023798 | 0 | 0 |  | 1 | TRUE | wye
63 | LV_3408-6_0_6_load_79 | 93 | 0.001198 | 0.00030026 | 0 | 0 |  | 1 | TRUE | wye
64 | LV_3408-6_0_6_load_179 | 94 | 0.0428 | 0.010727 | 0 | 0 |  | 1 | TRUE | wye
65 | LV_3408-6_0_6_load_150 | 95 | 0.0014309 | 0.00035861 | 0 | 0 |  | 1 | TRUE | wye
66 | LV_3408-6_0_6_load_59 | 96 | 0.016348 | 0.0040971 | 0 | 0 |  | 1 | TRUE | wye
67 | LV_3408-6_0_6_load_173 | 99 | 0.012779 | 0.0032028 | 0 | 0 |  | 1 | TRUE | wye
68 | LV_3408-6_0_6_load_168 | 103 | 0.003694 | 0.0009258 | 0 | 0 |  | 1 | TRUE | wye
69 | LV_3408-6_0_6_load_109 | 104 | 0.0004349 | 0.000109 | 0 | 0 |  | 1 | TRUE | wye
70 | LV_3408-6_0_6_load_66 | 107 | 0.0036569 | 0.00091651 | 0 | 0 |  | 1 | TRUE | wye
71 | LV_3408-6_0_6_load_70 | 111 | 0.0031934 | 0.00080034 | 0 | 0 |  | 1 | TRUE | wye
72 | LV_3408-6_0_6_load_72 | 113 | 0.0020171 | 0.00050553 | 0 | 0 |  | 1 | TRUE | wye
73 | LV_3408-6_0_6_load_294 | 117 | 0.0012175 | 0.00030514 | 0 | 0 |  | 1 | TRUE | wye
74 | LV_3408-6_0_6_load_77 | 118 | 0.00093118 | 0.00023337 | 0 | 0 |  | 1 | TRUE | wye
75 | LV_3408-6_0_6_load_78 | 119 | 0.00031339 | 7.8543e-05 | 0 | 0 |  | 1 | TRUE | wye
76 | LV_3408-6_0_6_load_73 | 120 | 0.0005233 | 0.00013115 | 0 | 0 |  | 1 | TRUE | wye
77 | LV_3408-6_0_6_load_92 | 121 | 0.00071751 | 0.00017983 | 0 | 0 |  | 1 | TRUE | wye
78 | LV_3408-6_0_6_load_89 | 122 | 0.00034051 | 8.5339e-05 | 0 | 0 |  | 1 | TRUE | wye
79 | LV_3408-6_0_6_load_119 | 123 | 0.0049428 | 0.0012388 | 0 | 0 |  | 1 | TRUE | wye
80 | LV_3408-6_0_6_load_295 | 124 | 0.0011745 | 0.00029435 | 0 | 0 |  | 1 | TRUE | wye
81 | LV_3408-6_0_6_load_105 | 125 | 0.00040585 | 0.00010171 | 0 | 0 |  | 1 | TRUE | wye
82 | LV_3408-6_0_6_load_293 | 126 | 0.00051581 | 0.00012927 | 0 | 0 |  | 1 | TRUE | wye
83 | LV_3408-6_0_6_load_93 | 130 | 0.0023732 | 0.00059478 | 0 | 0 |  | 1 | TRUE | wye
84 | LV_3408-6_0_6_load_178 | 131 | 0.00068927 | 0.00017275 | 0 | 0 |  | 1 | TRUE | wye
85 | LV_3408-6_0_6_load_149 | 132 | 0.0011252 | 0.000282 | 0 | 0 |  | 1 | TRUE | wye
86 | LV_3408-6_0_6_load_83 | 133 | 0.0017374 | 0.00043542 | 0 | 0 |  | 1 | TRUE | wye
87 | LV_3408-6_0_6_load_87 | 134 | 0.00035786 | 8.9689e-05 | 0 | 0 |  | 1 | TRUE | wye
88 | LV_3408-6_0_6_load_88 | 135 | 0.0058082 | 0.0014557 | 0 | 0 |  | 1 | TRUE | wye
89 | LV_3408-6_0_6_load_138 | 138 | 0.0032886 | 0.00082421 | 0 | 0 |  | 1 | TRUE | wye
90 | LV_3408-6_0_6_load_148 | 139 | 0.0011175 | 0.00028007 | 0 | 0 |  | 1 | TRUE | wye
91 | LV_3408-6_0_6_load_276 | 141 | 0.0024671 | 0.0006183 | 0 | 0 |  | 1 | TRUE | wye
92 | LV_3408-6_0_6_load_129 | 144 | 0.00087613 | 0.00021958 | 0 | 0 |  | 1 | TRUE | wye
93 | LV_3408-6_0_6_load_124 | 145 | 0.0013753 | 0.00034469 | 0 | 0 |  | 1 | TRUE | wye
94 | LV_3408-6_0_6_load_137 | 146 | 0.0047809 | 0.0011982 | 0 | 0 |  | 1 | TRUE | wye
95 | LV_3408-6_0_6_load_96 | 147 | 0.0036698 | 0.00091975 | 0 | 0 |  | 1 | TRUE | wye
96 | LV_3408-6_0_6_load_103 | 150 | 0.0023524 | 0.00058958 | 0 | 0 |  | 1 | TRUE | wye
97 | LV_3408-6_0_6_load_104 | 151 | 0.0024141 | 0.00060504 | 0 | 0 |  | 1 | TRUE | wye
98 | LV_3408-6_0_6_load_118 | 154 | 0.00096304 | 0.00024136 | 0 | 0 |  | 1 | TRUE | wye
99 | LV_3408-6_0_6_load_263 | 156 | 0.003954 | 0.00099097 | 0 | 0 |  | 1 | TRUE | wye
100 | LV_3408-6_0_6_load_267 | 157 | 0.0035041 | 0.00087821 | 0 | 0 |  | 1 | TRUE | wye
101 | LV_3408-6_0_6_load_225 | 158 | 0.0017946 | 0.00044977 | 0 | 0 |  | 1 | TRUE | wye
102 | LV_3408-6_0_6_load_117 | 159 | 0.0015326 | 0.00038411 | 0 | 0 |  | 1 | TRUE | wye
103 | LV_3408-6_0_6_load_198 | 161 | 0.0017225 | 0.0004317 | 0 | 0 |  | 1 | TRUE | wye
104 | LV_3408-6_0_6_load_306 | 162 | 0.0061564 | 0.0015429 | 0 | 0 |  | 1 | TRUE | wye
105 | LV_3408-6_0_6_load_107 | 165 | 0.00077265 | 0.00019364 | 0 | 0 |  | 1 | TRUE | wye
106 | LV_3408-6_0_6_load_108 | 166 | 0.00039536 | 9.9086e-05 | 0 | 0 |  | 1 | TRUE | wye
107 | LV_3408-6_0_6_load_303 | 167 | 0.00038878 | 9.7438e-05 | 0 | 0 |  | 1 | TRUE | wye
108 | LV_3408-6_0_6_load_111 | 168 | 0.00063558 | 0.00015929 | 0 | 0 |  | 1 | TRUE | wye
109 | LV_3408-6_0_6_load_227 | 170 | 0.00098869 | 0.00024779 | 0 | 0 |  | 1 | TRUE | wye
110 | LV_3408-6_0_6_load_258 | 171 | 0.0027511 | 0.00068949 | 0 | 0 |  | 1 | TRUE | wye
111 | LV_3408-6_0_6_load_288 | 174 | 0.0044732 | 0.0011211 | 0 | 0 |  | 1 | TRUE | wye
112 | LV_3408-6_0_6_load_289 | 175 | 0.0028464 | 0.00071337 | 0 | 0 |  | 1 | TRUE | wye
113 | LV_3408-6_0_6_load_292 | 176 | 0.00091931 | 0.0002304 | 0 | 0 |  | 1 | TRUE | wye
114 | LV_3408-6_0_6_load_128 | 177 | 0.0011178 | 0.00028015 | 0 | 0 |  | 1 | TRUE | wye
115 | LV_3408-6_0_6_load_204 | 178 | 0.001107 | 0.00027745 | 0 | 0 |  | 1 | TRUE | wye
116 | LV_3408-6_0_6_load_181 | 179 | 0.0029559 | 0.00074081 | 0 | 0 |  | 1 | TRUE | wye
117 | LV_3408-6_0_6_load_182 | 180 | 0.0011295 | 0.00028308 | 0 | 0 |  | 1 | TRUE | wye
118 | LV_3408-6_0_6_load_130 | 181 | 0.0010294 | 0.00025798 | 0 | 0 |  | 1 | TRUE | wye
119 | LV_3408-6_0_6_load_133 | 184 | 0.00087085 | 0.00021825 | 0 | 0 |  | 1 | TRUE | wye
120 | LV_3408-6_0_6_load_134 | 185 | 0.0011057 | 0.00027712 | 0 | 0 |  | 1 | TRUE | wye
121 | LV_3408-6_0_6_load_197 | 188 | 0.0029661 | 0.00074338 | 0 | 0 |  | 1 | TRUE | wye
122 | LV_3408-6_0_6_load_145 | 190 | 0.0018356 | 0.00046006 | 0 | 0 |  | 1 | TRUE | wye
123 | LV_3408-6_0_6_load_195 | 193 | 0.0010869 | 0.0002724 | 0 | 0 |  | 1 | TRUE | wye
124 | LV_3408-6_0_6_load_185 | 194 | 0.0011096 | 0.00027809 | 0 | 0 |  | 1 | TRUE | wye
125 | LV_3408-6_0_6_load_186 | 195 | 0.0011137 | 0.00027911 | 0 | 0 |  | 1 | TRUE | wye
126 | LV_3408-6_0_6_load_205 | 196 | 0.015307 | 0.0038363 | 0 | 0 |  | 1 | TRUE | wye
127 | LV_3408-6_0_6_load_271 | 198 | 0.0013376 | 0.00033524 | 0 | 0 |  | 1 | TRUE | wye
128 | LV_3408-6_0_6_load_301 | 200 | 0.0014012 | 0.00035117 | 0 | 0 |  | 1 | TRUE | wye
129 | LV_3408-6_0_6_load_141 | 202 | 0.0020836 | 0.00052221 | 0 | 0 |  | 1 | TRUE | wye
130 | LV_3408-6_0_6_load_239 | 204 | 0.0017106 | 0.00042872 | 0 | 0 |  | 1 | TRUE | wye
131 | LV_3408-6_0_6_load_272 | 205 | 0.0013551 | 0.00033962 | 0 | 0 |  | 1 | TRUE | wye
132 | LV_3408-6_0_6_load_151 | 206 | 0.00082049 | 0.00020563 | 0 | 0 |  | 1 | TRUE | wye
133 | LV_3408-6_0_6_load_152 | 207 | 0.0019286 | 0.00048335 | 0 | 0 |  | 1 | TRUE | wye
134 | LV_3408-6_0_6_load_154 | 209 | 0.0019293 | 0.00048352 | 0 | 0 |  | 1 | TRUE | wye
135 | LV_3408-6_0_6_load_311 | 211 | 0.0005102 | 0.00012787 | 0 | 0 |  | 1 | TRUE | wye
136 | LV_3408-6_0_6_load_191 | 214 | 0.0027107 | 0.00067938 | 0 | 0 |  | 1 | TRUE | wye
137 | LV_3408-6_0_6_load_312 | 216 | 0.001922 | 0.0004817 | 0 | 0 |  | 1 | TRUE | wye
138 | LV_3408-6_0_6_load_313 | 217 | 0.0019225 | 0.00048183 | 0 | 0 |  | 1 | TRUE | wye
139 | LV_3408-6_0_6_load_202 | 219 | 0.0078233 | 0.0019607 | 0 | 0 |  | 1 | TRUE | wye
140 | LV_3408-6_0_6_load_309 | 220 | 0.0019225 | 0.00048183 | 0 | 0 |  | 1 | TRUE | wye
141 | LV_3408-6_0_6_load_310 | 221 | 0.001922 | 0.0004817 | 0 | 0 |  | 1 | TRUE | wye
142 | LV_3408-6_0_6_load_308 | 222 | 0.0020353 | 0.0005101 | 0 | 0 |  | 1 | TRUE | wye
143 | LV_3408-6_0_6_load_161 | 223 | 0.0017164 | 0.00043018 | 0 | 0 |  | 1 | TRUE | wye
144 | LV_3408-6_0_6_load_162 | 224 | 0.0014046 | 0.00035204 | 0 | 0 |  | 1 | TRUE | wye
145 | LV_3408-6_0_6_load_163 | 225 | 0.00074154 | 0.00018585 | 0 | 0 |  | 1 | TRUE | wye
146 | LV_3408-6_0_6_load_166 | 227 | 0.0025112 | 0.00062936 | 0 | 0 |  | 1 | TRUE | wye
147 | LV_3408-6_0_6_load_171 | 229 | 0.013973 | 0.0035019 | 0 | 0 |  | 1 | TRUE | wye
148 | LV_3408-6_0_6_load_183 | 230 | 0.014171 | 0.0035515 | 0 | 0 |  | 1 | TRUE | wye
149 | LV_3408-6_0_6_load_174 | 231 | 0.00066331 | 0.00016624 | 0 | 0 |  | 1 | TRUE | wye
150 | LV_3408-6_0_6_load_175 | 232 | 0.00069895 | 0.00017517 | 0 | 0 |  | 1 | TRUE | wye
151 | LV_3408-6_0_6_load_176 | 233 | 0.00064866 | 0.00016257 | 0 | 0 |  | 1 | TRUE | wye
152 | LV_3408-6_0_6_load_177 | 234 | 0.00077935 | 0.00019532 | 0 | 0 |  | 1 | TRUE | wye
153 | LV_3408-6_0_6_load_187 | 235 | 0.00071746 | 0.00017981 | 0 | 0 |  | 1 | TRUE | wye
154 | LV_3408-6_0_6_load_188 | 236 | 0.000705 | 0.00017669 | 0 | 0 |  | 1 | TRUE | wye
155 | LV_3408-6_0_6_load_194 | 237 | 0.0011182 | 0.00028025 | 0 | 0 |  | 1 | TRUE | wye
156 | LV_3408-6_0_6_load_189 | 238 | 0.00076692 | 0.00019221 | 0 | 0 |  | 1 | TRUE | wye
157 | LV_3408-6_0_6_load_299 | 239 | 0.00062063 | 0.00015555 | 0 | 0 |  | 1 | TRUE | wye
158 | LV_3408-6_0_6_load_300 | 240 | 0.0011363 | 0.00028479 | 0 | 0 |  | 1 | TRUE | wye
159 | LV_3408-6_0_6_load_283 | 241 | 0.00076203 | 0.00019098 | 0 | 0 |  | 1 | TRUE | wye
160 | LV_3408-6_0_6_load_200 | 242 | 0.0056194 | 0.0014083 | 0 | 0 |  | 1 | TRUE | wye
161 | LV_3408-6_0_6_load_201 | 243 | 0.0013445 | 0.00033697 | 0 | 0 |  | 1 | TRUE | wye
162 | LV_3408-6_0_6_load_206 | 244 | 0.0030801 | 0.00077194 | 0 | 0 |  | 1 | TRUE | wye
163 | LV_3408-6_0_6_load_209 | 247 | 0.0021855 | 0.00054774 | 0 | 0 |  | 1 | TRUE | wye
164 | LV_3408-6_0_6_load_211 | 249 | 0.0012982 | 0.00032537 | 0 | 0 |  | 1 | TRUE | wye
165 | LV_3408-6_0_6_load_212 | 250 | 0.0017089 | 0.00042828 | 0 | 0 |  | 1 | TRUE | wye
166 | LV_3408-6_0_6_load_218 | 251 | 0.00081786 | 0.00020498 | 0 | 0 |  | 1 | TRUE | wye
167 | LV_3408-6_0_6_load_297 | 253 | 0.0013601 | 0.00034087 | 0 | 0 |  | 1 | TRUE | wye
168 | LV_3408-6_0_6_load_279 | 254 | 0.0018411 | 0.00046141 | 0 | 0 |  | 1 | TRUE | wye
169 | LV_3408-6_0_6_load_275 | 255 | 0.004292 | 0.0010757 | 0 | 0 |  | 1 | TRUE | wye
170 | LV_3408-6_0_6_load_224 | 256 | 0.0015932 | 0.00039929 | 0 | 0 |  | 1 | TRUE | wye
171 | LV_3408-6_0_6_load_213 | 257 | 0.0032013 | 0.00080232 | 0 | 0 |  | 1 | TRUE | wye
172 | LV_3408-6_0_6_load_214 | 258 | 0.0010214 | 0.00025598 | 0 | 0 |  | 1 | TRUE | wye
173 | LV_3408-6_0_6_load_216 | 260 | 0.001547 | 0.0003877 | 0 | 0 |  | 1 | TRUE | wye
174 | LV_3408-6_0_6_load_251 | 262 | 0.0048384 | 0.0012126 | 0 | 0 |  | 1 | TRUE | wye
175 | LV_3408-6_0_6_load_254 | 263 | 0.0014505 | 0.00036354 | 0 | 0 |  | 1 | TRUE | wye
176 | LV_3408-6_0_6_load_278 | 265 | 0.0016267 | 0.00040769 | 0 | 0 |  | 1 | TRUE | wye
177 | LV_3408-6_0_6_load_252 | 266 | 0.0010743 | 0.00026925 | 0 | 0 |  | 1 | TRUE | wye
178 | LV_3408-6_0_6_load_256 | 268 | 0.0012064 | 0.00030236 | 0 | 0 |  | 1 | TRUE | wye
179 | LV_3408-6_0_6_load_257 | 269 | 0.00083468 | 0.00020919 | 0 | 0 |  | 1 | TRUE | wye
180 | LV_3408-6_0_6_load_220 | 270 | 0.0010859 | 0.00027215 | 0 | 0 |  | 1 | TRUE | wye
181 | LV_3408-6_0_6_load_221 | 271 | 0.0018913 | 0.000474 | 0 | 0 |  | 1 | TRUE | wye
182 | LV_3408-6_0_6_load_222 | 272 | 0.0016928 | 0.00042425 | 0 | 0 |  | 1 | TRUE | wye
183 | LV_3408-6_0_6_load_270 | 274 | 0.0018537 | 0.00046458 | 0 | 0 |  | 1 | TRUE | wye
184 | LV_3408-6_0_6_load_268 | 276 | 0.0058043 | 0.0014547 | 0 | 0 |  | 1 | TRUE | wye
185 | LV_3408-6_0_6_load_229 | 277 | 0.00087917 | 0.00022034 | 0 | 0 |  | 1 | TRUE | wye
186 | LV_3408-6_0_6_load_230 | 278 | 0.00082728 | 0.00020734 | 0 | 0 |  | 1 | TRUE | wye
187 | LV_3408-6_0_6_load_231 | 279 | 0.0023842 | 0.00059754 | 0 | 0 |  | 1 | TRUE | wye
188 | LV_3408-6_0_6_load_232 | 280 | 0.0012429 | 0.00031149 | 0 | 0 |  | 1 | TRUE | wye
189 | LV_3408-6_0_6_load_240 | 281 | 0.0022056 | 0.00055277 | 0 | 0 |  | 1 | TRUE | wye
190 | LV_3408-6_0_6_load_269 | 282 | 0.0016988 | 0.00042577 | 0 | 0 |  | 1 | TRUE | wye
191 | LV_3408-6_0_6_load_241 | 283 | 0.0012557 | 0.00031472 | 0 | 0 |  | 1 | TRUE | wye
192 | LV_3408-6_0_6_load_234 | 284 | 0.0011382 | 0.00028525 | 0 | 0 |  | 1 | TRUE | wye
193 | LV_3408-6_0_6_load_235 | 285 | 0.0010825 | 0.0002713 | 0 | 0 |  | 1 | TRUE | wye
194 | LV_3408-6_0_6_load_237 | 287 | 0.00075722 | 0.00018978 | 0 | 0 |  | 1 | TRUE | wye
195 | LV_3408-6_0_6_load_238 | 288 | 0.0015596 | 0.00039088 | 0 | 0 |  | 1 | TRUE | wye
196 | LV_3408-6_0_6_load_265 | 289 | 0.003036 | 0.00076088 | 0 | 0 |  | 1 | TRUE | wye
197 | LV_3408-6_0_6_load_277 | 290 | 0.0055068 | 0.0013801 | 0 | 0 |  | 1 | TRUE | wye
198 | LV_3408-6_0_6_load_260 | 291 | 0.0040083 | 0.0010046 | 0 | 0 |  | 1 | TRUE | wye
199 | LV_3408-6_0_6_load_242 | 292 | 0.001608 | 0.00040301 | 0 | 0 |  | 1 | TRUE | wye
200 | LV_3408-6_0_6_load_243 | 293 | 0.0026175 | 0.00065602 | 0 | 0 |  | 1 | TRUE | wye
201 | LV_3408-6_0_6_load_244 | 294 | 0.0011942 | 0.00029928 | 0 | 0 |  | 1 | TRUE | wye
202 | LV_3408-6_0_6_load_246 | 295 | 0.00097527 | 0.00024443 | 0 | 0 |  | 1 | TRUE | wye
203 | LV_3408-6_0_6_load_247 | 296 | 0.0017236 | 0.00043196 | 0 | 0 |  | 1 | TRUE | wye
204 | LV_3408-6_0_6_load_261 | 299 | 0.0020875 | 0.00052318 | 0 | 0 |  | 1 | TRUE | wye
205 | LV_3408-6_0_6_load_262 | 300 | 0.0023297 | 0.00058387 | 0 | 0 |  | 1 | TRUE | wye
206 | LV_3408-6_0_6_load_274 | 301 | 0.0024743 | 0.00062011 | 0 | 0 |  | 1 | TRUE | wye
207 | LV_3408-6_0_6_load_253 | 302 | 0.0010747 | 0.00026934 | 0 | 0 |  | 1 | TRUE | wye
208 | LV_3408-6_0_6_load_255 | 303 | 0.0021384 | 0.00053593 | 0 | 0 |  | 1 | TRUE | wye
209 | LV_3408-6_0_6_load_280 | 304 | 0.0035905 | 0.00089986 | 0 | 0 |  | 1 | TRUE | wye
210 | LV_3408-6_0_6_load_273 | 305 | 0.0021645 | 0.00054248 | 0 | 0 |  | 1 | TRUE | wye
211 | LV_3408-6_0_6_load_284 | 306 | 0.0013548 | 0.00033955 | 0 | 0 |  | 1 | TRUE | wye
212 | LV_3408-6_0_6_load_296 | 307 | 0.0015107 | 0.00037861 | 0 | 0 |  | 1 | TRUE | wye

## ext_grid
| name | bus | vm_pu | va_degree | slack_weight | in_service
0 |  | 132 | 1 | 0 | 1 | TRUE

## line
| name | std_type | from_bus | to_bus | length_km | r_ohm_per_km | x_ohm_per_km | c_nf_per_km | g_us_per_km | max_i_ka | df | parallel | type | in_service
0 | LV_3408-6_0_6_line_0 |  | 0 | 1 | 0.013525 | 0.125 | 0.08 | 261 | 0 | 0.364 | 1 | 1 | cs | TRUE
1 | LV_3408-6_0_6_line_1 |  | 1 | 2 | 0.013603 | 0.125 | 0.08 | 261 | 0 | 0.364 | 1 | 1 | cs | TRUE
2 | LV_3408-6_0_6_line_2 |  | 2 | 6 | 0.01358 | 0.125 | 0.08 | 261 | 0 | 0.364 | 1 | 1 | cs | TRUE
3 | LV_3408-6_0_6_line_3 |  | 3 | 4 | 0.023363 | 0.125 | 0.08 | 261 | 0 | 0.364 | 1 | 1 | cs | TRUE
4 | LV_3408-6_0_6_line_4 |  | 3 | 5 | 0.028036 | 0.125 | 0.08 | 261 | 0 | 0.364 | 1 | 1 | cs | TRUE
5 | LV_3408-6_0_6_line_5 |  | 4 | 6 | 0.012098 | 0.125 | 0.08 | 261 | 0 | 0.364 | 1 | 1 | cs | TRUE
6 | LV_3408-6_0_6_line_6 |  | 5 | 10 | 0.049976 | 0.125 | 0.08 | 261 | 0 | 0.364 | 1 | 1 | cs | TRUE
7 | LV_3408-6_0_6_line_7 |  | 7 | 8 | 0.004186 | 0.125 | 0.08 | 261 | 0 | 0.364 | 1 | 1 | cs | TRUE
8 | LV_3408-6_0_6_line_8 |  | 7 | 9 | 0.032605 | 0.125 | 0.08 | 261 | 0 | 0.364 | 1 | 1 | cs | TRUE
9 | LV_3408-6_0_6_line_9 |  | 8 | 13 | 0.03741 | 0.125 | 0.08 | 261 | 0 | 0.364 | 1 | 1 | cs | TRUE
10 | LV_3408-6_0_6_line_10 |  | 8 | 14 | 0.026821 | 0.125 | 0.08 | 261 | 0 | 0.364 | 1 | 1 | cs | TRUE
11 | LV_3408-6_0_6_line_11 |  | 9 | 15 | 0.033374 | 0.125 | 0.08 | 261 | 0 | 0.364 | 1 | 1 | cs | TRUE
12 | LV_3408-6_0_6_line_12 |  | 10 | 16 | 0.024659 | 0.125 | 0.08 | 261 | 0 | 0.364 | 1 | 1 | cs | TRUE
13 | LV_3408-6_0_6_line_13 |  | 11 | 12 | 0.02047 | 0.125 | 0.08 | 261 | 0 | 0.364 | 1 | 1 | cs | TRUE
14 | LV_3408-6_0_6_line_14 |  | 12 | 170 | 0.033457 | 0.125 | 0.08 | 261 | 0 | 0.364 | 1 | 1 | cs | TRUE
15 | LV_3408-6_0_6_line_15 |  | 12 | 158 | 0.023721 | 0.125 | 0.08 | 261 | 0 | 0.364 | 1 | 1 | cs | TRUE
16 | LV_3408-6_0_6_line_16 |  | 12 | 169 | 0.004116 | 0.125 | 0.08 | 261 | 0 | 0.364 | 1 | 1 | cs | TRUE
17 | LV_3408-6_0_6_line_17 |  | 14 | 133 | 0.01676 | 0.125 | 0.08 | 261 | 0 | 0.364 | 1 | 1 | cs | TRUE
18 | LV_3408-6_0_6_line_18 |  | 15 | 168 | 0.013073 | 0.125 | 0.08 | 261 | 0 | 0.364 | 1 | 1 | cs | TRUE
19 | LV_3408-6_0_6_line_19 |  | 16 | 268 | 0.013095 | 0.125 | 0.08 | 261 | 0 | 0.364 | 1 | 1 | cs | TRUE
20 | LV_3408-6_0_6_line_20 |  | 16 | 251 | 0.0079393 | 0.125 | 0.08 | 261 | 0 | 0.364 | 1 | 1 | cs | TRUE
21 | LV_3408-6_0_6_line_21 |  | 17 | 18 | 0.021956 | 0.125 | 0.08 | 261 | 0 | 0.364 | 1 | 1 | cs | TRUE
22 | LV_3408-6_0_6_line_22 |  | 18 | 19 | 0.030347 | 0.125 | 0.08 | 261 | 0 | 0.364 | 1 | 1 | cs | TRUE
23 | LV_3408-6_0_6_line_23 |  | 18 | 20 | 0.013451 | 0.125 | 0.08 | 261 | 0 | 0.364 | 1 | 1 | cs | TRUE
24 | LV_3408-6_0_6_line_24 |  | 19 | 21 | 0.044893 | 0.125 | 0.08 | 261 | 0 | 0.364 | 1 | 1 | cs | TRUE
25 | LV_3408-6_0_6_line_25 |  | 21 | 22 | 0.0098618 | 0.125 | 0.08 | 261 | 0 | 0.364 | 1 | 1 | cs | TRUE
26 | LV_3408-6_0_6_line_26 |  | 22 | 264 | 0.010972 | 0.125 | 0.08 | 261 | 0 | 0.364 | 1 | 1 | cs | TRUE
27 | LV_3408-6_0_6_line_27 |  | 23 | 24 | 0.017502 | 0.125 | 0.08 | 261 | 0 | 0.364 | 1 | 1 | cs | TRUE
28 | LV_3408-6_0_6_line_28 |  | 23 | 25 | 0.02116 | 0.125 | 0.08 | 261 | 0 | 0.364 | 1 | 1 | cs | TRUE
29 | LV_3408-6_0_6_line_29 |  | 24 | 26 | 0.0046183 | 0.125 | 0.08 | 261 | 0 | 0.364 | 1 | 1 | cs | TRUE
30 | LV_3408-6_0_6_line_30 |  | 25 | 27 | 0.014148 | 0.125 | 0.08 | 261 | 0 | 0.364 | 1 | 1 | cs | TRUE
31 | LV_3408-6_0_6_line_31 |  | 25 | 28 | 0.01267 | 0.125 | 0.08 | 261 | 0 | 0.364 | 1 | 1 | cs | TRUE
32 | LV_3408-6_0_6_line_32 |  | 26 | 29 | 0.21199 | 0.125 | 0.08 | 261 | 0 | 0.364 | 1 | 1 | cs | TRUE
33 | LV_3408-6_0_6_line_33 |  | 28 | 32 | 0.044072 | 0.125 | 0.08 | 261 | 0 | 0.364 | 1 | 1 | cs | TRUE
34 | LV_3408-6_0_6_line_34 |  | 29 | 30 | 0.033095 | 0.125 | 0.08 | 261 | 0 | 0.364 | 1 | 1 | cs | TRUE
35 | LV_3408-6_0_6_line_35 |  | 29 | 31 | 0.015043 | 0.125 | 0.08 | 261 | 0 | 0.364 | 1 | 1 | cs | TRUE
36 | LV_3408-6_0_6_line_36 |  | 30 | 226 | 0.029279 | 0.125 | 0.08 | 261 | 0 | 0.364 | 1 | 1 | cs | TRUE
37 | LV_3408-6_0_6_line_37 |  | 30 | 225 | 0.012141 | 0.125 | 0.08 | 261 | 0 | 0.364 | 1 | 1 | cs | TRUE
38 | LV_3408-6_0_6_line_38 |  | 31 | 227 | 0.021281 | 0.125 | 0.08 | 261 | 0 | 0.364 | 1 | 1 | cs | TRUE
39 | LV_3408-6_0_6_line_39 |  | 33 | 34 | 0.024978 | 0.125 | 0.08 | 261 | 0 | 0.364 | 1 | 1 | cs | TRUE
40 | LV_3408-6_0_6_line_40 |  | 34 | 35 | 0.30486 | 0.125 | 0.08 | 261 | 0 | 0.364 | 1 | 1 | cs | TRUE
41 | LV_3408-6_0_6_line_41 |  | 35 | 40 | 0.023445 | 0.125 | 0.08 | 261 | 0 | 0.364 | 1 | 1 | cs | TRUE
42 | LV_3408-6_0_6_line_42 |  | 36 | 37 | 0.016386 | 0.125 | 0.08 | 261 | 0 | 0.364 | 1 | 1 | cs | TRUE
43 | LV_3408-6_0_6_line_43 |  | 37 | 56 | 0.014559 | 0.125 | 0.08 | 261 | 0 | 0.364 | 1 | 1 | cs | TRUE
44 | LV_3408-6_0_6_line_44 |  | 38 | 39 | 0.014225 | 0.125 | 0.08 | 261 | 0 | 0.364 | 1 | 1 | cs | TRUE
45 | LV_3408-6_0_6_line_45 |  | 39 | 215 | 0.0047196 | 0.125 | 0.08 | 261 | 0 | 0.364 | 1 | 1 | cs | TRUE
46 | LV_3408-6_0_6_line_46 |  | 39 | 213 | 0.020057 | 0.125 | 0.08 | 261 | 0 | 0.364 | 1 | 1 | cs | TRUE
47 | LV_3408-6_0_6_line_47 |  | 39 | 210 | 0.002203 | 0.125 | 0.08 | 261 | 0 | 0.364 | 1 | 1 | cs | TRUE
48 | LV_3408-6_0_6_line_48 |  | 40 | 41 | 0.0046024 | 0.125 | 0.08 | 261 | 0 | 0.364 | 1 | 1 | cs | TRUE
49 | LV_3408-6_0_6_line_49 |  | 41 | 42 | 0.039517 | 0.125 | 0.08 | 261 | 0 | 0.364 | 1 | 1 | cs | TRUE
50 | LV_3408-6_0_6_line_50 |  | 42 | 43 | 0.12351 | 0.125 | 0.08 | 261 | 0 | 0.364 | 1 | 1 | cs | TRUE
51 | LV_3408-6_0_6_line_51 |  | 42 | 44 | 0.15593 | 0.125 | 0.08 | 261 | 0 | 0.364 | 1 | 1 | cs | TRUE
52 | LV_3408-6_0_6_line_52 |  | 43 | 45 | 0.0055617 | 0.125 | 0.08 | 261 | 0 | 0.364 | 1 | 1 | cs | TRUE
53 | LV_3408-6_0_6_line_53 |  | 44 | 46 | 0.04151 | 0.125 | 0.08 | 261 | 0 | 0.364 | 1 | 1 | cs | TRUE
54 | LV_3408-6_0_6_line_54 |  | 45 | 176 | 0.016987 | 0.125 | 0.08 | 261 | 0 | 0.364 | 1 | 1 | cs | TRUE
55 | LV_3408-6_0_6_line_55 |  | 46 | 47 | 0.015204 | 0.125 | 0.08 | 261 | 0 | 0.364 | 1 | 1 | cs | TRUE
56 | LV_3408-6_0_6_line_56 |  | 47 | 48 | 0.045475 | 0.125 | 0.08 | 261 | 0 | 0.364 | 1 | 1 | cs | TRUE
57 | LV_3408-6_0_6_line_57 |  | 48 | 51 | 0.0053296 | 0.125 | 0.08 | 261 | 0 | 0.364 | 1 | 1 | cs | TRUE
58 | LV_3408-6_0_6_line_58 |  | 49 | 50 | 0.0042163 | 0.125 | 0.08 | 261 | 0 | 0.364 | 1 | 1 | cs | TRUE
59 | LV_3408-6_0_6_line_59 |  | 50 | 83 | 0.027197 | 0.125 | 0.08 | 261 | 0 | 0.364 | 1 | 1 | cs | TRUE
60 | LV_3408-6_0_6_line_60 |  | 51 | 53 | 0.021641 | 0.125 | 0.08 | 261 | 0 | 0.364 | 1 | 1 | cs | TRUE
61 | LV_3408-6_0_6_line_61 |  | 52 | 53 | 0.023839 | 0.125 | 0.08 | 261 | 0 | 0.364 | 1 | 1 | cs | TRUE
62 | LV_3408-6_0_6_line_62 |  | 53 | 54 | 0.15768 | 0.125 | 0.08 | 261 | 0 | 0.364 | 1 | 1 | cs | TRUE
63 | LV_3408-6_0_6_line_63 |  | 54 | 55 | 0.047504 | 0.125 | 0.08 | 261 | 0 | 0.364 | 1 | 1 | cs | TRUE
64 | LV_3408-6_0_6_line_64 |  | 55 | 68 | 0.18507 | 0.125 | 0.08 | 261 | 0 | 0.364 | 1 | 1 | cs | TRUE
65 | LV_3408-6_0_6_line_65 |  | 56 | 57 | 0.0030674 | 0.125 | 0.08 | 261 | 0 | 0.364 | 1 | 1 | cs | TRUE
66 | LV_3408-6_0_6_line_66 |  | 57 | 58 | 0.15329 | 0.125 | 0.08 | 261 | 0 | 0.364 | 1 | 1 | cs | TRUE
67 | LV_3408-6_0_6_line_67 |  | 58 | 59 | 0.023231 | 0.125 | 0.08 | 261 | 0 | 0.364 | 1 | 1 | cs | TRUE
68 | LV_3408-6_0_6_line_68 |  | 59 | 106 | 0.0053825 | 0.125 | 0.08 | 261 | 0 | 0.364 | 1 | 1 | cs | TRUE
69 | LV_3408-6_0_6_line_69 |  | 60 | 61 | 0.003269 | 0.125 | 0.08 | 261 | 0 | 0.364 | 1 | 1 | cs | TRUE
70 | LV_3408-6_0_6_line_70 |  | 61 | 222 | 0.00345 | 0.125 | 0.08 | 261 | 0 | 0.364 | 1 | 1 | cs | TRUE
71 | LV_3408-6_0_6_line_71 |  | 61 | 218 | 0.001181 | 0.125 | 0.08 | 261 | 0 | 0.364 | 1 | 1 | cs | TRUE
72 | LV_3408-6_0_6_line_72 |  | 62 | 63 | 0.0072802 | 0.125 | 0.08 | 261 | 0 | 0.364 | 1 | 1 | cs | TRUE
73 | LV_3408-6_0_6_line_73 |  | 63 | 64 | 0.027092 | 0.125 | 0.08 | 261 | 0 | 0.364 | 1 | 1 | cs | TRUE
74 | LV_3408-6_0_6_line_74 |  | 64 | 65 | 0.014204 | 0.125 | 0.08 | 261 | 0 | 0.364 | 1 | 1 | cs | TRUE
75 | LV_3408-6_0_6_line_75 |  | 65 | 177 | 0.019671 | 0.125 | 0.08 | 261 | 0 | 0.364 | 1 | 1 | cs | TRUE
76 | LV_3408-6_0_6_line_76 |  | 65 | 145 | 0.019629 | 0.125 | 0.08 | 261 | 0 | 0.364 | 1 | 1 | cs | TRUE
77 | LV_3408-6_0_6_line_77 |  | 66 | 67 | 0.048607 | 0.125 | 0.08 | 261 | 0 | 0.364 | 1 | 1 | cs | TRUE
78 | LV_3408-6_0_6_line_78 |  | 66 | 68 | 0.047159 | 0.125 | 0.08 | 261 | 0 | 0.364 | 1 | 1 | cs | TRUE
79 | LV_3408-6_0_6_line_79 |  | 67 | 69 | 0.043865 | 0.125 | 0.08 | 261 | 0 | 0.364 | 1 | 1 | cs | TRUE
80 | LV_3408-6_0_6_line_80 |  | 70 | 71 | 0.0059659 | 0.125 | 0.08 | 261 | 0 | 0.364 | 1 | 1 | cs | TRUE
81 | LV_3408-6_0_6_line_81 |  | 71 | 134 | 0.0074124 | 0.125 | 0.08 | 261 | 0 | 0.364 | 1 | 1 | cs | TRUE
82 | LV_3408-6_0_6_line_82 |  | 71 | 135 | 0.012341 | 0.125 | 0.08 | 261 | 0 | 0.364 | 1 | 1 | cs | TRUE
83 | LV_3408-6_0_6_line_83 |  | 72 | 73 | 0.012185 | 0.125 | 0.08 | 261 | 0 | 0.364 | 1 | 1 | cs | TRUE
84 | LV_3408-6_0_6_line_84 |  | 72 | 74 | 0.0032119 | 0.125 | 0.08 | 261 | 0 | 0.364 | 1 | 1 | cs | TRUE
85 | LV_3408-6_0_6_line_85 |  | 74 | 75 | 0.037853 | 0.125 | 0.08 | 261 | 0 | 0.364 | 1 | 1 | cs | TRUE
86 | LV_3408-6_0_6_line_86 |  | 75 | 79 | 0.0016407 | 0.125 | 0.08 | 261 | 0 | 0.364 | 1 | 1 | cs | TRUE
87 | LV_3408-6_0_6_line_87 |  | 76 | 77 | 0.01049 | 0.125 | 0.08 | 261 | 0 | 0.364 | 1 | 1 | cs | TRUE
88 | LV_3408-6_0_6_line_88 |  | 76 | 78 | 0.025257 | 0.125 | 0.08 | 261 | 0 | 0.364 | 1 | 1 | cs | TRUE
89 | LV_3408-6_0_6_line_89 |  | 77 | 80 | 0.02121 | 0.125 | 0.08 | 261 | 0 | 0.364 | 1 | 3 | cs | TRUE
90 | LV_3408-6_0_6_line_90 |  | 77 | 81 | 0.016876 | 0.125 | 0.08 | 261 | 0 | 0.364 | 1 | 3 | cs | TRUE
91 | LV_3408-6_0_6_line_91 |  | 79 | 82 | 0.025097 | 0.125 | 0.08 | 261 | 0 | 0.364 | 1 | 1 | cs | TRUE
92 | LV_3408-6_0_6_line_92 |  | 80 | 94 | 0.016102 | 0.125 | 0.08 | 261 | 0 | 0.364 | 1 | 1 | cs | TRUE
93 | LV_3408-6_0_6_line_93 |  | 80 | 95 | 0.054544 | 0.125 | 0.08 | 261 | 0 | 0.364 | 1 | 3 | cs | TRUE
94 | LV_3408-6_0_6_line_94 |  | 80 | 92 | 0.03857 | 0.125 | 0.08 | 261 | 0 | 0.364 | 1 | 1 | cs | TRUE
95 | LV_3408-6_0_6_line_95 |  | 81 | 96 | 0.016568 | 0.125 | 0.08 | 261 | 0 | 0.364 | 1 | 3 | cs | TRUE
96 | LV_3408-6_0_6_line_96 |  | 82 | 100 | 0.042989 | 0.125 | 0.08 | 261 | 0 | 0.364 | 1 | 1 | cs | TRUE
97 | LV_3408-6_0_6_line_97 |  | 82 | 101 | 0.033129 | 0.125 | 0.08 | 261 | 0 | 0.364 | 1 | 3 | cs | TRUE
98 | LV_3408-6_0_6_line_98 |  | 82 | 97 | 0.03007 | 0.125 | 0.08 | 261 | 0 | 0.364 | 1 | 3 | cs | TRUE
99 | LV_3408-6_0_6_line_99 |  | 83 | 84 | 0.00088129 | 0.125 | 0.08 | 261 | 0 | 0.364 | 1 | 1 | cs | TRUE
100 | LV_3408-6_0_6_line_100 |  | 84 | 85 | 0.014603 | 0.125 | 0.08 | 261 | 0 | 0.364 | 1 | 1 | cs | TRUE
101 | LV_3408-6_0_6_line_101 |  | 85 | 86 | 0.024963 | 0.125 | 0.08 | 261 | 0 | 0.364 | 1 | 1 | cs | TRUE
102 | LV_3408-6_0_6_line_102 |  | 86 | 87 | 0.021675 | 0.125 | 0.08 | 261 | 0 | 0.364 | 1 | 1 | cs | TRUE
103 | LV_3408-6_0_6_line_103 |  | 87 | 88 | 0.026818 | 0.125 | 0.08 | 261 | 0 | 0.364 | 1 | 3 | cs | TRUE
104 | LV_3408-6_0_6_line_104 |  | 87 | 89 | 0.0095631 | 0.125 | 0.08 | 261 | 0 | 0.364 | 1 | 3 | cs | TRUE
105 | LV_3408-6_0_6_line_105 |  | 88 | 126 | 0.015265 | 0.125 | 0.08 | 261 | 0 | 0.364 | 1 | 1 | cs | TRUE
106 | LV_3408-6_0_6_line_106 |  | 89 | 120 | 0.024737 | 0.125 | 0.08 | 261 | 0 | 0.364 | 1 | 3 | cs | TRUE
107 | LV_3408-6_0_6_line_107 |  | 90 | 91 | 0.0070434 | 0.125 | 0.08 | 261 | 0 | 0.364 | 1 | 1 | cs | TRUE
108 | LV_3408-6_0_6_line_108 |  | 91 | 92 | 0.015609 | 0.125 | 0.08 | 261 | 0 | 0.364 | 1 | 1 | cs | TRUE
109 | LV_3408-6_0_6_line_109 |  | 92 | 93 | 0.032637 | 0.125 | 0.08 | 261 | 0 | 0.364 | 1 | 1 | cs | TRUE
110 | LV_3408-6_0_6_line_110 |  | 94 | 131 | 0.019475 | 0.125 | 0.08 | 261 | 0 | 0.364 | 1 | 1 | cs | TRUE
111 | LV_3408-6_0_6_line_111 |  | 95 | 132 | 0.022494 | 0.125 | 0.08 | 261 | 0 | 0.364 | 1 | 3 | cs | TRUE
112 | LV_3408-6_0_6_line_112 |  | 96 | 97 | 0.0079319 | 0.125 | 0.08 | 261 | 0 | 0.364 | 1 | 3 | cs | TRUE
113 | LV_3408-6_0_6_line_113 |  | 97 | 98 | 0.003457 | 0.125 | 0.08 | 261 | 0 | 0.364 | 1 | 1 | cs | TRUE
114 | LV_3408-6_0_6_line_114 |  | 98 | 99 | 0.017094 | 0.125 | 0.08 | 261 | 0 | 0.364 | 1 | 1 | cs | TRUE
115 | LV_3408-6_0_6_line_115 |  | 100 | 102 | 0.035323 | 0.125 | 0.08 | 261 | 0 | 0.364 | 1 | 1 | cs | TRUE
116 | LV_3408-6_0_6_line_116 |  | 100 | 103 | 0.018316 | 0.125 | 0.08 | 261 | 0 | 0.364 | 1 | 1 | cs | TRUE
117 | LV_3408-6_0_6_line_117 |  | 101 | 104 | 0.024041 | 0.125 | 0.08 | 261 | 0 | 0.364 | 1 | 3 | cs | TRUE
118 | LV_3408-6_0_6_line_118 |  | 102 | 105 | 0.030484 | 0.125 | 0.08 | 261 | 0 | 0.364 | 1 | 1 | cs | TRUE
119 | LV_3408-6_0_6_line_119 |  | 103 | 106 | 0.020613 | 0.125 | 0.08 | 261 | 0 | 0.364 | 1 | 1 | cs | TRUE
120 | LV_3408-6_0_6_line_120 |  | 104 | 110 | 0.013933 | 0.125 | 0.08 | 261 | 0 | 0.364 | 1 | 3 | cs | TRUE
121 | LV_3408-6_0_6_line_121 |  | 105 | 214 | 0.013949 | 0.125 | 0.08 | 261 | 0 | 0.364 | 1 | 1 | cs | TRUE
122 | LV_3408-6_0_6_line_122 |  | 106 | 229 | 0.015155 | 0.125 | 0.08 | 261 | 0 | 0.364 | 1 | 1 | cs | TRUE
123 | LV_3408-6_0_6_line_123 |  | 107 | 108 | 0.020232 | 0.125 | 0.08 | 261 | 0 | 0.364 | 1 | 1 | cs | TRUE
124 | LV_3408-6_0_6_line_124 |  | 107 | 109 | 0.02268 | 0.125 | 0.08 | 261 | 0 | 0.364 | 1 | 1 | cs | TRUE
125 | LV_3408-6_0_6_line_125 |  | 108 | 110 | 0.009289 | 0.125 | 0.08 | 261 | 0 | 0.364 | 1 | 1 | cs | TRUE
126 | LV_3408-6_0_6_line_126 |  | 108 | 111 | 0.019115 | 0.125 | 0.08 | 261 | 0 | 0.364 | 1 | 1 | cs | TRUE
127 | LV_3408-6_0_6_line_127 |  | 109 | 112 | 0.006314 | 0.125 | 0.08 | 261 | 0 | 0.364 | 1 | 1 | cs | TRUE
128 | LV_3408-6_0_6_line_128 |  | 109 | 113 | 0.016418 | 0.125 | 0.08 | 261 | 0 | 0.364 | 1 | 1 | cs | TRUE
129 | LV_3408-6_0_6_line_129 |  | 110 | 114 | 0.035334 | 0.125 | 0.08 | 261 | 0 | 0.364 | 1 | 3 | cs | TRUE
130 | LV_3408-6_0_6_line_130 |  | 111 | 115 | 0.01928 | 0.125 | 0.08 | 261 | 0 | 0.364 | 1 | 1 | cs | TRUE
131 | LV_3408-6_0_6_line_131 |  | 112 | 116 | 0.01305 | 0.125 | 0.08 | 261 | 0 | 0.364 | 1 | 1 | cs | TRUE
132 | LV_3408-6_0_6_line_132 |  | 112 | 117 | 0.026482 | 0.125 | 0.08 | 261 | 0 | 0.364 | 1 | 1 | cs | TRUE
133 | LV_3408-6_0_6_line_133 |  | 114 | 118 | 0.020816 | 0.125 | 0.08 | 261 | 0 | 0.364 | 1 | 1 | cs | TRUE
134 | LV_3408-6_0_6_line_134 |  | 114 | 119 | 0.03886 | 0.125 | 0.08 | 261 | 0 | 0.364 | 1 | 1 | cs | TRUE
135 | LV_3408-6_0_6_line_135 |  | 114 | 120 | 0.0092582 | 0.125 | 0.08 | 261 | 0 | 0.364 | 1 | 3 | cs | TRUE
136 | LV_3408-6_0_6_line_136 |  | 115 | 121 | 0.01944 | 0.125 | 0.08 | 261 | 0 | 0.364 | 1 | 1 | cs | TRUE
137 | LV_3408-6_0_6_line_137 |  | 115 | 122 | 0.0015464 | 0.125 | 0.08 | 261 | 0 | 0.364 | 1 | 1 | cs | TRUE
138 | LV_3408-6_0_6_line_138 |  | 116 | 123 | 0.024815 | 0.125 | 0.08 | 261 | 0 | 0.364 | 1 | 1 | cs | TRUE
139 | LV_3408-6_0_6_line_139 |  | 117 | 124 | 0.0099973 | 0.125 | 0.08 | 261 | 0 | 0.364 | 1 | 1 | cs | TRUE
140 | LV_3408-6_0_6_line_140 |  | 119 | 125 | 0.015467 | 0.125 | 0.08 | 261 | 0 | 0.364 | 1 | 1 | cs | TRUE
141 | LV_3408-6_0_6_line_141 |  | 122 | 136 | 0.0096392 | 0.125 | 0.08 | 261 | 0 | 0.364 | 1 | 1 | cs | TRUE
142 | LV_3408-6_0_6_line_142 |  | 123 | 172 | 0.018486 | 0.125 | 0.08 | 261 | 0 | 0.364 | 1 | 1 | cs | TRUE
143 | LV_3408-6_0_6_line_143 |  | 124 | 307 | 9.3853e-05 | 0.125 | 0.08 | 261 | 0 | 0.364 | 1 | 1 | cs | TRUE
144 | LV_3408-6_0_6_line_144 |  | 125 | 127 | 0.0099908 | 0.125 | 0.08 | 261 | 0 | 0.364 | 1 | 1 | cs | TRUE
145 | LV_3408-6_0_6_line_145 |  | 126 | 176 | 0.0068574 | 0.125 | 0.08 | 261 | 0 | 0.364 | 1 | 1 | cs | TRUE
146 | LV_3408-6_0_6_line_146 |  | 127 | 165 | 0.010136 | 0.125 | 0.08 | 261 | 0 | 0.364 | 1 | 1 | cs | TRUE
147 | LV_3408-6_0_6_line_147 |  | 127 | 166 | 0.012049 | 0.125 | 0.08 | 261 | 0 | 0.364 | 1 | 1 | cs | TRUE
148 | LV_3408-6_0_6_line_148 |  | 128 | 129 | 0.022384 | 0.125 | 0.08 | 261 | 0 | 0.364 | 1 | 1 | cs | TRUE
149 | LV_3408-6_0_6_line_149 |  | 128 | 130 | 0.017652 | 0.125 | 0.08 | 261 | 0 | 0.364 | 1 | 1 | cs | TRUE
150 | LV_3408-6_0_6_line_150 |  | 129 | 137 | 0.016253 | 0.125 | 0.08 | 261 | 0 | 0.364 | 1 | 1 | cs | TRUE
151 | LV_3408-6_0_6_line_151 |  | 129 | 138 | 0.017848 | 0.125 | 0.08 | 261 | 0 | 0.364 | 1 | 3 | cs | TRUE
152 | LV_3408-6_0_6_line_152 |  | 129 | 139 | 0.041623 | 0.125 | 0.08 | 261 | 0 | 0.364 | 1 | 3 | cs | TRUE
153 | LV_3408-6_0_6_line_153 |  | 131 | 233 | 0.0050535 | 0.125 | 0.08 | 261 | 0 | 0.364 | 1 | 1 | cs | TRUE
154 | LV_3408-6_0_6_line_154 |  | 132 | 139 | 0.024552 | 0.125 | 0.08 | 261 | 0 | 0.364 | 1 | 3 | cs | TRUE
155 | LV_3408-6_0_6_line_155 |  | 134 | 136 | 0.02025 | 0.125 | 0.08 | 261 | 0 | 0.364 | 1 | 1 | cs | TRUE
156 | LV_3408-6_0_6_line_156 |  | 137 | 144 | 0.027539 | 0.125 | 0.08 | 261 | 0 | 0.364 | 1 | 1 | cs | TRUE
157 | LV_3408-6_0_6_line_157 |  | 137 | 145 | 0.0049665 | 0.125 | 0.08 | 261 | 0 | 0.364 | 1 | 1 | cs | TRUE
158 | LV_3408-6_0_6_line_158 |  | 138 | 146 | 0.024241 | 0.125 | 0.08 | 261 | 0 | 0.364 | 1 | 3 | cs | TRUE
159 | LV_3408-6_0_6_line_159 |  | 140 | 141 | 0.044986 | 0.125 | 0.08 | 261 | 0 | 0.364 | 1 | 3 | cs | TRUE
160 | LV_3408-6_0_6_line_160 |  | 140 | 142 | 0.028242 | 0.125 | 0.08 | 261 | 0 | 0.364 | 1 | 1 | cs | TRUE
161 | LV_3408-6_0_6_line_161 |  | 140 | 143 | 0.017342 | 0.125 | 0.08 | 261 | 0 | 0.364 | 1 | 3 | cs | TRUE
162 | LV_3408-6_0_6_line_162 |  | 141 | 164 | 0.023389 | 0.125 | 0.08 | 261 | 0 | 0.364 | 1 | 3 | cs | TRUE
163 | LV_3408-6_0_6_line_163 |  | 142 | 149 | 0.012104 | 0.125 | 0.08 | 261 | 0 | 0.364 | 1 | 1 | cs | TRUE
164 | LV_3408-6_0_6_line_164 |  | 142 | 147 | 0.019646 | 0.125 | 0.08 | 261 | 0 | 0.364 | 1 | 1 | cs | TRUE
165 | LV_3408-6_0_6_line_165 |  | 143 | 155 | 0.042383 | 0.125 | 0.08 | 261 | 0 | 0.364 | 1 | 1 | cs | TRUE
166 | LV_3408-6_0_6_line_166 |  | 143 | 146 | 0.0268 | 0.125 | 0.08 | 261 | 0 | 0.364 | 1 | 3 | cs | TRUE
167 | LV_3408-6_0_6_line_167 |  | 144 | 179 | 0.0028225 | 0.125 | 0.08 | 261 | 0 | 0.364 | 1 | 1 | cs | TRUE
168 | LV_3408-6_0_6_line_168 |  | 147 | 148 | 0.0058186 | 0.125 | 0.08 | 261 | 0 | 0.364 | 1 | 1 | cs | TRUE
169 | LV_3408-6_0_6_line_169 |  | 148 | 150 | 0.01105 | 0.125 | 0.08 | 261 | 0 | 0.364 | 1 | 1 | cs | TRUE
170 | LV_3408-6_0_6_line_170 |  | 148 | 151 | 0.007019 | 0.125 | 0.08 | 261 | 0 | 0.364 | 1 | 1 | cs | TRUE
171 | LV_3408-6_0_6_line_171 |  | 149 | 152 | 0.019696 | 0.125 | 0.08 | 261 | 0 | 0.364 | 1 | 1 | cs | TRUE
172 | LV_3408-6_0_6_line_172 |  | 149 | 153 | 0.016361 | 0.125 | 0.08 | 261 | 0 | 0.364 | 1 | 1 | cs | TRUE
173 | LV_3408-6_0_6_line_173 |  | 152 | 156 | 0.0032052 | 0.125 | 0.08 | 261 | 0 | 0.364 | 1 | 1 | cs | TRUE
174 | LV_3408-6_0_6_line_174 |  | 152 | 157 | 0.014745 | 0.125 | 0.08 | 261 | 0 | 0.364 | 1 | 1 | cs | TRUE
175 | LV_3408-6_0_6_line_175 |  | 153 | 154 | 0.021062 | 0.125 | 0.08 | 261 | 0 | 0.364 | 1 | 1 | cs | TRUE
176 | LV_3408-6_0_6_line_176 |  | 154 | 159 | 0.030219 | 0.125 | 0.08 | 261 | 0 | 0.364 | 1 | 1 | cs | TRUE
177 | LV_3408-6_0_6_line_177 |  | 155 | 160 | 0.003096 | 0.125 | 0.08 | 261 | 0 | 0.364 | 1 | 1 | cs | TRUE
178 | LV_3408-6_0_6_line_178 |  | 155 | 161 | 0.016672 | 0.125 | 0.08 | 261 | 0 | 0.364 | 1 | 1 | cs | TRUE
179 | LV_3408-6_0_6_line_179 |  | 157 | 276 | 0.014007 | 0.125 | 0.08 | 261 | 0 | 0.364 | 1 | 1 | cs | TRUE
180 | LV_3408-6_0_6_line_180 |  | 160 | 162 | 0.036339 | 0.125 | 0.08 | 261 | 0 | 0.364 | 1 | 1 | cs | TRUE
181 | LV_3408-6_0_6_line_181 |  | 160 | 163 | 0.022089 | 0.125 | 0.08 | 261 | 0 | 0.364 | 1 | 1 | cs | TRUE
182 | LV_3408-6_0_6_line_182 |  | 161 | 203 | 0.018804 | 0.125 | 0.08 | 261 | 0 | 0.364 | 1 | 1 | cs | TRUE
183 | LV_3408-6_0_6_line_183 |  | 163 | 204 | 0.028326 | 0.125 | 0.08 | 261 | 0 | 0.364 | 1 | 1 | cs | TRUE
184 | LV_3408-6_0_6_line_184 |  | 163 | 201 | 0.002993 | 0.125 | 0.08 | 261 | 0 | 0.364 | 1 | 1 | cs | TRUE
185 | LV_3408-6_0_6_line_185 |  | 164 | 282 | 0.017311 | 0.125 | 0.08 | 261 | 0 | 0.364 | 1 | 3 | cs | TRUE
186 | LV_3408-6_0_6_line_186 |  | 164 | 279 | 0.024724 | 0.125 | 0.08 | 261 | 0 | 0.364 | 1 | 1 | cs | TRUE
187 | LV_3408-6_0_6_line_187 |  | 166 | 167 | 0.00525 | 0.125 | 0.08 | 261 | 0 | 0.364 | 1 | 1 | cs | TRUE
188 | LV_3408-6_0_6_line_188 |  | 168 | 169 | 0.016544 | 0.125 | 0.08 | 261 | 0 | 0.364 | 1 | 1 | cs | TRUE
189 | LV_3408-6_0_6_line_189 |  | 170 | 171 | 0.016 | 0.125 | 0.08 | 261 | 0 | 0.364 | 1 | 1 | cs | TRUE
190 | LV_3408-6_0_6_line_190 |  | 171 | 269 | 0.0092918 | 0.125 | 0.08 | 261 | 0 | 0.364 | 1 | 1 | cs | TRUE
191 | LV_3408-6_0_6_line_191 |  | 172 | 173 | 0.021059 | 0.125 | 0.08 | 261 | 0 | 0.364 | 1 | 1 | cs | TRUE
192 | LV_3408-6_0_6_line_192 |  | 173 | 174 | 0.034615 | 0.125 | 0.08 | 261 | 0 | 0.364 | 1 | 1 | cs | TRUE
193 | LV_3408-6_0_6_line_193 |  | 174 | 175 | 0.029518 | 0.125 | 0.08 | 261 | 0 | 0.364 | 1 | 1 | cs | TRUE
194 | LV_3408-6_0_6_line_194 |  | 177 | 178 | 0.022406 | 0.125 | 0.08 | 261 | 0 | 0.364 | 1 | 1 | cs | TRUE
195 | LV_3408-6_0_6_line_195 |  | 179 | 180 | 0.010037 | 0.125 | 0.08 | 261 | 0 | 0.364 | 1 | 1 | cs | TRUE
196 | LV_3408-6_0_6_line_196 |  | 181 | 182 | 0.0092202 | 0.125 | 0.08 | 261 | 0 | 0.364 | 1 | 1 | cs | TRUE
197 | LV_3408-6_0_6_line_197 |  | 181 | 183 | 0.017061 | 0.125 | 0.08 | 261 | 0 | 0.364 | 1 | 1 | cs | TRUE
198 | LV_3408-6_0_6_line_198 |  | 182 | 184 | 0.011594 | 0.125 | 0.08 | 261 | 0 | 0.364 | 1 | 1 | cs | TRUE
199 | LV_3408-6_0_6_line_199 |  | 182 | 185 | 0.017529 | 0.125 | 0.08 | 261 | 0 | 0.364 | 1 | 1 | cs | TRUE
200 | LV_3408-6_0_6_line_200 |  | 183 | 186 | 0.019582 | 0.125 | 0.08 | 261 | 0 | 0.364 | 1 | 1 | cs | TRUE
201 | LV_3408-6_0_6_line_201 |  | 184 | 187 | 0.029641 | 0.125 | 0.08 | 261 | 0 | 0.364 | 1 | 1 | cs | TRUE
202 | LV_3408-6_0_6_line_202 |  | 185 | 188 | 0.0023449 | 0.125 | 0.08 | 261 | 0 | 0.364 | 1 | 1 | cs | TRUE
203 | LV_3408-6_0_6_line_203 |  | 186 | 189 | 0.0059148 | 0.125 | 0.08 | 261 | 0 | 0.364 | 1 | 1 | cs | TRUE
204 | LV_3408-6_0_6_line_204 |  | 186 | 190 | 0.019332 | 0.125 | 0.08 | 261 | 0 | 0.364 | 1 | 1 | cs | TRUE
205 | LV_3408-6_0_6_line_205 |  | 187 | 194 | 0.0023527 | 0.125 | 0.08 | 261 | 0 | 0.364 | 1 | 1 | cs | TRUE
206 | LV_3408-6_0_6_line_206 |  | 187 | 195 | 0.016721 | 0.125 | 0.08 | 261 | 0 | 0.364 | 1 | 1 | cs | TRUE
207 | LV_3408-6_0_6_line_207 |  | 189 | 196 | 0.019053 | 0.125 | 0.08 | 261 | 0 | 0.364 | 1 | 1 | cs | TRUE
208 | LV_3408-6_0_6_line_208 |  | 190 | 199 | 0.0071944 | 0.125 | 0.08 | 261 | 0 | 0.364 | 1 | 1 | cs | TRUE
209 | LV_3408-6_0_6_line_209 |  | 191 | 192 | 0.027716 | 0.125 | 0.08 | 261 | 0 | 0.364 | 1 | 1 | cs | TRUE
210 | LV_3408-6_0_6_line_210 |  | 191 | 193 | 0.019323 | 0.125 | 0.08 | 261 | 0 | 0.364 | 1 | 1 | cs | TRUE
211 | LV_3408-6_0_6_line_211 |  | 192 | 200 | 0.0052039 | 0.125 | 0.08 | 261 | 0 | 0.364 | 1 | 1 | cs | TRUE
212 | LV_3408-6_0_6_line_212 |  | 193 | 195 | 0.0001506 | 0.125 | 0.08 | 261 | 0 | 0.364 | 1 | 1 | cs | TRUE
213 | LV_3408-6_0_6_line_213 |  | 194 | 237 | 0.018276 | 0.125 | 0.08 | 261 | 0 | 0.364 | 1 | 1 | cs | TRUE
214 | LV_3408-6_0_6_line_214 |  | 197 | 198 | 0.014053 | 0.125 | 0.08 | 261 | 0 | 0.364 | 1 | 1 | cs | TRUE
215 | LV_3408-6_0_6_line_215 |  | 197 | 199 | 0.002818 | 0.125 | 0.08 | 261 | 0 | 0.364 | 1 | 1 | cs | TRUE
216 | LV_3408-6_0_6_line_216 |  | 198 | 205 | 0.025223 | 0.125 | 0.08 | 261 | 0 | 0.364 | 1 | 1 | cs | TRUE
217 | LV_3408-6_0_6_line_217 |  | 199 | 202 | 0.016187 | 0.125 | 0.08 | 261 | 0 | 0.364 | 1 | 1 | cs | TRUE
218 | LV_3408-6_0_6_line_218 |  | 200 | 226 | 0.012196 | 0.125 | 0.08 | 261 | 0 | 0.364 | 1 | 1 | cs | TRUE
219 | LV_3408-6_0_6_line_219 |  | 201 | 202 | 0.016691 | 0.125 | 0.08 | 261 | 0 | 0.364 | 1 | 1 | cs | TRUE
220 | LV_3408-6_0_6_line_220 |  | 203 | 242 | 0.010345 | 0.125 | 0.08 | 261 | 0 | 0.364 | 1 | 1 | cs | TRUE
221 | LV_3408-6_0_6_line_221 |  | 203 | 243 | 0.040061 | 0.125 | 0.08 | 261 | 0 | 0.364 | 1 | 1 | cs | TRUE
222 | LV_3408-6_0_6_line_222 |  | 205 | 305 | 0.011052 | 0.125 | 0.08 | 261 | 0 | 0.364 | 1 | 1 | cs | TRUE
223 | LV_3408-6_0_6_line_223 |  | 206 | 207 | 0.0087773 | 0.125 | 0.08 | 261 | 0 | 0.364 | 1 | 1 | cs | TRUE
224 | LV_3408-6_0_6_line_224 |  | 206 | 208 | 0.013624 | 0.125 | 0.08 | 261 | 0 | 0.364 | 1 | 1 | cs | TRUE
225 | LV_3408-6_0_6_line_225 |  | 207 | 209 | 0.0015394 | 0.125 | 0.08 | 261 | 0 | 0.364 | 1 | 1 | cs | TRUE
226 | LV_3408-6_0_6_line_226 |  | 208 | 210 | 0.016763 | 0.125 | 0.08 | 261 | 0 | 0.364 | 1 | 1 | cs | TRUE
227 | LV_3408-6_0_6_line_227 |  | 210 | 211 | 0.010786 | 0.125 | 0.08 | 261 | 0 | 0.364 | 1 | 1 | cs | TRUE
228 | LV_3408-6_0_6_line_228 |  | 212 | 213 | 0.019756 | 0.125 | 0.08 | 261 | 0 | 0.364 | 1 | 1 | cs | TRUE
229 | LV_3408-6_0_6_line_229 |  | 212 | 214 | 0.028402 | 0.125 | 0.08 | 261 | 0 | 0.364 | 1 | 1 | cs | TRUE
230 | LV_3408-6_0_6_line_230 |  | 213 | 220 | 0.003089 | 0.125 | 0.08 | 261 | 0 | 0.364 | 1 | 1 | cs | TRUE
231 | LV_3408-6_0_6_line_231 |  | 213 | 221 | 0.003384 | 0.125 | 0.08 | 261 | 0 | 0.364 | 1 | 1 | cs | TRUE
232 | LV_3408-6_0_6_line_232 |  | 213 | 218 | 0.025641 | 0.125 | 0.08 | 261 | 0 | 0.364 | 1 | 1 | cs | TRUE
233 | LV_3408-6_0_6_line_233 |  | 215 | 216 | 0.003005 | 0.125 | 0.08 | 261 | 0 | 0.364 | 1 | 1 | cs | TRUE
234 | LV_3408-6_0_6_line_234 |  | 215 | 217 | 0.003006 | 0.125 | 0.08 | 261 | 0 | 0.364 | 1 | 1 | cs | TRUE
235 | LV_3408-6_0_6_line_235 |  | 218 | 219 | 0.031158 | 0.125 | 0.08 | 261 | 0 | 0.364 | 1 | 1 | cs | TRUE
236 | LV_3408-6_0_6_line_236 |  | 223 | 224 | 0.0074938 | 0.125 | 0.08 | 261 | 0 | 0.364 | 1 | 1 | cs | TRUE
237 | LV_3408-6_0_6_line_237 |  | 224 | 225 | 0.008453 | 0.125 | 0.08 | 261 | 0 | 0.364 | 1 | 1 | cs | TRUE
238 | LV_3408-6_0_6_line_238 |  | 226 | 228 | 0.053947 | 0.125 | 0.08 | 261 | 0 | 0.364 | 1 | 1 | cs | TRUE
239 | LV_3408-6_0_6_line_239 |  | 228 | 241 | 0.012181 | 0.125 | 0.08 | 261 | 0 | 0.364 | 1 | 1 | cs | TRUE
240 | LV_3408-6_0_6_line_240 |  | 229 | 230 | 0.025091 | 0.125 | 0.08 | 261 | 0 | 0.364 | 1 | 1 | cs | TRUE
241 | LV_3408-6_0_6_line_241 |  | 231 | 232 | 0.0066591 | 0.125 | 0.08 | 261 | 0 | 0.364 | 1 | 1 | cs | TRUE
242 | LV_3408-6_0_6_line_242 |  | 231 | 233 | 0.0063905 | 0.125 | 0.08 | 261 | 0 | 0.364 | 1 | 1 | cs | TRUE
243 | LV_3408-6_0_6_line_243 |  | 232 | 234 | 0.016876 | 0.125 | 0.08 | 261 | 0 | 0.364 | 1 | 1 | cs | TRUE
244 | LV_3408-6_0_6_line_244 |  | 234 | 235 | 0.0066298 | 0.125 | 0.08 | 261 | 0 | 0.364 | 1 | 1 | cs | TRUE
245 | LV_3408-6_0_6_line_245 |  | 235 | 236 | 0.0062335 | 0.125 | 0.08 | 261 | 0 | 0.364 | 1 | 1 | cs | TRUE
246 | LV_3408-6_0_6_line_246 |  | 236 | 238 | 0.010696 | 0.125 | 0.08 | 261 | 0 | 0.364 | 1 | 1 | cs | TRUE
247 | LV_3408-6_0_6_line_247 |  | 238 | 239 | 0.006493 | 0.125 | 0.08 | 261 | 0 | 0.364 | 1 | 1 | cs | TRUE
248 | LV_3408-6_0_6_line_248 |  | 239 | 240 | 0.003032 | 0.125 | 0.08 | 261 | 0 | 0.364 | 1 | 1 | cs | TRUE
249 | LV_3408-6_0_6_line_249 |  | 241 | 306 | 0.02059 | 0.125 | 0.08 | 261 | 0 | 0.364 | 1 | 1 | cs | TRUE
250 | LV_3408-6_0_6_line_250 |  | 244 | 245 | 0.010992 | 0.125 | 0.08 | 261 | 0 | 0.364 | 1 | 1 | cs | TRUE
251 | LV_3408-6_0_6_line_251 |  | 244 | 246 | 0.013575 | 0.125 | 0.08 | 261 | 0 | 0.364 | 1 | 1 | cs | TRUE
252 | LV_3408-6_0_6_line_252 |  | 245 | 247 | 0.051249 | 0.125 | 0.08 | 261 | 0 | 0.364 | 1 | 1 | cs | TRUE
253 | LV_3408-6_0_6_line_253 |  | 245 | 248 | 0.011793 | 0.125 | 0.08 | 261 | 0 | 0.364 | 1 | 1 | cs | TRUE
254 | LV_3408-6_0_6_line_254 |  | 246 | 249 | 0.014001 | 0.125 | 0.08 | 261 | 0 | 0.364 | 1 | 1 | cs | TRUE
255 | LV_3408-6_0_6_line_255 |  | 246 | 250 | 0.020682 | 0.125 | 0.08 | 261 | 0 | 0.364 | 1 | 1 | cs | TRUE
256 | LV_3408-6_0_6_line_256 |  | 247 | 251 | 0.015646 | 0.125 | 0.08 | 261 | 0 | 0.364 | 1 | 1 | cs | TRUE
257 | LV_3408-6_0_6_line_257 |  | 248 | 252 | 0.003309 | 0.125 | 0.08 | 261 | 0 | 0.364 | 1 | 1 | cs | TRUE
258 | LV_3408-6_0_6_line_258 |  | 248 | 253 | 0.015042 | 0.125 | 0.08 | 261 | 0 | 0.364 | 1 | 1 | cs | TRUE
259 | LV_3408-6_0_6_line_259 |  | 250 | 254 | 0.0063474 | 0.125 | 0.08 | 261 | 0 | 0.364 | 1 | 1 | cs | TRUE
260 | LV_3408-6_0_6_line_260 |  | 252 | 255 | 0.018708 | 0.125 | 0.08 | 261 | 0 | 0.364 | 1 | 1 | cs | TRUE
261 | LV_3408-6_0_6_line_261 |  | 253 | 256 | 0.00020563 | 0.125 | 0.08 | 261 | 0 | 0.364 | 1 | 1 | cs | TRUE
262 | LV_3408-6_0_6_line_262 |  | 255 | 301 | 0.027965 | 0.125 | 0.08 | 261 | 0 | 0.364 | 1 | 1 | cs | TRUE
263 | LV_3408-6_0_6_line_263 |  | 256 | 272 | 0.011868 | 0.125 | 0.08 | 261 | 0 | 0.364 | 1 | 1 | cs | TRUE
264 | LV_3408-6_0_6_line_264 |  | 257 | 258 | 0.012313 | 0.125 | 0.08 | 261 | 0 | 0.364 | 1 | 1 | cs | TRUE
265 | LV_3408-6_0_6_line_265 |  | 257 | 259 | 0.019674 | 0.125 | 0.08 | 261 | 0 | 0.364 | 1 | 1 | cs | TRUE
266 | LV_3408-6_0_6_line_266 |  | 258 | 260 | 0.014839 | 0.125 | 0.08 | 261 | 0 | 0.364 | 1 | 1 | cs | TRUE
267 | LV_3408-6_0_6_line_267 |  | 259 | 261 | 0.033202 | 0.125 | 0.08 | 261 | 0 | 0.364 | 1 | 1 | cs | TRUE
268 | LV_3408-6_0_6_line_268 |  | 260 | 262 | 0.012183 | 0.125 | 0.08 | 261 | 0 | 0.364 | 1 | 1 | cs | TRUE
269 | LV_3408-6_0_6_line_269 |  | 261 | 263 | 0.012892 | 0.125 | 0.08 | 261 | 0 | 0.364 | 1 | 1 | cs | TRUE
270 | LV_3408-6_0_6_line_270 |  | 261 | 264 | 0.016786 | 0.125 | 0.08 | 261 | 0 | 0.364 | 1 | 1 | cs | TRUE
271 | LV_3408-6_0_6_line_271 |  | 262 | 265 | 0.012299 | 0.125 | 0.08 | 261 | 0 | 0.364 | 1 | 1 | cs | TRUE
272 | LV_3408-6_0_6_line_272 |  | 263 | 266 | 0.029526 | 0.125 | 0.08 | 261 | 0 | 0.364 | 1 | 1 | cs | TRUE
273 | LV_3408-6_0_6_line_273 |  | 264 | 267 | 0.027652 | 0.125 | 0.08 | 261 | 0 | 0.364 | 1 | 1 | cs | TRUE
274 | LV_3408-6_0_6_line_274 |  | 265 | 273 | 0.011645 | 0.125 | 0.08 | 261 | 0 | 0.364 | 1 | 1 | cs | TRUE
275 | LV_3408-6_0_6_line_275 |  | 266 | 302 | 4.1389e-05 | 0.125 | 0.08 | 261 | 0 | 0.364 | 1 | 1 | cs | TRUE
276 | LV_3408-6_0_6_line_276 |  | 267 | 289 | 0.023901 | 0.125 | 0.08 | 261 | 0 | 0.364 | 1 | 1 | cs | TRUE
277 | LV_3408-6_0_6_line_277 |  | 267 | 287 | 0.077674 | 0.125 | 0.08 | 261 | 0 | 0.364 | 1 | 1 | cs | TRUE
278 | LV_3408-6_0_6_line_278 |  | 268 | 269 | 0.029632 | 0.125 | 0.08 | 261 | 0 | 0.364 | 1 | 1 | cs | TRUE
279 | LV_3408-6_0_6_line_279 |  | 270 | 271 | 0.007283 | 0.125 | 0.08 | 261 | 0 | 0.364 | 1 | 1 | cs | TRUE
280 | LV_3408-6_0_6_line_280 |  | 270 | 272 | 0.016857 | 0.125 | 0.08 | 261 | 0 | 0.364 | 1 | 1 | cs | TRUE
281 | LV_3408-6_0_6_line_281 |  | 271 | 273 | 0.01503 | 0.125 | 0.08 | 261 | 0 | 0.364 | 1 | 1 | cs | TRUE
282 | LV_3408-6_0_6_line_282 |  | 273 | 274 | 0.022862 | 0.125 | 0.08 | 261 | 0 | 0.364 | 1 | 2 | cs | TRUE
283 | LV_3408-6_0_6_line_283 |  | 274 | 275 | 0.015671 | 0.125 | 0.08 | 261 | 0 | 0.364 | 1 | 2 | cs | TRUE
284 | LV_3408-6_0_6_line_284 |  | 275 | 282 | 0.0049725 | 0.125 | 0.08 | 261 | 0 | 0.364 | 1 | 3 | cs | TRUE
285 | LV_3408-6_0_6_line_285 |  | 275 | 293 | 0.01493 | 0.125 | 0.08 | 261 | 0 | 0.364 | 1 | 1 | cs | TRUE
286 | LV_3408-6_0_6_line_286 |  | 277 | 278 | 0.011295 | 0.125 | 0.08 | 261 | 0 | 0.364 | 1 | 1 | cs | TRUE
287 | LV_3408-6_0_6_line_287 |  | 277 | 279 | 0.012433 | 0.125 | 0.08 | 261 | 0 | 0.364 | 1 | 1 | cs | TRUE
288 | LV_3408-6_0_6_line_288 |  | 278 | 280 | 0.02323 | 0.125 | 0.08 | 261 | 0 | 0.364 | 1 | 1 | cs | TRUE
289 | LV_3408-6_0_6_line_289 |  | 280 | 281 | 0.0073128 | 0.125 | 0.08 | 261 | 0 | 0.364 | 1 | 1 | cs | TRUE
290 | LV_3408-6_0_6_line_290 |  | 281 | 283 | 0.0087252 | 0.125 | 0.08 | 261 | 0 | 0.364 | 1 | 1 | cs | TRUE
291 | LV_3408-6_0_6_line_291 |  | 283 | 291 | 0.010102 | 0.125 | 0.08 | 261 | 0 | 0.364 | 1 | 1 | cs | TRUE
292 | LV_3408-6_0_6_line_292 |  | 284 | 285 | 0.040341 | 0.125 | 0.08 | 261 | 0 | 0.364 | 1 | 1 | cs | TRUE
293 | LV_3408-6_0_6_line_293 |  | 284 | 286 | 0.03367 | 0.125 | 0.08 | 261 | 0 | 0.364 | 1 | 1 | cs | TRUE
294 | LV_3408-6_0_6_line_294 |  | 285 | 287 | 0.010043 | 0.125 | 0.08 | 261 | 0 | 0.364 | 1 | 1 | cs | TRUE
295 | LV_3408-6_0_6_line_295 |  | 286 | 288 | 0.0073273 | 0.125 | 0.08 | 261 | 0 | 0.364 | 1 | 1 | cs | TRUE
296 | LV_3408-6_0_6_line_296 |  | 288 | 290 | 0.02626 | 0.125 | 0.08 | 261 | 0 | 0.364 | 1 | 1 | cs | TRUE
297 | LV_3408-6_0_6_line_297 |  | 289 | 304 | 0.0031325 | 0.125 | 0.08 | 261 | 0 | 0.364 | 1 | 1 | cs | TRUE
298 | LV_3408-6_0_6_line_298 |  | 292 | 293 | 0.0016229 | 0.125 | 0.08 | 261 | 0 | 0.364 | 1 | 1 | cs | TRUE
299 | LV_3408-6_0_6_line_299 |  | 292 | 294 | 0.019502 | 0.125 | 0.08 | 261 | 0 | 0.364 | 1 | 1 | cs | TRUE
300 | LV_3408-6_0_6_line_300 |  | 294 | 295 | 0.0047037 | 0.125 | 0.08 | 261 | 0 | 0.364 | 1 | 1 | cs | TRUE
301 | LV_3408-6_0_6_line_301 |  | 295 | 296 | 0.0067822 | 0.125 | 0.08 | 261 | 0 | 0.364 | 1 | 1 | cs | TRUE
302 | LV_3408-6_0_6_line_302 |  | 296 | 297 | 0.0092133 | 0.125 | 0.08 | 261 | 0 | 0.364 | 1 | 1 | cs | TRUE
303 | LV_3408-6_0_6_line_303 |  | 297 | 298 | 0.012276 | 0.125 | 0.08 | 261 | 0 | 0.364 | 1 | 1 | cs | TRUE
304 | LV_3408-6_0_6_line_304 |  | 298 | 299 | 0.014676 | 0.125 | 0.08 | 261 | 0 | 0.364 | 1 | 1 | cs | TRUE
305 | LV_3408-6_0_6_line_305 |  | 299 | 300 | 0.034274 | 0.125 | 0.08 | 261 | 0 | 0.364 | 1 | 1 | cs | TRUE
306 | LV_3408-6_0_6_line_306 |  | 302 | 303 | 0.015271 | 0.125 | 0.08 | 261 | 0 | 0.364 | 1 | 1 | cs | TRUE

## trafo
| name | std_type | hv_bus | lv_bus | sn_mva | vn_hv_kv | vn_lv_kv | vk_percent | vkr_percent | pfe_kw | i0_percent | shift_degree | tap_side | tap_neutral | tap_min | tap_max | tap_step_percent | tap_step_degree | tap_pos | tap_phase_shifter | parallel | df | in_service
0 | LV_3408-6_0_6_trafo_149 | 0.63 MVA 20/0.4 kV | 308 | 132 | 0.63 | 20 | 0.4 | 6 | 1.206 | 1.65 | 0.2619 | 150 | hv | 0 | -2 | 2 | 2.5 | 0 | 0 | FALSE | 1 | 1 | TRUE

## line_geodata
| x0 | y0 | x1 | y1 | x2 | y2 | x3 | y3 | x4 | y4 | x5 | y5 | x6 | y6 | x7 | y7 | x8 | y8 | x9 | y9
0 | 2726043.5207 | 1256631.9125 | 2726035.0919 | 1256642.4899
1 | 2726041.8621 | 1256624.7819 | 2726044.3282 | 1256625.524 | 2726048.181 | 1256626.6848 | 2726043.5207 | 1256631.9125
2 | 2726041.8621 | 1256624.7819 | 2726040.0147 | 1256626.5108 | 2726033.5451 | 1256635.469
3 | 2726025.9892 | 1256663.4117 | 2726018.8952 | 1256655.7539 | 2726026.4622 | 1256645.2763
4 | 2726025.9892 | 1256663.4117 | 2726020.1143 | 1256668.291 | 2726003.7798 | 1256680.511
5 | 2726026.4622 | 1256645.2763 | 2726033.5451 | 1256635.469
6 | 2726003.7798 | 1256680.511 | 2725984.1382 | 1256695.2049 | 2725970.2363 | 1256699.4017 | 2725959.3152 | 1256699.6763
7 | 2726045.8479 | 1256575.4451 | 2726047.7597 | 1256574.5851 | 2726049.321 | 1256573.1837
8 | 2726045.8479 | 1256575.4451 | 2726013.4766 | 1256579.3445
9 | 2726049.321 | 1256573.1837 | 2726050.3611 | 1256571.4599 | 2726050.8403 | 1256569.5017 | 2726053.0117 | 1256546.1939 | 2726054.102 | 1256536.2817
10 | 2726049.321 | 1256573.1837 | 2726054.3861 | 1256574.8041 | 2726075.8585 | 1256573.6493
11 | 2725980.3424 | 1256583.3358 | 2726013.4766 | 1256579.3445
12 | 2725935.0715 | 1256698.1525 | 2725939.8189 | 1256700.1664 | 2725959.3152 | 1256699.6763
13 | 2725955.7939 | 1256598.9607 | 2725975.4001 | 1256604.8427
14 | 2725955.7939 | 1256598.9607 | 2725955.4212 | 1256602.6449 | 2725950.5763 | 1256627.8865 | 2725949.7597 | 1256631.8547
15 | 2725955.7939 | 1256598.9607 | 2725933.1375 | 1256591.9337
16 | 2725956.2055 | 1256594.8658 | 2725955.7939 | 1256598.9607
17 | 2726092.5944 | 1256572.7492 | 2726075.8585 | 1256573.6493
18 | 2725980.3424 | 1256583.3358 | 2725969.2472 | 1256584.6675 | 2725967.3747 | 1256584.9775
19 | 2725935.0715 | 1256698.1525 | 2725936.4064 | 1256695.6898 | 2725938.5426 | 1256685.6204
20 | 2725935.0715 | 1256698.1525 | 2725933.6064 | 1256699.6449 | 2725931.717 | 1256700.8725 | 2725928.194 | 1256701.5871
21 | 2725625.8321 | 1256578.8214 | 2725647.5049 | 1256582.3385
22 | 2725625.8321 | 1256578.8214 | 2725630.1529 | 1256608.8592
23 | 2725625.8321 | 1256578.8214 | 2725624.203 | 1256565.4695
24 | 2725637.902 | 1256652.7098 | 2725634.1718 | 1256626.5964 | 2725632.3726 | 1256624.2895 | 2725630.1529 | 1256608.8592
25 | 2725637.902 | 1256652.7098 | 2725647.1104 | 1256656.2399
26 | 2725654.8808 | 1256663.4686 | 2725652.5503 | 1256659.5378 | 2725648.8045 | 1256656.8893 | 2725647.1104 | 1256656.2399
27 | 2725452.5769 | 1256258.4474 | 2725456.4112 | 1256275.524
28 | 2725445.4475 | 1256238.5396 | 2725452.2118 | 1256256.8213 | 2725452.5769 | 1256258.4474
29 | 2725456.4112 | 1256275.524 | 2725457.423 | 1256280.0301
30 | 2725445.4475 | 1256238.5396 | 2725456.0163 | 1256233.2366 | 2725458.0086 | 1256232.041
31 | 2725445.4475 | 1256238.5396 | 2725433.8611 | 1256243.6664
32 | 2725579.7359 | 1256453.1765 | 2725457.423 | 1256280.0301
33 | 2725433.8611 | 1256243.6664 | 2725406.8816 | 1256255.6044 | 2725393.4376 | 1256261.2201
34 | 2725579.7359 | 1256453.1765 | 2725583.4518 | 1256467.5458 | 2725587.287 | 1256480.9168 | 2725588.7921 | 1256484.9968
35 | 2725579.7359 | 1256453.1765 | 2725591.2288 | 1256451.2408 | 2725594.6162 | 1256451.1585
36 | 2725588.7921 | 1256484.9968 | 2725597.1844 | 1256502.6016 | 2725600.2232 | 1256511.9076
37 | 2725588.7921 | 1256484.9968 | 2725599.7874 | 1256479.8477
38 | 2725614.8939 | 1256454.8126 | 2725612.6284 | 1256455.2761 | 2725610.6528 | 1256455.2341 | 2725608.8051 | 1256454.4943 | 2725607.408 | 1256453.4971 | 2725606.1455 | 1256452.5584 | 2725604.6869 | 1256451.9714 | 2725602.3437 | 1256451.4768 | 2725597.8257 | 1256451.0806 | 2725594.6162 | 1256451.1585
39 | 2725746.3092 | 1255902.2286 | 2725736.3083 | 1255904.5684 | 2725727.0023 | 1255904.3706 | 2725722.3953 | 1255901.5554
40 | 2726019.7799 | 1256036.9675 | 2725746.3092 | 1255902.2286
41 | 2726019.7799 | 1256036.9675 | 2726043.1109 | 1256034.6554
42 | 2725769.2922 | 1256236.3988 | 2725765.5939 | 1256220.436
43 | 2725772.5782 | 1256250.5818 | 2725769.2922 | 1256236.3988
44 | 2725945.4282 | 1256208.4933 | 2725944.9975 | 1256207.8169 | 2725944.4526 | 1256205.7702 | 2725943.7938 | 1256204.1102 | 2725942.8203 | 1256202.3546 | 2725941.4167 | 1256200.2451 | 2725939.8478 | 1256198.4546 | 2725937.9312 | 1256196.7012
45 | 2725941.5318 | 1256209.0109 | 2725944.5853 | 1256209.8099 | 2725945.4282 | 1256208.4933
46 | 2725945.4282 | 1256208.4933 | 2725944.5853 | 1256209.8099 | 2725944.1485 | 1256212.2584 | 2725944.6853 | 1256214.683 | 2725946.1132 | 1256216.7152 | 2725942.9746 | 1256223.8103 | 2725939.7596 | 1256223.1524
47 | 2725946.9768 | 1256206.9805 | 2725945.9276 | 1256207.7144 | 2725945.4282 | 1256208.4933
48 | 2726043.1109 | 1256034.6554 | 2726047.6909 | 1256034.2015
49 | 2726066.184 | 1256055.4939 | 2726064.1148 | 1256032.574 | 2726047.6909 | 1256034.2015
50 | 2726088.6857 | 1256176.9396 | 2726066.184 | 1256055.4939
51 | 2726066.184 | 1256055.4939 | 2726221.8381 | 1256046.1549
52 | 2726088.6857 | 1256176.9396 | 2726089.7876 | 1256182.391
53 | 2726263.2896 | 1256043.9723 | 2726235.4965 | 1256045.3365 | 2726225.4575 | 1256045.9119 | 2726221.8381 | 1256046.1549
54 | 2726089.7876 | 1256182.391 | 2726093.1532 | 1256199.0412
55 | 2726263.2896 | 1256043.9723 | 2726263.6764 | 1256059.1712
56 | 2726263.6764 | 1256059.1712 | 2726264.4016 | 1256087.6682 | 2726281.3699 | 1256087.8285
57 | 2726286.6992 | 1256087.8789 | 2726281.3699 | 1256087.8285
58 | 2726138.5282 | 1256179.3557 | 2726139.3867 | 1256183.4837
59 | 2726139.3867 | 1256183.4837 | 2726144.9245 | 1256210.1109
60 | 2726308.3395 | 1256088.0834 | 2726286.6992 | 1256087.8789
61 | 2726308.3395 | 1256088.0834 | 2726311.4705 | 1256064.4507
62 | 2726308.3395 | 1256088.0834 | 2726393.251 | 1256220.9468
63 | 2726393.251 | 1256220.9468 | 2726385.8134 | 1256267.8631
64 | 2726482.2393 | 1256425.8293 | 2726385.8134 | 1256267.8631
65 | 2725772.5782 | 1256250.5818 | 2725773.2706 | 1256253.57
66 | 2725920.8969 | 1256294.8371 | 2725773.2706 | 1256253.57
67 | 2725920.8969 | 1256294.8371 | 2725943.9746 | 1256297.5044
68 | 2725949.3215 | 1256298.1224 | 2725943.9746 | 1256297.5044
69 | 2725935.5458 | 1256242.8359 | 2725936.7261 | 1256243.7395 | 2725937.1949 | 1256245.4622
70 | 2725934.9647 | 1256247.8057 | 2725936.744 | 1256246.7982 | 2725937.1949 | 1256245.4622
71 | 2725938.3781 | 1256245.5207 | 2725937.1949 | 1256245.4622
72 | 2725811.9656 | 1256418.4636 | 2725810.1277 | 1256411.4192
73 | 2725818.8049 | 1256444.6779 | 2725811.9656 | 1256418.4636
74 | 2725822.3906 | 1256458.4216 | 2725818.8049 | 1256444.6779
75 | 2725822.3906 | 1256458.4216 | 2725827.6776 | 1256456.3544 | 2725840.0918 | 1256449.8949
76 | 2725822.3906 | 1256458.4216 | 2725826.4798 | 1256470.8195 | 2725829.5535 | 1256476.6308
77 | 2726561.7923 | 1256414.1633 | 2726549.699 | 1256430.0412 | 2726541.3437 | 1256438.3367 | 2726535.0293 | 1256441.1598 | 2726526.465 | 1256439.8311 | 2726525.3233 | 1256439.2284
78 | 2726482.2393 | 1256425.8293 | 2726484.9472 | 1256424.0856 | 2726493.0468 | 1256423.8584 | 2726501.8922 | 1256426.8612 | 2726509.4715 | 1256430.86 | 2726525.3233 | 1256439.2284
79 | 2726561.7923 | 1256414.1633 | 2726554.4354 | 1256409.6465 | 2726538.1382 | 1256402.6809 | 2726521.8186 | 1256396.3387
80 | 2726151.4744 | 1256316.976 | 2726157.3783 | 1256316.1182
81 | 2726151.4744 | 1256316.976 | 2726144.1054 | 1256317.7768
82 | 2726152.2378 | 1256329.2921 | 2726151.4744 | 1256316.976
83 | 2726007.4988 | 1256392.8666 | 2726007.4988 | 1256392.8666 | 2725995.3298 | 1256393.496
84 | 2726007.3108 | 1256389.6602 | 2726007.4988 | 1256392.8666
85 | 2726002.6669 | 1256353.3182 | 2726007.5507 | 1256366.7 | 2726009.503 | 1256381.299 | 2726007.128 | 1256386.542 | 2726007.3108 | 1256389.6602
86 | 2726002.6669 | 1256353.3182 | 2726002.1044 | 1256351.7769
87 | 2725943.2815 | 1256374.1726 | 2725951.8114 | 1256380.315
88 | 2725951.8114 | 1256380.315 | 2725952.6923 | 1256405.5562
89 | 2725943.2815 | 1256374.1726 | 2725937.2542 | 1256381.9513 | 2725930.7416 | 1256386.6503 | 2725929.0221 | 1256383.7889
90 | 2725943.2815 | 1256374.1726 | 2725946.5329 | 1256369.571 | 2725949.5235 | 1256364.4634 | 2725953.3647 | 1256360.7788
91 | 2725996.1431 | 1256327.4224 | 2725998.601 | 1256338.8292 | 2726001.0427 | 1256348.8679 | 2726002.1044 | 1256351.7769
92 | 2725929.0221 | 1256383.7889 | 2725926.9167 | 1256380.2744 | 2725916.7728 | 1256373.8545
93 | 2725929.0221 | 1256383.7889 | 2725917.4085 | 1256391.7379 | 2725914.3974 | 1256394.6209 | 2725910.6864 | 1256398.4898 | 2725904.8978 | 1256406.0401 | 2725900.8371 | 1256411.8033 | 2725897.1138 | 1256418.0186 | 2725893.7959 | 1256424.3314 | 2725893.7959 | 1256424.3314
94 | 2725905.7791 | 1256411.0633 | 2725911.2944 | 1256403.2403 | 2725917.0949 | 1256396.9025 | 2725930.7416 | 1256386.6503 | 2725929.0221 | 1256383.7889
95 | 2725965.0375 | 1256349.074 | 2725961.0716 | 1256352.5095 | 2725957.4175 | 1256356.8913 | 2725953.3647 | 1256360.7788
96 | 2725988.1116 | 1256301.4172 | 2725985.4136 | 1256326.4376 | 2725985.772 | 1256329.092 | 2725986.2865 | 1256332.9175 | 2725996.1431 | 1256327.4224
97 | 2725996.1431 | 1256327.4224 | 2726008.1019 | 1256322.4057 | 2726016.5066 | 1256319.5487 | 2726027.479 | 1256316.5685
98 | 2725996.1431 | 1256327.4224 | 2725986.2865 | 1256332.9175 | 2725971.0326 | 1256343.8805
99 | 2726145.104 | 1256210.9738 | 2726144.9245 | 1256210.1109
100 | 2726143.6907 | 1256224.895 | 2726145.0198 | 1256223.0662 | 2726145.6629 | 1256221.5674 | 2726145.9803 | 1256219.7726 | 2726146.0666 | 1256217.4946 | 2726145.9253 | 1256214.9227 | 2726145.104 | 1256210.9738
101 | 2726122.3346 | 1256237.5179 | 2726134.6243 | 1256231.53 | 2726140.1369 | 1256228.1 | 2726142.1701 | 1256226.5085 | 2726143.6907 | 1256224.895 | 2726143.6907 | 1256224.895
102 | 2726102.8496 | 1256247.0114 | 2726122.3346 | 1256237.5179
103 | 2726102.8496 | 1256247.0114 | 2726097.5363 | 1256220.7254
104 | 2726102.8496 | 1256247.0114 | 2726095.7513 | 1256253.4197
105 | 2726094.5118 | 1256205.7627 | 2726097.5363 | 1256220.7254
106 | 2726078.5207 | 1256271.0146 | 2726082.8727 | 1256265.0465 | 2726095.7513 | 1256253.4197
107 | 2725926.6751 | 1256419.8086 | 2725920.1778 | 1256417.0894
108 | 2725905.7791 | 1256411.0633 | 2725920.1778 | 1256417.0894
109 | 2725905.7791 | 1256411.0633 | 2725897.4109 | 1256425.3314 | 2725890.6366 | 1256439.9326
110 | 2725899.553 | 1256369.6942 | 2725899.553 | 1256369.6942 | 2725903.8394 | 1256367.5056 | 2725907.5329 | 1256368.0068 | 2725916.7728 | 1256373.8545
111 | 2725884.6695 | 1256444.8906 | 2725893.7959 | 1256424.3314
112 | 2725971.0326 | 1256343.8805 | 2725965.0375 | 1256349.074
113 | 2725971.0326 | 1256343.8805 | 2725969.0944 | 1256341.0145
114 | 2725969.0944 | 1256341.0145 | 2725968.2462 | 1256339.7508 | 2725955.8751 | 1256330.2929
115 | 2725988.1116 | 1256301.4172 | 2725991.4708 | 1256266.2575
116 | 2725988.1116 | 1256301.4172 | 2725969.861 | 1256299.867
117 | 2726027.479 | 1256316.5685 | 2726035.5869 | 1256315.251 | 2726051.3338 | 1256313.6654
118 | 2725994.3727 | 1256235.9145 | 2725991.4708 | 1256266.2575
119 | 2725949.3215 | 1256298.1224 | 2725969.861 | 1256299.867
120 | 2726065.2651 | 1256313.5146 | 2726051.6301 | 1256313.6355 | 2726051.3338 | 1256313.6654
121 | 2725994.3727 | 1256235.9145 | 2725980.4661 | 1256234.8309
122 | 2725949.3215 | 1256298.1224 | 2725949.0682 | 1256311.0841 | 2725948.7547 | 1256313.2525
123 | 2726074.451 | 1256315.0671 | 2726073.0246 | 1256335.2488
124 | 2726071.4565 | 1256357.8747 | 2726072.0424 | 1256349.1461 | 2726073.0246 | 1256335.2488
125 | 2726074.451 | 1256315.0671 | 2726065.2651 | 1256313.5146
126 | 2726074.451 | 1256315.0671 | 2726093.4962 | 1256316.7022
127 | 2726071.4565 | 1256357.8747 | 2726070.9829 | 1256364.1702
128 | 2726058.5392 | 1256347.6907 | 2726071.4565 | 1256357.8747
129 | 2726075.4751 | 1256279.7576 | 2726067.3845 | 1256302.917 | 2726065.2651 | 1256313.5146
130 | 2726112.7056 | 1256318.3514 | 2726093.4962 | 1256316.7022
131 | 2726070.0115 | 1256377.1834 | 2726070.9829 | 1256364.1702
132 | 2726070.9829 | 1256364.1702 | 2726048.4543 | 1256359.2974 | 2726045.0501 | 1256359.7364 | 2726045.0501 | 1256359.7364
133 | 2726075.4751 | 1256279.7576 | 2726063.7496 | 1256279.8413 | 2726054.9865 | 1256277.208
134 | 2726075.4751 | 1256279.7576 | 2726100.5822 | 1256268.7936 | 2726109.6139 | 1256266.2615 | 2726111.696 | 1256266.337
135 | 2726075.4751 | 1256279.7576 | 2726078.5207 | 1256271.0146
136 | 2726112.7056 | 1256318.3514 | 2726112.8158 | 1256325.2154 | 2726114.1206 | 1256333.0168 | 2726114.7777 | 1256334.0428 | 2726118.2194 | 1256334.2408
137 | 2726112.7056 | 1256318.3514 | 2726114.2518 | 1256318.3782
138 | 2726070.0115 | 1256377.1834 | 2726068.1655 | 1256401.9296
139 | 2726045.0501 | 1256359.7364 | 2726042.2966 | 1256360.7899 | 2726037.7166 | 1256366.1485
140 | 2726127.1525 | 1256266.8976 | 2726111.696 | 1256266.337
141 | 2726123.8895 | 1256318.5453 | 2726114.2518 | 1256318.3782
142 | 2726066.7903 | 1256420.3643 | 2726068.1655 | 1256401.9296
143 | 2726037.6556 | 1256366.2198 | 2726037.7166 | 1256366.1485
144 | 2726137.1367 | 1256267.2597 | 2726127.1525 | 1256266.8976
145 | 2726094.5118 | 1256205.7627 | 2726093.1532 | 1256199.0412
146 | 2726137.1367 | 1256267.2597 | 2726144.2782 | 1256274.4738
147 | 2726137.1367 | 1256267.2597 | 2726138.2386 | 1256255.2617
148 | 2725841.9811 | 1256493.5914 | 2725845.2778 | 1256496.0748 | 2725851.1935 | 1256493.1758 | 2725854.107 | 1256490.9802 | 2725859.3731 | 1256484.9312
149 | 2725859.3731 | 1256484.9312 | 2725873.221 | 1256495.8784
150 | 2725831.8755 | 1256481.021 | 2725835.2177 | 1256486.686 | 2725838.5737 | 1256490.6386 | 2725841.7063 | 1256493.3854 | 2725841.9811 | 1256493.5914
151 | 2725841.9811 | 1256493.5914 | 2725839.3463 | 1256496.8717 | 2725840.2374 | 1256498.6033 | 2725840.8318 | 1256500.4509 | 2725841.1208 | 1256502.4699 | 2725841.0546 | 1256504.5148 | 2725840.0697 | 1256510.0958
152 | 2725841.9811 | 1256493.5914 | 2725844.5771 | 1256490.3548 | 2725851.6379 | 1256488.2475 | 2725857.3039 | 1256481.84 | 2725871.1627 | 1256465.3351
153 | 2725899.553 | 1256369.6942 | 2725895.9269 | 1256373.214
154 | 2725871.1627 | 1256465.3351 | 2725872.7532 | 1256463.441 | 2725877.3622 | 1256457.0778 | 2725881.4295 | 1256450.6474 | 2725884.1763 | 1256446.0017 | 2725884.6695 | 1256444.8906
155 | 2726123.8895 | 1256318.5453 | 2726138.3851 | 1256318.3984 | 2726144.1054 | 1256317.7768
156 | 2725831.8755 | 1256481.021 | 2725824.7527 | 1256483.9167 | 2725811.2141 | 1256483.4286 | 2725805.135 | 1256481.7632
157 | 2725831.8755 | 1256481.021 | 2725829.5535 | 1256476.6308
158 | 2725840.0697 | 1256510.0958 | 2725838.9273 | 1256516.5692 | 2725836.6952 | 1256524.3286 | 2725835.3672 | 1256533.8293
159 | 2725834.0632 | 1256561.1721 | 2725817.4504 | 1256602.978
160 | 2725834.0632 | 1256561.1721 | 2725835.5777 | 1256557.3564 | 2725858.6063 | 1256564.5857
161 | 2725822.3987 | 1256553.4506 | 2725821.2259 | 1256557.1624 | 2725834.0632 | 1256561.1721
162 | 2725808.8128 | 1256624.7141 | 2725817.4504 | 1256602.978
163 | 2725858.6063 | 1256564.5857 | 2725866.2938 | 1256567.0513 | 2725865.7336 | 1256571.0429
164 | 2725858.6063 | 1256564.5857 | 2725864.32 | 1256545.7885
165 | 2725781.5979 | 1256541.5509 | 2725813.3053 | 1256550.755 | 2725822.3987 | 1256553.4506
166 | 2725822.3987 | 1256553.4506 | 2725823.5389 | 1256549.8495 | 2725826.6137 | 1256548.9362 | 2725828.7142 | 1256548.7807 | 2725830.6052 | 1256547.8312 | 2725831.99 | 1256546.2147 | 2725832.644 | 1256544.1935 | 2725832.8814 | 1256542.6082 | 2725834.2216 | 1256542.0251 | 2725835.3672 | 1256533.8293
167 | 2725805.135 | 1256481.7632 | 2725802.4128 | 1256481.0175
168 | 2725866.0122 | 1256540.2214 | 2725864.32 | 1256545.7885
169 | 2725866.0122 | 1256540.2214 | 2725866.3129 | 1256538.1482 | 2725866.37 | 1256536.1699 | 2725865.8553 | 1256534.1238 | 2725864.1037 | 1256529.5825
170 | 2725866.0122 | 1256540.2214 | 2725872.6944 | 1256542.4321
171 | 2725862.9952 | 1256590.5465 | 2725865.7336 | 1256571.0429
172 | 2725865.7336 | 1256571.0429 | 2725866.2938 | 1256567.0513 | 2725878.0836 | 1256570.6607
173 | 2725862.9952 | 1256590.5465 | 2725862.6508 | 1256593.7331
174 | 2725862.9952 | 1256590.5465 | 2725877.1521 | 1256594.6688
175 | 2725878.0836 | 1256570.6607 | 2725886.9527 | 1256565.4557 | 2725897.4011 | 1256568.1042
176 | 2725927.0442 | 1256571.367 | 2725909.855 | 1256568.3342 | 2725903.3327 | 1256569.6077 | 2725897.4011 | 1256568.1042
177 | 2725781.5979 | 1256541.5509 | 2725780.9826 | 1256544.585
178 | 2725781.5979 | 1256541.5509 | 2725781.8323 | 1256535.1391 | 2725784.7257 | 1256525.2995
179 | 2725890.6005 | 1256598.5849 | 2725877.1521 | 1256594.6688
180 | 2725773.7453 | 1256580.1962 | 2725780.9826 | 1256544.585
181 | 2725759.8418 | 1256537.9745 | 2725780.9826 | 1256544.585
182 | 2725790.6287 | 1256507.457 | 2725787.3376 | 1256516.4172 | 2725784.7257 | 1256525.2995
183 | 2725759.8418 | 1256537.9745 | 2725754.9212 | 1256565.8695
184 | 2725760.3647 | 1256535.0274 | 2725759.8418 | 1256537.9745
185 | 2725808.8128 | 1256624.7141 | 2725802.1555 | 1256640.6936
186 | 2725808.8128 | 1256624.7141 | 2725802.074 | 1256622.6914 | 2725788.5012 | 1256616.0193 | 2725786.2773 | 1256615.5939 | 2725785.9778 | 1256615.5912
187 | 2726138.7187 | 1256250.0337 | 2726138.2386 | 1256255.2617
188 | 2725956.2055 | 1256594.8658 | 2725956.8981 | 1256591.0327 | 2725958.2587 | 1256588.7819 | 2725960.6016 | 1256587.1636 | 2725964.4853 | 1256585.4558 | 2725967.3747 | 1256584.9775
189 | 2725949.7597 | 1256631.8547 | 2725946.5348 | 1256647.5264
190 | 2725944.662 | 1256656.6275 | 2725946.5348 | 1256647.5264
191 | 2726064.5487 | 1256441.3018 | 2726066.7903 | 1256420.3643
192 | 2726064.5487 | 1256441.3018 | 2726041.0758 | 1256439.6895 | 2726030.0511 | 1256438.5163
193 | 2726011.8193 | 1256423.786 | 2726013.7679 | 1256436.7835 | 2726030.0511 | 1256438.5163
194 | 2725854.8277 | 1256433.7002 | 2725851.8178 | 1256439.3635 | 2725849.1797 | 1256443.1552 | 2725845.6462 | 1256446.483 | 2725840.5316 | 1256449.6661 | 2725840.0918 | 1256449.8949
195 | 2725792.7325 | 1256478.3657 | 2725802.4128 | 1256481.0175
196 | 2725690.9836 | 1256485.31 | 2725691.3914 | 1256487.0647 | 2725691.3107 | 1256489.087 | 2725690.7875 | 1256490.9887 | 2725689.8491 | 1256494.28
197 | 2725685.1712 | 1256510.687 | 2725689.8491 | 1256494.28
198 | 2725690.9836 | 1256485.31 | 2725690.026 | 1256483.1545 | 2725688.3648 | 1256481.451 | 2725686.0982 | 1256480.1907 | 2725682.0544 | 1256478.8437
199 | 2725690.9836 | 1256485.31 | 2725697.3809 | 1256483.889 | 2725700.5883 | 1256473.3921
200 | 2725685.1712 | 1256510.687 | 2725703.8092 | 1256516.8659
201 | 2725653.932 | 1256469.4762 | 2725682.0544 | 1256478.8437
202 | 2725700.5883 | 1256473.3921 | 2725701.2736 | 1256471.1496
203 | 2725701.9697 | 1256522.4874 | 2725702.7201 | 1256520.1902 | 2725703.8092 | 1256516.8659
204 | 2725703.8092 | 1256516.8659 | 2725722.1231 | 1256523.0581
205 | 2725653.932 | 1256469.4762 | 2725651.7122 | 1256468.6965
206 | 2725653.932 | 1256469.4762 | 2725648.9355 | 1256485.4333
207 | 2725701.9697 | 1256522.4874 | 2725696.0534 | 1256540.5981
208 | 2725728.9385 | 1256525.3625 | 2725722.1231 | 1256523.0581
209 | 2725617.1886 | 1256508.0419 | 2725633.7642 | 1256505.1243 | 2725644.6983 | 1256504.2778
210 | 2725644.6983 | 1256504.2778 | 2725644.8274 | 1256498.5533 | 2725648.8905 | 1256485.5771
211 | 2725617.1886 | 1256508.0419 | 2725612.1148 | 1256509.198
212 | 2725648.9355 | 1256485.4333 | 2725648.8905 | 1256485.5771
213 | 2725651.7122 | 1256468.6965 | 2725634.4695 | 1256462.6396
214 | 2725728.2993 | 1256528.107 | 2725725.0987 | 1256541.7908
215 | 2725728.9385 | 1256525.3625 | 2725728.2993 | 1256528.107
216 | 2725719.3541 | 1256566.351 | 2725725.0987 | 1256541.7908
217 | 2725728.9385 | 1256525.3625 | 2725744.4107 | 1256530.1209
218 | 2725600.2232 | 1256511.9076 | 2725612.1148 | 1256509.198
219 | 2725760.3647 | 1256535.0274 | 2725744.4107 | 1256530.1209
220 | 2725790.6287 | 1256507.457 | 2725800.5202 | 1256510.581
221 | 2725752.8028 | 1256493.9971 | 2725767.229 | 1256499.5751 | 2725783.5353 | 1256504.7149 | 2725790.6287 | 1256507.457
222 | 2725719.3541 | 1256566.351 | 2725717.5608 | 1256577.2559
223 | 2725972.656 | 1256197.7202 | 2725976.189 | 1256196.6817 | 2725981.2508 | 1256196.1026
224 | 2725960.6676 | 1256203.8912 | 2725962.0437 | 1256202.6861 | 2725968.4984 | 1256198.9423 | 2725972.656 | 1256197.7202
225 | 2725982.7803 | 1256195.9277 | 2725981.2508 | 1256196.1026
226 | 2725946.9768 | 1256206.9805 | 2725947.9723 | 1256206.2899 | 2725950.4054 | 1256205.7523 | 2725952.8555 | 1256206.1937 | 2725954.9621 | 1256207.5286 | 2725955.8304 | 1256208.5591 | 2725958.2843 | 1256205.9868 | 2725960.6676 | 1256203.8912
227 | 2725949.4869 | 1256197.5144 | 2725949.3529 | 1256198.846 | 2725947.2223 | 1256200.0573 | 2725946.6448 | 1256205.9169 | 2725946.9768 | 1256206.9805
228 | 2725952.1494 | 1256232.6244 | 2725952.5037 | 1256226.6155 | 2725949.9463 | 1256226.9614 | 2725946.9698 | 1256226.4421 | 2725944.1181 | 1256225.0246 | 2725942.9746 | 1256223.8103 | 2725939.7596 | 1256223.1524
229 | 2725952.1494 | 1256232.6244 | 2725980.4661 | 1256234.8309
230 | 2725937.8673 | 1256220.9658 | 2725939.1732 | 1256221.6386 | 2725939.7596 | 1256223.1524
231 | 2725937.2721 | 1256225.1791 | 2725938.9767 | 1256224.4925 | 2725939.7596 | 1256223.1524
232 | 2725938.3781 | 1256245.5207 | 2725938.9244 | 1256237.225 | 2725940.5937 | 1256230.043 | 2725942.9746 | 1256223.8103 | 2725939.7596 | 1256223.1524
233 | 2725940.289 | 1256206.4378 | 2725941.3298 | 1256207.5164 | 2725941.5318 | 1256209.0109
234 | 2725939.5804 | 1256211.0156 | 2725940.9437 | 1256210.4108 | 2725941.5318 | 1256209.0109
235 | 2725938.3781 | 1256245.5207 | 2725938.3582 | 1256260.2778 | 2725954.6535 | 1256262.1382
236 | 2725615.5553 | 1256481.2527 | 2725613.0442 | 1256480.4628 | 2725608.2057 | 1256479.9914
237 | 2725608.2057 | 1256479.9914 | 2725603.5584 | 1256479.5385 | 2725599.7874 | 1256479.8477 | 2725599.7874 | 1256479.8477
238 | 2725600.2232 | 1256511.9076 | 2725547.4154 | 1256523.6536
239 | 2725547.4154 | 1256523.6536 | 2725549.5879 | 1256535.6392
240 | 2725935.4129 | 1256324.917 | 2725939.1427 | 1256323.7175 | 2725945.2792 | 1256326.7618 | 2725947.0953 | 1256324.732 | 2725948.7547 | 1256313.2525
241 | 2725886.5631 | 1256382.303 | 2725891.3414 | 1256377.665
242 | 2725895.9269 | 1256373.214 | 2725891.3414 | 1256377.665
243 | 2725874.3791 | 1256393.978 | 2725876.9287 | 1256391.6549 | 2725886.5631 | 1256382.303
244 | 2725874.3791 | 1256393.978 | 2725869.4786 | 1256398.4435
245 | 2725864.8711 | 1256402.6419 | 2725869.4786 | 1256398.4435
246 | 2725856.3726 | 1256408.9153 | 2725859.3496 | 1256407.6732 | 2725864.8711 | 1256402.6419
247 | 2725850.3802 | 1256411.4155 | 2725856.3726 | 1256408.9153
248 | 2725847.582 | 1256412.583 | 2725850.3802 | 1256411.4155
249 | 2725549.5879 | 1256535.6392 | 2725551.4605 | 1256545.9703 | 2725542.444 | 1256550.4998
250 | 2725861.859 | 1256693.9364 | 2725859.6655 | 1256704.7071
251 | 2725856.9564 | 1256718.0092 | 2725859.6655 | 1256704.7071
252 | 2725861.859 | 1256693.9364 | 2725870.5365 | 1256696.3119 | 2725912.613 | 1256700.1615
253 | 2725851.1873 | 1256688.8495 | 2725861.859 | 1256693.9364
254 | 2725856.9564 | 1256718.0092 | 2725843.4443 | 1256714.342
255 | 2725856.9564 | 1256718.0092 | 2725865.2206 | 1256719.9532 | 2725877.3742 | 1256720.9286
256 | 2725912.613 | 1256700.1615 | 2725928.194 | 1256701.5871 | 2725928.194 | 1256701.5871
257 | 2725851.1873 | 1256688.8495 | 2725852.0924 | 1256685.6659
258 | 2725851.1873 | 1256688.8495 | 2725836.1468 | 1256688.6606
259 | 2725883.7013 | 1256721.4363 | 2725877.3742 | 1256720.9286
260 | 2725852.0924 | 1256685.6659 | 2725870.7886 | 1256686.3289
261 | 2725835.9412 | 1256688.6581 | 2725836.1468 | 1256688.6606
262 | 2725898.7356 | 1256687.32 | 2725870.7886 | 1256686.3289
263 | 2725835.9412 | 1256688.6581 | 2725824.0745 | 1256688.5091
264 | 2725723.2346 | 1256673.1826 | 2725731.0004 | 1256674.3164 | 2725735.4358 | 1256674.8292
265 | 2725703.9399 | 1256669.4041 | 2725716.3808 | 1256672.1818 | 2725723.2346 | 1256673.1826
266 | 2725735.4358 | 1256674.8292 | 2725750.1762 | 1256676.5336
267 | 2725671.5749 | 1256662.055 | 2725682.2376 | 1256664.0275 | 2725703.9399 | 1256669.4041
268 | 2725762.2787 | 1256677.9329 | 2725750.1762 | 1256676.5336
269 | 2725671.5749 | 1256662.055 | 2725672.2725 | 1256649.182
270 | 2725671.5749 | 1256662.055 | 2725662.9318 | 1256661.9603 | 2725654.8808 | 1256663.4686
271 | 2725762.2787 | 1256677.9329 | 2725774.4963 | 1256679.3456
272 | 2725681.7447 | 1256622.2186 | 2725681.2792 | 1256631.0223 | 2725672.5056 | 1256644.8817 | 2725672.2725 | 1256649.182
273 | 2725654.8808 | 1256663.4686 | 2725648.7978 | 1256665.7304 | 2725639.9461 | 1256671.9036 | 2725632.3784 | 1256679.0716
274 | 2725786.0086 | 1256681.0908 | 2725776.1368 | 1256679.5353 | 2725774.4963 | 1256679.3456
275 | 2725681.7468 | 1256622.1773 | 2725681.7447 | 1256622.2186
276 | 2725632.3784 | 1256679.0716 | 2725637.5548 | 1256684.6864 | 2725652.4716 | 1256691.167
277 | 2725632.3784 | 1256679.0716 | 2725568.0536 | 1256722.6099
278 | 2725938.5426 | 1256685.6204 | 2725943.6428 | 1256661.5801 | 2725944.662 | 1256656.6275
279 | 2725807.272 | 1256687.2272 | 2725801.4138 | 1256686.7231 | 2725800.0693 | 1256686.322
280 | 2725807.272 | 1256687.2272 | 2725821.8425 | 1256688.481 | 2725824.0745 | 1256688.5091
281 | 2725786.0086 | 1256681.0908 | 2725793.4679 | 1256684.3522 | 2725800.0693 | 1256686.322
282 | 2725786.0086 | 1256681.0908 | 2725794.454 | 1256659.8463
283 | 2725800.2432 | 1256645.2837 | 2725794.454 | 1256659.8463
284 | 2725800.2432 | 1256645.2837 | 2725802.1555 | 1256640.6936
285 | 2725800.2432 | 1256645.2837 | 2725814.9115 | 1256648.0661
286 | 2725774.4669 | 1256619.8629 | 2725773.747 | 1256620.2096 | 2725763.6919 | 1256623.2198
287 | 2725774.4669 | 1256619.8629 | 2725782.352 | 1256616.0665 | 2725784.4822 | 1256615.578 | 2725785.9778 | 1256615.5912
288 | 2725763.6919 | 1256623.2198 | 2725761.8501 | 1256623.7711 | 2725749.8506 | 1256625.7736 | 2725740.7092 | 1256625.7115
289 | 2725740.7092 | 1256625.7115 | 2725737.5485 | 1256625.69 | 2725733.4145 | 1256625.3038
290 | 2725724.7486 | 1256624.3414 | 2725726.3004 | 1256624.6391 | 2725733.4145 | 1256625.3038
291 | 2725714.8278 | 1256622.438 | 2725724.7486 | 1256624.3414
292 | 2725517.7949 | 1256725.7798 | 2725543.354 | 1256724.9684 | 2725558.0557 | 1256723.5646
293 | 2725484.1418 | 1256726.8481 | 2725517.7949 | 1256725.7798
294 | 2725568.0536 | 1256722.6099 | 2725558.0557 | 1256723.5646
295 | 2725484.1418 | 1256726.8481 | 2725487.695 | 1256720.44
296 | 2725512.7663 | 1256712.798 | 2725499.9298 | 1256715.8619 | 2725487.695 | 1256720.44
297 | 2725655.3447 | 1256692.4152 | 2725652.4716 | 1256691.167
298 | 2725816.506 | 1256648.3685 | 2725814.9115 | 1256648.0661
299 | 2725816.506 | 1256648.3685 | 2725835.6662 | 1256652.003
300 | 2725840.328 | 1256652.4398 | 2725838.0133 | 1256652.4482 | 2725835.6662 | 1256652.003
301 | 2725847.1102 | 1256652.4152 | 2725840.328 | 1256652.4398
302 | 2725856.3234 | 1256652.3818 | 2725847.1102 | 1256652.4152
303 | 2725857.6317 | 1256640.1765 | 2725856.3234 | 1256652.3818
304 | 2725857.6317 | 1256640.1765 | 2725872.3001 | 1256640.6448
305 | 2725900.3608 | 1256650.0493 | 2725900.6701 | 1256644.729 | 2725890.0178 | 1256641.2104 | 2725872.3001 | 1256640.6448
306 | 2725682.5531 | 1256606.9279 | 2725681.7468 | 1256622.1773

## bus_geodata
| x | y | coords
0 | 2726035.0919 | 1256642.4899
1 | 2726043.5207 | 1256631.9125
2 | 2726041.8621 | 1256624.7819
3 | 2726025.9892 | 1256663.4117
4 | 2726026.4622 | 1256645.2763
5 | 2726003.7798 | 1256680.511
6 | 2726033.5451 | 1256635.469
7 | 2726045.8479 | 1256575.4451
8 | 2726049.321 | 1256573.1837
9 | 2726013.4766 | 1256579.3445
10 | 2725959.3152 | 1256699.6763
11 | 2725975.4001 | 1256604.8427
12 | 2725955.7939 | 1256598.9607
13 | 2726054.102 | 1256536.2817
14 | 2726075.8585 | 1256573.6493
15 | 2725980.3424 | 1256583.3358
16 | 2725935.0715 | 1256698.1525
17 | 2725647.5049 | 1256582.3385
18 | 2725625.8321 | 1256578.8214
19 | 2725630.1529 | 1256608.8592
20 | 2725624.203 | 1256565.4695
21 | 2725637.902 | 1256652.7098
22 | 2725647.1104 | 1256656.2399
23 | 2725452.5769 | 1256258.4474
24 | 2725456.4112 | 1256275.524
25 | 2725445.4475 | 1256238.5396
26 | 2725457.423 | 1256280.0301
27 | 2725458.0086 | 1256232.041
28 | 2725433.8611 | 1256243.6664
29 | 2725579.7359 | 1256453.1765
30 | 2725588.7921 | 1256484.9968
31 | 2725594.6162 | 1256451.1585
32 | 2725393.4376 | 1256261.2201
33 | 2725722.3953 | 1255901.5554
34 | 2725746.3092 | 1255902.2286
35 | 2726019.7799 | 1256036.9675
36 | 2725765.5939 | 1256220.436
37 | 2725769.2922 | 1256236.3988
38 | 2725937.9312 | 1256196.7012
39 | 2725945.4282 | 1256208.4933
40 | 2726043.1109 | 1256034.6554
41 | 2726047.6909 | 1256034.2015
42 | 2726066.184 | 1256055.4939
43 | 2726088.6857 | 1256176.9396
44 | 2726221.8381 | 1256046.1549
45 | 2726089.7876 | 1256182.391
46 | 2726263.2896 | 1256043.9723
47 | 2726263.6764 | 1256059.1712
48 | 2726281.3699 | 1256087.8285
49 | 2726138.5282 | 1256179.3557
50 | 2726139.3867 | 1256183.4837
51 | 2726286.6992 | 1256087.8789
52 | 2726311.4705 | 1256064.4507
53 | 2726308.3395 | 1256088.0834
54 | 2726393.251 | 1256220.9468
55 | 2726385.8134 | 1256267.8631
56 | 2725772.5782 | 1256250.5818
57 | 2725773.2706 | 1256253.57
58 | 2725920.8969 | 1256294.8371
59 | 2725943.9746 | 1256297.5044
60 | 2725935.5458 | 1256242.8359
61 | 2725937.1949 | 1256245.4622
62 | 2725810.1277 | 1256411.4192
63 | 2725811.9656 | 1256418.4636
64 | 2725818.8049 | 1256444.6779
65 | 2725822.3906 | 1256458.4216
66 | 2726525.3233 | 1256439.2284
67 | 2726561.7923 | 1256414.1633
68 | 2726482.2393 | 1256425.8293
69 | 2726521.8186 | 1256396.3387
70 | 2726157.3783 | 1256316.1182
71 | 2726151.4744 | 1256316.976
72 | 2726007.4988 | 1256392.8666
73 | 2725995.3298 | 1256393.496
74 | 2726007.3108 | 1256389.6602
75 | 2726002.6669 | 1256353.3182
76 | 2725951.8114 | 1256380.315
77 | 2725943.2815 | 1256374.1726
78 | 2725952.6923 | 1256405.5562
79 | 2726002.1044 | 1256351.7769
80 | 2725929.0221 | 1256383.7889
81 | 2725953.3647 | 1256360.7788
82 | 2725996.1431 | 1256327.4224
83 | 2726144.9245 | 1256210.1109
84 | 2726145.104 | 1256210.9738
85 | 2726143.6907 | 1256224.895
86 | 2726122.3346 | 1256237.5179
87 | 2726102.8496 | 1256247.0114
88 | 2726097.5363 | 1256220.7254
89 | 2726095.7513 | 1256253.4197
90 | 2725926.6751 | 1256419.8086
91 | 2725920.1778 | 1256417.0894
92 | 2725905.7791 | 1256411.0633
93 | 2725890.6366 | 1256439.9326
94 | 2725916.7728 | 1256373.8545
95 | 2725893.7959 | 1256424.3314
96 | 2725965.0375 | 1256349.074
97 | 2725971.0326 | 1256343.8805
98 | 2725969.0944 | 1256341.0145
99 | 2725955.8751 | 1256330.2929
100 | 2725988.1116 | 1256301.4172
101 | 2726027.479 | 1256316.5685
102 | 2725991.4708 | 1256266.2575
103 | 2725969.861 | 1256299.867
104 | 2726051.3338 | 1256313.6654
105 | 2725994.3727 | 1256235.9145
106 | 2725949.3215 | 1256298.1224
107 | 2726073.0246 | 1256335.2488
108 | 2726074.451 | 1256315.0671
109 | 2726071.4565 | 1256357.8747
110 | 2726065.2651 | 1256313.5146
111 | 2726093.4962 | 1256316.7022
112 | 2726070.9829 | 1256364.1702
113 | 2726058.5392 | 1256347.6907
114 | 2726075.4751 | 1256279.7576
115 | 2726112.7056 | 1256318.3514
116 | 2726070.0115 | 1256377.1834
117 | 2726045.0501 | 1256359.7364
118 | 2726054.9865 | 1256277.208
119 | 2726111.696 | 1256266.337
120 | 2726078.5207 | 1256271.0146
121 | 2726118.2194 | 1256334.2408
122 | 2726114.2518 | 1256318.3782
123 | 2726068.1655 | 1256401.9296
124 | 2726037.7166 | 1256366.1485
125 | 2726127.1525 | 1256266.8976
126 | 2726094.5118 | 1256205.7627
127 | 2726137.1367 | 1256267.2597
128 | 2725859.3731 | 1256484.9312
129 | 2725841.9811 | 1256493.5914
130 | 2725873.221 | 1256495.8784
131 | 2725899.553 | 1256369.6942
132 | 2725884.6695 | 1256444.8906
133 | 2726092.5944 | 1256572.7492
134 | 2726144.1054 | 1256317.7768
135 | 2726152.2378 | 1256329.2921
136 | 2726123.8895 | 1256318.5453
137 | 2725831.8755 | 1256481.021
138 | 2725840.0697 | 1256510.0958
139 | 2725871.1627 | 1256465.3351
140 | 2725834.0632 | 1256561.1721
141 | 2725817.4504 | 1256602.978
142 | 2725858.6063 | 1256564.5857
143 | 2725822.3987 | 1256553.4506
144 | 2725805.135 | 1256481.7632
145 | 2725829.5535 | 1256476.6308
146 | 2725835.3672 | 1256533.8293
147 | 2725864.32 | 1256545.7885
148 | 2725866.0122 | 1256540.2214
149 | 2725865.7336 | 1256571.0429
150 | 2725864.1037 | 1256529.5825
151 | 2725872.6944 | 1256542.4321
152 | 2725862.9952 | 1256590.5465
153 | 2725878.0836 | 1256570.6607
154 | 2725897.4011 | 1256568.1042
155 | 2725781.5979 | 1256541.5509
156 | 2725862.6508 | 1256593.7331
157 | 2725877.1521 | 1256594.6688
158 | 2725933.1375 | 1256591.9337
159 | 2725927.0442 | 1256571.367
160 | 2725780.9826 | 1256544.585
161 | 2725784.7257 | 1256525.2995
162 | 2725773.7453 | 1256580.1962
163 | 2725759.8418 | 1256537.9745
164 | 2725808.8128 | 1256624.7141
165 | 2726144.2782 | 1256274.4738
166 | 2726138.2386 | 1256255.2617
167 | 2726138.7187 | 1256250.0337
168 | 2725967.3747 | 1256584.9775
169 | 2725956.2055 | 1256594.8658
170 | 2725949.7597 | 1256631.8547
171 | 2725946.5348 | 1256647.5264
172 | 2726066.7903 | 1256420.3643
173 | 2726064.5487 | 1256441.3018
174 | 2726030.0511 | 1256438.5163
175 | 2726011.8193 | 1256423.786
176 | 2726093.1532 | 1256199.0412
177 | 2725840.0918 | 1256449.8949
178 | 2725854.8277 | 1256433.7002
179 | 2725802.4128 | 1256481.0175
180 | 2725792.7325 | 1256478.3657
181 | 2725689.8491 | 1256494.28
182 | 2725690.9836 | 1256485.31
183 | 2725685.1712 | 1256510.687
184 | 2725682.0544 | 1256478.8437
185 | 2725700.5883 | 1256473.3921
186 | 2725703.8092 | 1256516.8659
187 | 2725653.932 | 1256469.4762
188 | 2725701.2736 | 1256471.1496
189 | 2725701.9697 | 1256522.4874
190 | 2725722.1231 | 1256523.0581
191 | 2725644.6983 | 1256504.2778
192 | 2725617.1886 | 1256508.0419
193 | 2725648.8905 | 1256485.5771
194 | 2725651.7122 | 1256468.6965
195 | 2725648.9355 | 1256485.4333
196 | 2725696.0534 | 1256540.5981
197 | 2725728.2993 | 1256528.107
198 | 2725725.0987 | 1256541.7908
199 | 2725728.9385 | 1256525.3626
200 | 2725612.1148 | 1256509.198
201 | 2725760.3647 | 1256535.0274
202 | 2725744.4107 | 1256530.1209
203 | 2725790.6287 | 1256507.457
204 | 2725754.9212 | 1256565.8695
205 | 2725719.3541 | 1256566.351
206 | 2725972.656 | 1256197.7202
207 | 2725981.2508 | 1256196.1026
208 | 2725960.6676 | 1256203.8912
209 | 2725982.7803 | 1256195.9277
210 | 2725946.9768 | 1256206.9805
211 | 2725949.4869 | 1256197.5144
212 | 2725952.1494 | 1256232.6244
213 | 2725939.7596 | 1256223.1524
214 | 2725980.4661 | 1256234.8309
215 | 2725941.5318 | 1256209.0109
216 | 2725940.289 | 1256206.4378
217 | 2725939.5804 | 1256211.0156
218 | 2725938.3781 | 1256245.5207
219 | 2725954.6536 | 1256262.1382
220 | 2725937.8673 | 1256220.9658
221 | 2725937.2721 | 1256225.1791
222 | 2725934.9647 | 1256247.8057
223 | 2725615.5553 | 1256481.2527
224 | 2725608.2057 | 1256479.9914
225 | 2725599.7874 | 1256479.8477
226 | 2725600.2232 | 1256511.9076
227 | 2725614.8939 | 1256454.8126
228 | 2725547.4154 | 1256523.6536
229 | 2725948.7547 | 1256313.2525
230 | 2725935.4129 | 1256324.917
231 | 2725891.3414 | 1256377.665
232 | 2725886.5631 | 1256382.303
233 | 2725895.9269 | 1256373.214
234 | 2725874.3791 | 1256393.978
235 | 2725869.4786 | 1256398.4435
236 | 2725864.8711 | 1256402.6419
237 | 2725634.4695 | 1256462.6396
238 | 2725856.3726 | 1256408.9153
239 | 2725850.3802 | 1256411.4155
240 | 2725847.582 | 1256412.583
241 | 2725549.5879 | 1256535.6392
242 | 2725800.5202 | 1256510.581
243 | 2725752.8028 | 1256493.9971
244 | 2725859.6655 | 1256704.7071
245 | 2725861.859 | 1256693.9364
246 | 2725856.9564 | 1256718.0092
247 | 2725912.613 | 1256700.1615
248 | 2725851.1873 | 1256688.8495
249 | 2725843.4443 | 1256714.342
250 | 2725877.3742 | 1256720.9286
251 | 2725928.194 | 1256701.5871
252 | 2725852.0924 | 1256685.6659
253 | 2725836.1468 | 1256688.6606
254 | 2725883.7013 | 1256721.4363
255 | 2725870.7886 | 1256686.3289
256 | 2725835.9412 | 1256688.6581
257 | 2725723.2346 | 1256673.1826
258 | 2725735.4358 | 1256674.8292
259 | 2725703.9399 | 1256669.4041
260 | 2725750.1762 | 1256676.5336
261 | 2725671.5749 | 1256662.055
262 | 2725762.2787 | 1256677.9329
263 | 2725672.2725 | 1256649.182
264 | 2725654.8808 | 1256663.4686
265 | 2725774.4963 | 1256679.3456
266 | 2725681.7447 | 1256622.2186
267 | 2725632.3784 | 1256679.0716
268 | 2725938.5426 | 1256685.6204
269 | 2725944.662 | 1256656.6275
270 | 2725807.272 | 1256687.2272
271 | 2725800.0693 | 1256686.322
272 | 2725824.0745 | 1256688.5091
273 | 2725786.0086 | 1256681.0908
274 | 2725794.454 | 1256659.8463
275 | 2725800.2432 | 1256645.2837
276 | 2725890.6005 | 1256598.5849
277 | 2725774.4669 | 1256619.8629
278 | 2725763.6919 | 1256623.2198
279 | 2725785.9778 | 1256615.5912
280 | 2725740.7092 | 1256625.7115
281 | 2725733.4145 | 1256625.3038
282 | 2725802.1555 | 1256640.6936
283 | 2725724.7486 | 1256624.3414
284 | 2725517.7949 | 1256725.7798
285 | 2725558.0557 | 1256723.5646
286 | 2725484.1418 | 1256726.8481
287 | 2725568.0536 | 1256722.6099
288 | 2725487.695 | 1256720.44
289 | 2725652.4716 | 1256691.167
290 | 2725512.7663 | 1256712.798
291 | 2725714.8278 | 1256622.438
292 | 2725816.506 | 1256648.3685
293 | 2725814.9115 | 1256648.0661
294 | 2725835.6662 | 1256652.003
295 | 2725840.328 | 1256652.4398
296 | 2725847.1102 | 1256652.4152
297 | 2725856.3234 | 1256652.3818
298 | 2725857.6317 | 1256640.1765
299 | 2725872.3001 | 1256640.6448
300 | 2725900.3608 | 1256650.0493
301 | 2725898.7356 | 1256687.32
302 | 2725681.7468 | 1256622.1773
303 | 2725682.5531 | 1256606.9279
304 | 2725655.3447 | 1256692.4152
305 | 2725717.5608 | 1256577.2559
306 | 2725542.444 | 1256550.4998
307 | 2726037.6556 | 1256366.2198
308 | 2725841.9811 | 1256493.5914

## line_std_types
| c_nf_per_km | r_ohm_per_km | x_ohm_per_km | max_i_ka | type | q_mm2 | alpha | voltage_rating
NAYY 4x50 SE | 210 | 0.642 | 0.083 | 0.142 | cs | 50 | 0.00403 | LV
NAYY 4x120 SE | 264 | 0.225 | 0.08 | 0.242 | cs | 120 | 0.00403 | LV
NAYY 4x150 SE | 261 | 0.208 | 0.08 | 0.27 | cs | 150 | 0.00403 | LV
NA2XS2Y 1x95 RM/25 12/20 kV | 216 | 0.313 | 0.132 | 0.252 | cs | 95 | 0.00403 | MV
NA2XS2Y 1x185 RM/25 12/20 kV | 273 | 0.161 | 0.117 | 0.362 | cs | 185 | 0.00403 | MV
NA2XS2Y 1x240 RM/25 12/20 kV | 304 | 0.122 | 0.112 | 0.421 | cs | 240 | 0.00403 | MV
NA2XS2Y 1x95 RM/25 6/10 kV | 315 | 0.313 | 0.123 | 0.249 | cs | 95 | 0.00403 | MV
NA2XS2Y 1x185 RM/25 6/10 kV | 406 | 0.161 | 0.11 | 0.358 | cs | 185 | 0.00403 | MV
NA2XS2Y 1x240 RM/25 6/10 kV | 456 | 0.122 | 0.105 | 0.416 | cs | 240 | 0.00403 | MV
NA2XS2Y 1x150 RM/25 12/20 kV | 250 | 0.206 | 0.116 | 0.319 | cs | 150 | 0.00403 | MV
NA2XS2Y 1x120 RM/25 12/20 kV | 230 | 0.253 | 0.119 | 0.283 | cs | 120 | 0.00403 | MV
NA2XS2Y 1x70 RM/25 12/20 kV | 190 | 0.443 | 0.132 | 0.22 | cs | 70 | 0.00403 | MV
NA2XS2Y 1x150 RM/25 6/10 kV | 360 | 0.206 | 0.11 | 0.315 | cs | 150 | 0.00403 | MV
NA2XS2Y 1x120 RM/25 6/10 kV | 340 | 0.253 | 0.113 | 0.28 | cs | 120 | 0.00403 | MV
NA2XS2Y 1x70 RM/25 6/10 kV | 280 | 0.443 | 0.123 | 0.217 | cs | 70 | 0.00403 | MV
N2XS(FL)2Y 1x120 RM/35 64/110 kV | 112 | 0.153 | 0.166 | 0.366 | cs | 120 | 0.00393 | HV
N2XS(FL)2Y 1x185 RM/35 64/110 kV | 125 | 0.099 | 0.156 | 0.457 | cs | 185 | 0.00393 | HV
N2XS(FL)2Y 1x240 RM/35 64/110 kV | 135 | 0.075 | 0.149 | 0.526 | cs | 240 | 0.00393 | HV
N2XS(FL)2Y 1x300 RM/35 64/110 kV | 144 | 0.06 | 0.144 | 0.588 | cs | 300 | 0.00393 | HV
15-AL1/3-ST1A 0.4 | 11 | 1.8769 | 0.35 | 0.105 | ol | 16 | 0.00403 | LV
24-AL1/4-ST1A 0.4 | 11.25 | 1.2012 | 0.335 | 0.14 | ol | 24 | 0.00403 | LV
48-AL1/8-ST1A 0.4 | 12.2 | 0.5939 | 0.3 | 0.21 | ol | 48 | 0.00403 | LV
94-AL1/15-ST1A 0.4 | 13.2 | 0.306 | 0.29 | 0.35 | ol | 94 | 0.00403 | LV
34-AL1/6-ST1A 10.0 | 9.7 | 0.8342 | 0.36 | 0.17 | ol | 34 | 0.00403 | MV
48-AL1/8-ST1A 10.0 | 10.1 | 0.5939 | 0.35 | 0.21 | ol | 48 | 0.00403 | MV
70-AL1/11-ST1A 10.0 | 10.4 | 0.4132 | 0.339 | 0.29 | ol | 70 | 0.00403 | MV
94-AL1/15-ST1A 10.0 | 10.75 | 0.306 | 0.33 | 0.35 | ol | 94 | 0.00403 | MV
122-AL1/20-ST1A 10.0 | 11.1 | 0.2376 | 0.323 | 0.41 | ol | 122 | 0.00403 | MV
149-AL1/24-ST1A 10.0 | 11.25 | 0.194 | 0.315 | 0.47 | ol | 149 | 0.00403 | MV
34-AL1/6-ST1A 20.0 | 9.15 | 0.8342 | 0.382 | 0.17 | ol | 34 | 0.00403 | MV
48-AL1/8-ST1A 20.0 | 9.5 | 0.5939 | 0.372 | 0.21 | ol | 48 | 0.00403 | MV
70-AL1/11-ST1A 20.0 | 9.7 | 0.4132 | 0.36 | 0.29 | ol | 70 | 0.00403 | MV
94-AL1/15-ST1A 20.0 | 10 | 0.306 | 0.35 | 0.35 | ol | 94 | 0.00403 | MV
122-AL1/20-ST1A 20.0 | 10.3 | 0.2376 | 0.344 | 0.41 | ol | 122 | 0.00403 | MV
149-AL1/24-ST1A 20.0 | 10.5 | 0.194 | 0.337 | 0.47 | ol | 149 | 0.00403 | MV
184-AL1/30-ST1A 20.0 | 10.75 | 0.1571 | 0.33 | 0.535 | ol | 184 | 0.00403 | MV
243-AL1/39-ST1A 20.0 | 11 | 0.1188 | 0.32 | 0.645 | ol | 243 | 0.00403 | MV
48-AL1/8-ST1A 110.0 | 8 | 0.5939 | 0.46 | 0.21 | ol | 48 | 0.00403 | HV
70-AL1/11-ST1A 110.0 | 8.4 | 0.4132 | 0.45 | 0.29 | ol | 70 | 0.00403 | HV
94-AL1/15-ST1A 110.0 | 8.65 | 0.306 | 0.44 | 0.35 | ol | 94 | 0.00403 | HV
122-AL1/20-ST1A 110.0 | 8.5 | 0.2376 | 0.43 | 0.41 | ol | 122 | 0.00403 | HV
149-AL1/24-ST1A 110.0 | 8.75 | 0.194 | 0.41 | 0.47 | ol | 149 | 0.00403 | HV
184-AL1/30-ST1A 110.0 | 8.8 | 0.1571 | 0.4 | 0.535 | ol | 184 | 0.00403 | HV
243-AL1/39-ST1A 110.0 | 9 | 0.1188 | 0.39 | 0.645 | ol | 243 | 0.00403 | HV
305-AL1/39-ST1A 110.0 | 9.2 | 0.0949 | 0.38 | 0.74 | ol | 305 | 0.00403 | HV
490-AL1/64-ST1A 110.0 | 9.75 | 0.059 | 0.37 | 0.96 | ol | 490 | 0.00403 | HV
679-AL1/86-ST1A 110.0 | 9.95 | 0.042 | 0.36 | 1.15 | ol | 679 | 0.00403 | HV
490-AL1/64-ST1A 220.0 | 10 | 0.059 | 0.285 | 0.96 | ol | 490 | 0.00403 | HV
679-AL1/86-ST1A 220.0 | 11.7 | 0.042 | 0.275 | 1.15 | ol | 679 | 0.00403 | HV
490-AL1/64-ST1A 380.0 | 11 | 0.059 | 0.253 | 0.96 | ol | 490 | 0.00403 | HV
679-AL1/86-ST1A 380.0 | 14.6 | 0.042 | 0.25 | 1.15 | ol | 679 | 0.00403 | HV

## trafo_std_types
| i0_percent | pfe_kw | vkr_percent | sn_mva | vn_lv_kv | vn_hv_kv | vk_percent | shift_degree | vector_group | tap_side | tap_neutral | tap_min | tap_max | tap_step_degree | tap_step_percent | tap_phase_shifter
160 MVA 380/110 kV | 0.06 | 60 | 0.25 | 160 | 110 | 380 | 12.2 | 0 | Yy0 | hv | 0 | -9 | 9 | 0 | 1.5 | FALSE
100 MVA 220/110 kV | 0.06 | 55 | 0.26 | 100 | 110 | 220 | 12 | 0 | Yy0 | hv | 0 | -9 | 9 | 0 | 1.5 | FALSE
63 MVA 110/20 kV | 0.04 | 22 | 0.32 | 63 | 20 | 110 | 18 | 150 | YNd5 | hv | 0 | -9 | 9 | 0 | 1.5 | FALSE
40 MVA 110/20 kV | 0.05 | 18 | 0.34 | 40 | 20 | 110 | 16.2 | 150 | YNd5 | hv | 0 | -9 | 9 | 0 | 1.5 | FALSE
25 MVA 110/20 kV | 0.07 | 14 | 0.41 | 25 | 20 | 110 | 12 | 150 | YNd5 | hv | 0 | -9 | 9 | 0 | 1.5 | FALSE
63 MVA 110/10 kV | 0.04 | 22 | 0.32 | 63 | 10 | 110 | 18 | 150 | YNd5 | hv | 0 | -9 | 9 | 0 | 1.5 | FALSE
40 MVA 110/10 kV | 0.05 | 18 | 0.34 | 40 | 10 | 110 | 16.2 | 150 | YNd5 | hv | 0 | -9 | 9 | 0 | 1.5 | FALSE
25 MVA 110/10 kV | 0.07 | 14 | 0.41 | 25 | 10 | 110 | 12 | 150 | YNd5 | hv | 0 | -9 | 9 | 0 | 1.5 | FALSE
0.25 MVA 20/0.4 kV | 0.32 | 0.8 | 1.44 | 0.25 | 0.4 | 20 | 6 | 150 | Yzn5 | hv | 0 | -2 | 2 | 0 | 2.5 | FALSE
0.4 MVA 20/0.4 kV | 0.3375 | 1.35 | 1.425 | 0.4 | 0.4 | 20 | 6 | 150 | Dyn5 | hv | 0 | -2 | 2 | 0 | 2.5 | FALSE
0.63 MVA 20/0.4 kV | 0.2619 | 1.65 | 1.206 | 0.63 | 0.4 | 20 | 6 | 150 | Dyn5 | hv | 0 | -2 | 2 | 0 | 2.5 | FALSE
0.25 MVA 10/0.4 kV | 0.24 | 0.6 | 1.2 | 0.25 | 0.4 | 10 | 4 | 150 | Dyn5 | hv | 0 | -2 | 2 | 0 | 2.5 | FALSE
0.4 MVA 10/0.4 kV | 0.2375 | 0.95 | 1.325 | 0.4 | 0.4 | 10 | 4 | 150 | Dyn5 | hv | 0 | -2 | 2 | 0 | 2.5 | FALSE
0.63 MVA 10/0.4 kV | 0.1873 | 1.18 | 1.0794 | 0.63 | 0.4 | 10 | 4 | 150 | Dyn5 | hv | 0 | -2 | 2 | 0 | 2.5 | FALSE

## trafo3w_std_types
| sn_hv_mva | sn_mv_mva | sn_lv_mva | vn_hv_kv | vn_mv_kv | vn_lv_kv | vk_hv_percent | vk_mv_percent | vk_lv_percent | vkr_hv_percent | vkr_mv_percent | vkr_lv_percent | pfe_kw | i0_percent | shift_mv_degree | shift_lv_degree | vector_group | tap_side | tap_neutral | tap_min | tap_max | tap_step_percent
63/25/38 MVA 110/20/10 kV | 63 | 25 | 38 | 110 | 20 | 10 | 10.4 | 10.4 | 10.4 | 0.28 | 0.32 | 0.35 | 35 | 0.89 | 0 | 0 | YN0yn0yn0 | hv | 0 | -10 | 10 | 1.2
63/25/38 MVA 110/10/10 kV | 63 | 25 | 38 | 110 | 10 | 10 | 10.4 | 10.4 | 10.4 | 0.28 | 0.32 | 0.35 | 35 | 0.89 | 0 | 0 | YN0yn0yn0 | hv | 0 | -10 | 10 | 1.2

## fuse_std_types
| fuse_type | i_rated_a | t_avg | t_min | t_total | x_avg | x_min | x_total
HV 100A | HV 100A | 100 | 0 | [10.0, 3.64, 0.854, 0.281, 0.1, 0.0531, 0.022, 0.01] | [10.0, 4.267, 1.21, 0.403, 0.1, 0.058, 0.022, 0.01] | 0 | [300.0, 350.0, 450.0, 550.0, 700.0, 850.0, 1200.0, 1752.0] | [600.0, 700.0, 900.0, 1150.0, 1665.0, 2000.0, 3000.0, 4313.0]
HV 10A | HV 10A | 10 | 0 | [10.0, 1675.0, 0.344, 0.156, 0.1, 0.0417, 0.0171, 0.01] | [10.0, 1.3, 0.3, 0.155, 0.1, 0.0555, 0.023, 0.01] | 0 | [30.0, 32.0, 35.0, 37.0, 39.0, 50.0, 70.0, 88.0] | [60.0, 70.0, 80.0, 87.0, 94.0, 110.0, 150.0, 216.0]
HV 125A | HV 125A | 125 | 0 | [10.0, 1.82, 0.344, 0.1, 0.0467, 0.0269, 0.01] | [10.0, 2.478, 0.426, 0.1, 0.0427, 0.0211, 0.01] | 0 | [375.0, 500.0, 700.0, 925.0, 1200.0, 1500.0, 2341.0] | [750.0, 1000.0, 1500.0, 2200.0, 3000.0, 4000.0, 5765.0]
HV 160A | HV 160A | 160 | 0 | [10.0, 4.15, 1.03, 0.198, 0.1, 0.051, 0.0172, 0.01] | [10.0, 2.3, 0.734, 0.274, 0.1, 0.046, 0.0177, 0.01] | 0 | [480.0, 550.0, 700.0, 1000.0, 1260.0, 1600.0, 2500.0, 3227.0] | [960.0, 1300.0, 1700.0, 2200.0, 2996.0, 4000.0, 6000.0, 7946.0]
HV 16A | HV 16A | 16 | 0 | [10.0, 0.352, 0.164, 0.1, 0.0649, 0.0342, 0.01] | [10.0, 2.34, 0.722, 0.181, 0.1, 0.055, 0.0296, 0.01] | 0 | [48.0, 60.0, 65.0, 71.0, 80.0, 100.0, 162.0] | [96.0, 110.0, 125.0, 150.0, 168.0, 200.0, 250.0, 398.0]
HV 200A | HV 200A | 200 | 0 | [10.0, 4.267, 1.21, 0.403, 0.1, 0.058, 0.022, 0.01] | [10.0, 3.73, 1.654, 0.328, 0.1, 0.0531, 0.019, 0.01] | 0 | [600.0, 700.0, 900.0, 1150.0, 1665.0, 2000.0, 3000.0, 4313.0] | [1200.0, 1500.0, 1800.0, 2700.0, 3960.0, 5000.0, 7500.0, 10620.0]
HV 20A | HV 20A | 20 | 0 | [10.0, 1.3, 0.3, 0.155, 0.1, 0.0555, 0.023, 0.01] | [10.0, 1.3, 0.161, 0.1, 0.0611, 0.0399, 0.0141, 0.01] | 0 | [60.0, 70.0, 80.0, 87.0, 94.0, 110.0, 150.0, 216.0] | [120.0, 150.0, 200.0, 223.0, 260.0, 300.0, 450.0, 532.0]
HV 25A | HV 25A | 25 | 0 | [10.0, 2.512, 0.833, 0.299, 0.1, 0.0372, 0.0223, 0.01] | [10.0, 3.125, 0.597, 0.198, 0.1, 0.0378, 0.022, 0.01] | 0 | [75.0, 82.0, 90.0, 100.0, 124.0, 170.0, 200.0, 289.0] | [150.0, 170.0, 210.0, 250.0, 294.0, 400.0, 500.0, 711.0]
HV 31.5A | HV 31.5A | 31.5 | 0 | [10.0, 2.34, 0.722, 0.181, 0.1, 0.055, 0.0296, 0.01] | [10.0, 2.84, 0.368, 0.164, 0.1, 0.0621, 0.0378, 0.0195, 0.01] | 0 | [95.0, 110.0, 125.0, 150.0, 165.0, 200.0, 250.0, 390.0] | [189.0, 220.0, 300.0, 350.0, 393.0, 450.0, 530.0, 700.0, 960.0]
HV 40A | HV 40A | 40 | 0 | [10.0, 1.3, 0.161, 0.1, 0.0611, 0.0399, 0.0141, 0.01] | [10.0, 2.05, 0.369, 0.198, 0.1, 0.051, 0.0298, 0.01] | 0 | [120.0, 150.0, 200.0, 223.0, 260.0, 300.0, 450.0, 532.0] | [240.0, 300.0, 400.0, 450.0, 530.0, 650.0, 800.0, 1311.0]
HV 50A | HV 50A | 50 | 0 | [10.0, 3.215, 0.597, 0.198, 0.1, 0.0378, 0.022, 0.01] | [10.0, 3.64, 0.854, 0.281, 0.1, 0.0531, 0.022, 0.01] | 0 | [150.0, 170.0, 210.0, 250.0, 294.0, 400.0, 500.0, 711.0] | [300.0, 350.0, 450.0, 550.0, 700.0, 850.0, 1200.0, 1752.0]
HV 6.3A | HV 6.3A | 6.3 | 0 | [10.0, 1.39, 0.344, 0.168, 0.1, 0.056, 0.0263, 0.01] | [10.0, 1.711, 0.516, 0.198, 0.1, 0.0634, 0.0303, 0.01] | 0 | [19.0, 19.5, 20.4, 20.8, 22.0, 25.0, 32.0, 48.0] | [38.0, 40.0, 43.0, 48.0, 53.0, 60.0, 75.0, 118.0]
HV 63A | HV 63A | 63 | 0 | [10.0, 2.84, 0.368, 0.164, 0.1, 0.0621, 0.0378, 0.0195, 0.01] | [10.0, 1.82, 0.344, 0.1, 0.0467, 0.0269, 0.01] | 0 | [189.0, 220.0, 300.0, 350.0, 393.0, 450.0, 530.0, 700.0, 961.0] | [378.0, 500.0, 700.0, 934.0, 1200.0, 1500.0, 2366.0]
HV 80A | HV 80A | 80 | 0 | [10.0, 2.05, 0.369, 0.198, 0.1, 0.051, 0.0298, 0.01] | [10.0, 4.15, 1.03, 0.198, 0.1, 0.051, 0.0172, 0.01] | 0 | [240.0, 300.0, 400.0, 450.0, 530.0, 650.0, 800.0, 1311.0] | [480.0, 550.0, 700.0, 1000.0, 1260.0, 1600.0, 2500.0, 3227.0]
Siemens NH-1-100 | Siemens NH-1-100 | 100 | [5400.0, 2000.0, 400.0, 20.0, 1.0, 0.2, 0.012, 0.004] | 0 | 0 | [150.0, 190.0, 250.0, 430.0, 900.0, 1250.0, 2700.0, 3600.0] | 0 | 0
Siemens NH-1-125 | Siemens NH-1-125 | 125 | [4800.0, 120.0, 7.0, 0.1, 0.004] | 0 | 0 | [180.0, 400.0, 740.0, 2000.0, 4250.0] | 0 | 0
Siemens NH-1-16 | Siemens NH-1-16 | 16 | [4000.0, 400.0, 2.0, 0.1, 0.04, 0.01] | 0 | 0 | [26.0, 35.0, 75.0, 150.0, 200.0, 300.0] | 0 | 0
Siemens NH-1-160 | Siemens NH-1-160 | 160 | [4800.0, 120.0, 7.0, 0.1, 0.004] | 0 | 0 | [210.0, 500.0, 900.0, 2300.0, 5000.0] | 0 | 0
Siemens NH-1-25 | Siemens NH-1-25 | 25 | [4000.0, 1000.0, 10.0, 0.2, 0.02, 0.01] | 0 | 0 | [40.0, 50.0, 100.0, 210.0, 400.0, 500.0] | 0 | 0
Siemens NH-1-50 | Siemens NH-1-50 | 50 | [4000.0, 40.0, 4.0, 1.0, 0.02, 0.01] | 0 | 0 | [86.0, 200.0, 300.0, 400.0, 1000.0, 1280.0] | 0 | 0
Siemens NH-1-63 | Siemens NH-1-63 | 63 | [4000.0, 100.0, 10.0, 2.0, 0.04, 0.01] | 0 | 0 | [100.0, 200.0, 300.0, 400.0, 1000.0, 1500.0] | 0 | 0
Siemens NH-1-80 | Siemens NH-1-80 | 80 | [4800.0, 120.0, 7.0, 0.1, 0.01] | 0 | 0 | [150.58, 250.0, 450.0, 1150.0, 2470.0] | 0 | 0
Siemens NH-2-1000 | Siemens NH-2-1000 | 1000 | [4800.0, 120.0, 7.0, 0.1, 0.004] | 0 | 0 | [1900.0, 3500.0, 8400.0, 24000.0, 52000.0] | 0 | 0
Siemens NH-2-200 | Siemens NH-2-200 | 200 | [4800.0, 120.0, 7.0, 0.1, 0.004] | 0 | 0 | [280.0, 650.0, 1200.0, 3000.0, 7000.0] | 0 | 0
Siemens NH-2-224 | Siemens NH-2-224 | 224 | [4800.0, 120.0, 7.0, 0.2, 0.04, 0.004] | 0 | 0 | [400.0, 750.0, 1453.0, 3025.0, 4315.0, 7600.0] | 0 | 0
Siemens NH-2-250 | Siemens NH-2-250 | 250 | [4800.0, 120.0, 7.0, 0.1, 0.004] | 0 | 0 | [450.0, 800.0, 1650.0, 4000.0, 8500.0] | 0 | 0
Siemens NH-2-315 | Siemens NH-2-315 | 315 | [4800.0, 120.0, 7.0, 0.1, 0.004] | 0 | 0 | [550.0, 920.0, 1900.0, 5000.0, 11000.0] | 0 | 0
Siemens NH-2-355 | Siemens NH-2-355 | 355 | [4800.0, 120.0, 6.0, 0.1, 0.004] | 0 | 0 | [650.0, 1116.27, 2350.0, 5840.0, 12790.0] | 0 | 0
Siemens NH-2-400 | Siemens NH-2-400 | 400 | [4800.0, 120.0, 7.0, 0.1, 0.004] | 0 | 0 | [720.0, 1350.0, 2800.0, 6500.0, 15000.0] | 0 | 0
Siemens NH-2-425 | Siemens NH-2-425 | 425 | [4800.0, 120.0, 7.0, 0.1, 0.004] | 0 | 0 | [850.0, 1500.0, 3050.0, 7500.0, 16500.0] | 0 | 0
Siemens NH-2-630 | Siemens NH-2-630 | 630 | [4800.0, 120.0, 7.0, 0.1, 0.004] | 0 | 0 | [1200.0, 2000.0, 4800.0, 12000.0, 26000.0] | 0 | 0

## dtypes
| element | column | dtype
0 | bus | name | object
1 | bus | vn_kv | float64
2 | bus | type | object
3 | bus | zone | object
4 | bus | in_service | bool
5 | load | name | object
6 | load | bus | uint32
7 | load | p_mw | float64
8 | load | q_mvar | float64
9 | load | const_z_percent | float64
10 | load | const_i_percent | float64
11 | load | sn_mva | float64
12 | load | scaling | float64
13 | load | in_service | bool
14 | load | type | object
15 | ext_grid | name | object
16 | ext_grid | bus | uint32
17 | ext_grid | vm_pu | float64
18 | ext_grid | va_degree | float64
19 | ext_grid | slack_weight | float64
20 | ext_grid | in_service | bool
21 | line | name | object
22 | line | std_type | object
23 | line | from_bus | uint32
24 | line | to_bus | uint32
25 | line | length_km | float64
26 | line | r_ohm_per_km | float64
27 | line | x_ohm_per_km | float64
28 | line | c_nf_per_km | float64
29 | line | g_us_per_km | float64
30 | line | max_i_ka | float64
31 | line | df | float64
32 | line | parallel | uint32
33 | line | type | object
34 | line | in_service | bool
35 | trafo | name | object
36 | trafo | std_type | object
37 | trafo | hv_bus | uint32
38 | trafo | lv_bus | uint32
39 | trafo | sn_mva | float64
40 | trafo | vn_hv_kv | float64
41 | trafo | vn_lv_kv | float64
42 | trafo | vk_percent | float64
43 | trafo | vkr_percent | float64
44 | trafo | pfe_kw | float64
45 | trafo | i0_percent | float64
46 | trafo | shift_degree | float64
47 | trafo | tap_side | object
48 | trafo | tap_neutral | int32
49 | trafo | tap_min | int32
50 | trafo | tap_max | int32
51 | trafo | tap_step_percent | float64
52 | trafo | tap_step_degree | float64
53 | trafo | tap_pos | int32
54 | trafo | tap_phase_shifter | bool
55 | trafo | parallel | uint32
56 | trafo | df | float64
57 | trafo | in_service | bool
58 | line_geodata | coords | object
59 | bus_geodata | x | float64
60 | bus_geodata | y | float64
61 | bus_geodata | coords | object

## parameters
| version | format_version | converged | OPF_converged | name | f_hz | sn_mva
0 | 2.14.6 | 2.14.0 | FALSE | FALSE |  | 50 | 1