## bus
| name | vn_kv | type | zone | in_service
0 | bus_LV_359-10_0_6_node_0 | 0.4 | n |  | TRUE
1 | bus_LV_359-10_0_6_node_1 | 0.4 | n |  | TRUE
2 | bus_LV_359-10_0_6_node_2 | 0.4 | n |  | TRUE
3 | bus_LV_359-10_0_6_node_3 | 0.4 | n |  | TRUE
4 | bus_LV_359-10_0_6_node_4 | 0.4 | n |  | TRUE
5 | bus_LV_359-10_0_6_node_9 | 0.4 | n |  | TRUE
6 | bus_LV_359-10_0_6_node_10 | 0.4 | n |  | TRUE
7 | bus_LV_359-10_0_6_node_301 | 0.4 | n |  | TRUE
8 | bus_LV_359-10_0_6_node_5 | 0.4 | n |  | TRUE
9 | bus_LV_359-10_0_6_node_6 | 0.4 | n |  | TRUE
10 | bus_LV_359-10_0_6_node_7 | 0.4 | n |  | TRUE
11 | bus_LV_359-10_0_6_node_8 | 0.4 | n |  | TRUE
12 | bus_LV_359-10_0_6_node_112 | 0.4 | n |  | TRUE
13 | bus_LV_359-10_0_6_node_114 | 0.4 | n |  | TRUE
14 | bus_LV_359-10_0_6_node_110 | 0.4 | n |  | TRUE
15 | bus_LV_359-10_0_6_node_299 | 0.4 | n |  | TRUE
16 | bus_LV_359-10_0_6_node_300 | 0.4 | n |  | TRUE
17 | bus_LV_359-10_0_6_node_298 | 0.4 | n |  | TRUE
18 | bus_LV_359-10_0_6_node_11 | 0.4 | n |  | TRUE
19 | bus_LV_359-10_0_6_node_12 | 0.4 | n |  | TRUE
20 | bus_LV_359-10_0_6_node_16 | 0.4 | n |  | TRUE
21 | bus_LV_359-10_0_6_node_15 | 0.4 | n |  | TRUE
22 | bus_LV_359-10_0_6_node_17 | 0.4 | n |  | TRUE
23 | bus_LV_359-10_0_6_node_19 | 0.4 | n |  | TRUE
24 | bus_LV_359-10_0_6_node_13 | 0.4 | n |  | TRUE
25 | bus_LV_359-10_0_6_node_14 | 0.4 | n |  | TRUE
26 | bus_LV_359-10_0_6_node_303 | 0.4 | n |  | TRUE
27 | bus_LV_359-10_0_6_node_304 | 0.4 | n |  | TRUE
28 | bus_LV_359-10_0_6_node_318 | 0.4 | n |  | TRUE
29 | bus_LV_359-10_0_6_node_271 | 0.4 | n |  | TRUE
30 | bus_LV_359-10_0_6_node_29 | 0.4 | n |  | TRUE
31 | bus_LV_359-10_0_6_node_18 | 0.4 | n |  | TRUE
32 | bus_LV_359-10_0_6_node_54 | 0.4 | n |  | TRUE
33 | bus_LV_359-10_0_6_node_52 | 0.4 | n |  | TRUE
34 | bus_LV_359-10_0_6_node_66 | 0.4 | n |  | TRUE
35 | bus_LV_359-10_0_6_node_35 | 0.4 | n |  | TRUE
36 | bus_LV_359-10_0_6_node_30 | 0.4 | n |  | TRUE
37 | bus_LV_359-10_0_6_node_65 | 0.4 | n |  | TRUE
38 | bus_LV_359-10_0_6_node_53 | 0.4 | n |  | TRUE
39 | bus_LV_359-10_0_6_node_251 | 0.4 | n |  | TRUE
40 | bus_LV_359-10_0_6_node_33 | 0.4 | n |  | TRUE
41 | bus_LV_359-10_0_6_node_20 | 0.4 | n |  | TRUE
42 | bus_LV_359-10_0_6_node_247 | 0.4 | n |  | TRUE
43 | bus_LV_359-10_0_6_node_246 | 0.4 | n |  | TRUE
44 | bus_LV_359-10_0_6_node_227 | 0.4 | n |  | TRUE
45 | bus_LV_359-10_0_6_node_228 | 0.4 | n |  | TRUE
46 | bus_LV_359-10_0_6_node_229 | 0.4 | n |  | TRUE
47 | bus_LV_359-10_0_6_node_285 | 0.4 | n |  | TRUE
48 | bus_LV_359-10_0_6_node_230 | 0.4 | n |  | TRUE
49 | bus_LV_359-10_0_6_node_233 | 0.4 | n |  | TRUE
50 | bus_LV_359-10_0_6_node_23 | 0.4 | n |  | TRUE
51 | bus_LV_359-10_0_6_node_115 | 0.4 | n |  | TRUE
52 | bus_LV_359-10_0_6_node_101 | 0.4 | n |  | TRUE
53 | bus_LV_359-10_0_6_node_67 | 0.4 | n |  | TRUE
54 | bus_LV_359-10_0_6_node_68 | 0.4 | n |  | TRUE
55 | bus_LV_359-10_0_6_node_69 | 0.4 | n |  | TRUE
56 | bus_LV_359-10_0_6_node_24 | 0.4 | n |  | TRUE
57 | bus_LV_359-10_0_6_node_254 | 0.4 | n |  | TRUE
58 | bus_LV_359-10_0_6_node_253 | 0.4 | n |  | TRUE
59 | bus_LV_359-10_0_6_node_173 | 0.4 | n |  | TRUE
60 | bus_LV_359-10_0_6_node_174 | 0.4 | n |  | TRUE
61 | bus_LV_359-10_0_6_node_175 | 0.4 | n |  | TRUE
62 | bus_LV_359-10_0_6_node_183 | 0.4 | n |  | TRUE
63 | bus_LV_359-10_0_6_node_198 | 0.4 | n |  | TRUE
64 | bus_LV_359-10_0_6_node_197 | 0.4 | n |  | TRUE
65 | bus_LV_359-10_0_6_node_196 | 0.4 | n |  | TRUE
66 | bus_LV_359-10_0_6_node_201 | 0.4 | n |  | TRUE
67 | bus_LV_359-10_0_6_node_199 | 0.4 | n |  | TRUE
68 | bus_LV_359-10_0_6_node_200 | 0.4 | n |  | TRUE
69 | bus_LV_359-10_0_6_node_202 | 0.4 | n |  | TRUE
70 | bus_LV_359-10_0_6_node_203 | 0.4 | n |  | TRUE
71 | bus_LV_359-10_0_6_node_204 | 0.4 | n |  | TRUE
72 | bus_LV_359-10_0_6_node_302 | 0.4 | n |  | TRUE
73 | bus_LV_359-10_0_6_node_25 | 0.4 | n |  | TRUE
74 | bus_LV_359-10_0_6_node_26 | 0.4 | n |  | TRUE
75 | bus_LV_359-10_0_6_node_27 | 0.4 | n |  | TRUE
76 | bus_LV_359-10_0_6_node_28 | 0.4 | n |  | TRUE
77 | bus_LV_359-10_0_6_node_131 | 0.4 | n |  | TRUE
78 | bus_LV_359-10_0_6_node_310 | 0.4 | n |  | TRUE
79 | bus_LV_359-10_0_6_node_126 | 0.4 | n |  | TRUE
80 | bus_LV_359-10_0_6_node_31 | 0.4 | n |  | TRUE
81 | bus_LV_359-10_0_6_node_91 | 0.4 | n |  | TRUE
82 | bus_LV_359-10_0_6_node_205 | 0.4 | n |  | TRUE
83 | bus_LV_359-10_0_6_node_55 | 0.4 | n |  | TRUE
84 | bus_LV_359-10_0_6_node_32 | 0.4 | n |  | TRUE
85 | bus_LV_359-10_0_6_node_34 | 0.4 | n |  | TRUE
86 | bus_LV_359-10_0_6_node_36 | 0.4 | n |  | TRUE
87 | bus_LV_359-10_0_6_node_37 | 0.4 | n |  | TRUE
88 | bus_LV_359-10_0_6_node_39 | 0.4 | n |  | TRUE
89 | bus_LV_359-10_0_6_node_38 | 0.4 | n |  | TRUE
90 | bus_LV_359-10_0_6_node_40 | 0.4 | n |  | TRUE
91 | bus_LV_359-10_0_6_node_41 | 0.4 | n |  | TRUE
92 | bus_LV_359-10_0_6_node_187 | 0.4 | n |  | TRUE
93 | bus_LV_359-10_0_6_node_190 | 0.4 | n |  | TRUE
94 | bus_LV_359-10_0_6_node_185 | 0.4 | n |  | TRUE
95 | bus_LV_359-10_0_6_node_191 | 0.4 | n |  | TRUE
96 | bus_LV_359-10_0_6_node_317 | 0.4 | n |  | TRUE
97 | bus_LV_359-10_0_6_node_47 | 0.4 | n |  | TRUE
98 | bus_LV_359-10_0_6_node_186 | 0.4 | n |  | TRUE
99 | bus_LV_359-10_0_6_node_188 | 0.4 | n |  | TRUE
100 | bus_LV_359-10_0_6_node_189 | 0.4 | n |  | TRUE
101 | bus_LV_359-10_0_6_node_153 | 0.4 | n |  | TRUE
102 | bus_LV_359-10_0_6_node_151 | 0.4 | n |  | TRUE
103 | bus_LV_359-10_0_6_node_51 | 0.4 | n |  | TRUE
104 | bus_LV_359-10_0_6_node_49 | 0.4 | n |  | TRUE
105 | bus_LV_359-10_0_6_node_50 | 0.4 | n |  | TRUE
106 | bus_LV_359-10_0_6_node_48 | 0.4 | n |  | TRUE
107 | bus_LV_359-10_0_6_node_177 | 0.4 | n |  | TRUE
108 | bus_LV_359-10_0_6_node_178 | 0.4 | n |  | TRUE
109 | bus_LV_359-10_0_6_node_179 | 0.4 | n |  | TRUE
110 | bus_LV_359-10_0_6_node_180 | 0.4 | n |  | TRUE
111 | bus_LV_359-10_0_6_node_192 | 0.4 | n |  | TRUE
112 | bus_LV_359-10_0_6_node_194 | 0.4 | n |  | TRUE
113 | bus_LV_359-10_0_6_node_193 | 0.4 | n |  | TRUE
114 | bus_LV_359-10_0_6_node_169 | 0.4 | n |  | TRUE
115 | bus_LV_359-10_0_6_node_156 | 0.4 | n |  | TRUE
116 | bus_LV_359-10_0_6_node_316 | 0.4 | n |  | TRUE
117 | bus_LV_359-10_0_6_node_149 | 0.4 | n |  | TRUE
118 | bus_LV_359-10_0_6_node_42 | 0.4 | n |  | TRUE
119 | bus_LV_359-10_0_6_node_43 | 0.4 | n |  | TRUE
120 | bus_LV_359-10_0_6_node_44 | 0.4 | n |  | TRUE
121 | bus_LV_359-10_0_6_node_45 | 0.4 | n |  | TRUE
122 | bus_LV_359-10_0_6_node_46 | 0.4 | n |  | TRUE
123 | bus_LV_359-10_0_6_node_56 | 0.4 | n |  | TRUE
124 | bus_LV_359-10_0_6_node_64 | 0.4 | n |  | TRUE
125 | bus_LV_359-10_0_6_node_312 | 0.4 | n |  | TRUE
126 | bus_LV_359-10_0_6_node_128 | 0.4 | n |  | TRUE
127 | bus_LV_359-10_0_6_node_87 | 0.4 | n |  | TRUE
128 | bus_LV_359-10_0_6_node_62 | 0.4 | n |  | TRUE
129 | bus_LV_359-10_0_6_node_160 | 0.4 | n |  | TRUE
130 | bus_LV_359-10_0_6_node_161 | 0.4 | n |  | TRUE
131 | bus_LV_359-10_0_6_node_143 | 0.4 | n |  | TRUE
132 | bus_LV_359-10_0_6_node_321 | 0.4 | n |  | TRUE
133 | bus_LV_359-10_0_6_node_150 | 0.4 | n |  | TRUE
134 | bus_LV_359-10_0_6_node_148 | 0.4 | n |  | TRUE
135 | bus_LV_359-10_0_6_node_208 | 0.4 | n |  | TRUE
136 | bus_LV_359-10_0_6_node_63 | 0.4 | n |  | TRUE
137 | bus_LV_359-10_0_6_node_209 | 0.4 | n |  | TRUE
138 | bus_LV_359-10_0_6_node_311 | 0.4 | n |  | TRUE
139 | bus_LV_359-10_0_6_node_129 | 0.4 | n |  | TRUE
140 | bus_LV_359-10_0_6_node_125 | 0.4 | n |  | TRUE
141 | bus_LV_359-10_0_6_node_57 | 0.4 | n |  | TRUE
142 | bus_LV_359-10_0_6_node_58 | 0.4 | n |  | TRUE
143 | bus_LV_359-10_0_6_node_59 | 0.4 | n |  | TRUE
144 | bus_LV_359-10_0_6_node_60 | 0.4 | n |  | TRUE
145 | bus_LV_359-10_0_6_node_258 | 0.4 | n |  | TRUE
146 | bus_LV_359-10_0_6_node_145 | 0.4 | n |  | TRUE
147 | bus_LV_359-10_0_6_node_146 | 0.4 | n |  | TRUE
148 | bus_LV_359-10_0_6_node_257 | 0.4 | n |  | TRUE
149 | bus_LV_359-10_0_6_node_61 | 0.4 | n |  | TRUE
150 | bus_LV_359-10_0_6_node_225 | 0.4 | n |  | TRUE
151 | bus_LV_359-10_0_6_node_252 | 0.4 | n |  | TRUE
152 | bus_LV_359-10_0_6_node_70 | 0.4 | n |  | TRUE
153 | bus_LV_359-10_0_6_node_71 | 0.4 | n |  | TRUE
154 | bus_LV_359-10_0_6_node_320 | 0.4 | n |  | TRUE
155 | bus_LV_359-10_0_6_node_297 | 0.4 | n |  | TRUE
156 | bus_LV_359-10_0_6_node_74 | 0.4 | n |  | TRUE
157 | bus_LV_359-10_0_6_node_236 | 0.4 | n |  | TRUE
158 | bus_LV_359-10_0_6_node_296 | 0.4 | n |  | TRUE
159 | bus_LV_359-10_0_6_node_82 | 0.4 | n |  | TRUE
160 | bus_LV_359-10_0_6_node_73 | 0.4 | n |  | TRUE
161 | bus_LV_359-10_0_6_node_72 | 0.4 | n |  | TRUE
162 | bus_LV_359-10_0_6_node_116 | 0.4 | n |  | TRUE
163 | bus_LV_359-10_0_6_node_83 | 0.4 | n |  | TRUE
164 | bus_LV_359-10_0_6_node_75 | 0.4 | n |  | TRUE
165 | bus_LV_359-10_0_6_node_77 | 0.4 | n |  | TRUE
166 | bus_LV_359-10_0_6_node_80 | 0.4 | n |  | TRUE
167 | bus_LV_359-10_0_6_node_81 | 0.4 | n |  | TRUE
168 | bus_LV_359-10_0_6_node_78 | 0.4 | n |  | TRUE
169 | bus_LV_359-10_0_6_node_85 | 0.4 | n |  | TRUE
170 | bus_LV_359-10_0_6_node_79 | 0.4 | n |  | TRUE
171 | bus_LV_359-10_0_6_node_314 | 0.4 | n |  | TRUE
172 | bus_LV_359-10_0_6_node_276 | 0.4 | n |  | TRUE
173 | bus_LV_359-10_0_6_node_84 | 0.4 | n |  | TRUE
174 | bus_LV_359-10_0_6_node_86 | 0.4 | n |  | TRUE
175 | bus_LV_359-10_0_6_node_277 | 0.4 | n |  | TRUE
176 | bus_LV_359-10_0_6_node_278 | 0.4 | n |  | TRUE
177 | bus_LV_359-10_0_6_node_139 | 0.4 | n |  | TRUE
178 | bus_LV_359-10_0_6_node_88 | 0.4 | n |  | TRUE
179 | bus_LV_359-10_0_6_node_89 | 0.4 | n |  | TRUE
180 | bus_LV_359-10_0_6_node_226 | 0.4 | n |  | TRUE
181 | bus_LV_359-10_0_6_node_223 | 0.4 | n |  | TRUE
182 | bus_LV_359-10_0_6_node_90 | 0.4 | n |  | TRUE
183 | bus_LV_359-10_0_6_node_219 | 0.4 | n |  | TRUE
184 | bus_LV_359-10_0_6_node_218 | 0.4 | n |  | TRUE
185 | bus_LV_359-10_0_6_node_206 | 0.4 | n |  | TRUE
186 | bus_LV_359-10_0_6_node_92 | 0.4 | n |  | TRUE
187 | bus_LV_359-10_0_6_node_93 | 0.4 | n |  | TRUE
188 | bus_LV_359-10_0_6_node_95 | 0.4 | n |  | TRUE
189 | bus_LV_359-10_0_6_node_94 | 0.4 | n |  | TRUE
190 | bus_LV_359-10_0_6_node_96 | 0.4 | n |  | TRUE
191 | bus_LV_359-10_0_6_node_100 | 0.4 | n |  | TRUE
192 | bus_LV_359-10_0_6_node_250 | 0.4 | n |  | TRUE
193 | bus_LV_359-10_0_6_node_249 | 0.4 | n |  | TRUE
194 | bus_LV_359-10_0_6_node_275 | 0.4 | n |  | TRUE
195 | bus_LV_359-10_0_6_node_267 | 0.4 | n |  | TRUE
196 | bus_LV_359-10_0_6_node_273 | 0.4 | n |  | TRUE
197 | bus_LV_359-10_0_6_node_266 | 0.4 | n |  | TRUE
198 | bus_LV_359-10_0_6_node_274 | 0.4 | n |  | TRUE
199 | bus_LV_359-10_0_6_node_97 | 0.4 | n |  | TRUE
200 | bus_LV_359-10_0_6_node_98 | 0.4 | n |  | TRUE
201 | bus_LV_359-10_0_6_node_99 | 0.4 | n |  | TRUE
202 | bus_LV_359-10_0_6_node_265 | 0.4 | n |  | TRUE
203 | bus_LV_359-10_0_6_node_102 | 0.4 | n |  | TRUE
204 | bus_LV_359-10_0_6_node_103 | 0.4 | n |  | TRUE
205 | bus_LV_359-10_0_6_node_104 | 0.4 | n |  | TRUE
206 | bus_LV_359-10_0_6_node_105 | 0.4 | n |  | TRUE
207 | bus_LV_359-10_0_6_node_106 | 0.4 | n |  | TRUE
208 | bus_LV_359-10_0_6_node_107 | 0.4 | n |  | TRUE
209 | bus_LV_359-10_0_6_node_108 | 0.4 | n |  | TRUE
210 | bus_LV_359-10_0_6_node_109 | 0.4 | n |  | TRUE
211 | bus_LV_359-10_0_6_node_315 | 0.4 | n |  | TRUE
212 | bus_LV_359-10_0_6_node_111 | 0.4 | n |  | TRUE
213 | bus_LV_359-10_0_6_node_113 | 0.4 | n |  | TRUE
214 | bus_LV_359-10_0_6_node_117 | 0.4 | n |  | TRUE
215 | bus_LV_359-10_0_6_node_118 | 0.4 | n |  | TRUE
216 | bus_LV_359-10_0_6_node_121 | 0.4 | n |  | TRUE
217 | bus_LV_359-10_0_6_node_119 | 0.4 | n |  | TRUE
218 | bus_LV_359-10_0_6_node_120 | 0.4 | n |  | TRUE
219 | bus_LV_359-10_0_6_node_122 | 0.4 | n |  | TRUE
220 | bus_LV_359-10_0_6_node_123 | 0.4 | n |  | TRUE
221 | bus_LV_359-10_0_6_node_319 | 0.4 | n |  | TRUE
222 | bus_LV_359-10_0_6_node_259 | 0.4 | n |  | TRUE
223 | bus_LV_359-10_0_6_node_255 | 0.4 | n |  | TRUE
224 | bus_LV_359-10_0_6_node_260 | 0.4 | n |  | TRUE
225 | bus_LV_359-10_0_6_node_124 | 0.4 | n |  | TRUE
226 | bus_LV_359-10_0_6_node_127 | 0.4 | n |  | TRUE
227 | bus_LV_359-10_0_6_node_130 | 0.4 | n |  | TRUE
228 | bus_LV_359-10_0_6_node_137 | 0.4 | n |  | TRUE
229 | bus_LV_359-10_0_6_node_134 | 0.4 | n |  | TRUE
230 | bus_LV_359-10_0_6_node_147 | 0.4 | n |  | TRUE
231 | bus_LV_359-10_0_6_node_135 | 0.4 | n |  | TRUE
232 | bus_LV_359-10_0_6_node_136 | 0.4 | n |  | TRUE
233 | bus_LV_359-10_0_6_node_132 | 0.4 | n |  | TRUE
234 | bus_LV_359-10_0_6_node_133 | 0.4 | n |  | TRUE
235 | bus_LV_359-10_0_6_node_138 | 0.4 | n |  | TRUE
236 | bus_LV_359-10_0_6_node_140 | 0.4 | n |  | TRUE
237 | bus_LV_359-10_0_6_node_141 | 0.4 | n |  | TRUE
238 | bus_LV_359-10_0_6_node_144 | 0.4 | n |  | TRUE
239 | bus_LV_359-10_0_6_node_142 | 0.4 | n |  | TRUE
240 | bus_LV_359-10_0_6_node_234 | 0.4 | n |  | TRUE
241 | bus_LV_359-10_0_6_node_235 | 0.4 | n |  | TRUE
242 | bus_LV_359-10_0_6_node_264 | 0.4 | n |  | TRUE
243 | bus_LV_359-10_0_6_node_263 | 0.4 | n |  | TRUE
244 | bus_LV_359-10_0_6_node_154 | 0.4 | n |  | TRUE
245 | bus_LV_359-10_0_6_node_157 | 0.4 | n |  | TRUE
246 | bus_LV_359-10_0_6_node_158 | 0.4 | n |  | TRUE
247 | bus_LV_359-10_0_6_node_155 | 0.4 | n |  | TRUE
248 | bus_LV_359-10_0_6_node_159 | 0.4 | n |  | TRUE
249 | bus_LV_359-10_0_6_node_305 | 0.4 | n |  | TRUE
250 | bus_LV_359-10_0_6_node_195 | 0.4 | n |  | TRUE
251 | bus_LV_359-10_0_6_node_181 | 0.4 | n |  | TRUE
252 | bus_LV_359-10_0_6_node_182 | 0.4 | n |  | TRUE
253 | bus_LV_359-10_0_6_node_184 | 0.4 | n |  | TRUE
254 | bus_LV_359-10_0_6_node_306 | 0.4 | n |  | TRUE
255 | bus_LV_359-10_0_6_node_162 | 0.4 | n |  | TRUE
256 | bus_LV_359-10_0_6_node_163 | 0.4 | n |  | TRUE
257 | bus_LV_359-10_0_6_node_165 | 0.4 | n |  | TRUE
258 | bus_LV_359-10_0_6_node_170 | 0.4 | n |  | TRUE
259 | bus_LV_359-10_0_6_node_168 | 0.4 | n |  | TRUE
260 | bus_LV_359-10_0_6_node_172 | 0.4 | n |  | TRUE
261 | bus_LV_359-10_0_6_node_171 | 0.4 | n |  | TRUE
262 | bus_LV_359-10_0_6_node_167 | 0.4 | n |  | TRUE
263 | bus_LV_359-10_0_6_node_176 | 0.4 | n |  | TRUE
264 | bus_LV_359-10_0_6_node_207 | 0.4 | n |  | TRUE
265 | bus_LV_359-10_0_6_node_212 | 0.4 | n |  | TRUE
266 | bus_LV_359-10_0_6_node_211 | 0.4 | n |  | TRUE
267 | bus_LV_359-10_0_6_node_210 | 0.4 | n |  | TRUE
268 | bus_LV_359-10_0_6_node_216 | 0.4 | n |  | TRUE
269 | bus_LV_359-10_0_6_node_214 | 0.4 | n |  | TRUE
270 | bus_LV_359-10_0_6_node_213 | 0.4 | n |  | TRUE
271 | bus_LV_359-10_0_6_node_215 | 0.4 | n |  | TRUE
272 | bus_LV_359-10_0_6_node_217 | 0.4 | n |  | TRUE
273 | bus_LV_359-10_0_6_node_269 | 0.4 | n |  | TRUE
274 | bus_LV_359-10_0_6_node_268 | 0.4 | n |  | TRUE
275 | bus_LV_359-10_0_6_node_220 | 0.4 | n |  | TRUE
276 | bus_LV_359-10_0_6_node_221 | 0.4 | n |  | TRUE
277 | bus_LV_359-10_0_6_node_222 | 0.4 | n |  | TRUE
278 | bus_LV_359-10_0_6_node_224 | 0.4 | n |  | TRUE
279 | bus_LV_359-10_0_6_node_279 | 0.4 | n |  | TRUE
280 | bus_LV_359-10_0_6_node_294 | 0.4 | n |  | TRUE
281 | bus_LV_359-10_0_6_node_290 | 0.4 | n |  | TRUE
282 | bus_LV_359-10_0_6_node_284 | 0.4 | n |  | TRUE
283 | bus_LV_359-10_0_6_node_231 | 0.4 | n |  | TRUE
284 | bus_LV_359-10_0_6_node_232 | 0.4 | n |  | TRUE
285 | bus_LV_359-10_0_6_node_282 | 0.4 | n |  | TRUE
286 | bus_LV_359-10_0_6_node_245 | 0.4 | n |  | TRUE
287 | bus_LV_359-10_0_6_node_242 | 0.4 | n |  | TRUE
288 | bus_LV_359-10_0_6_node_280 | 0.4 | n |  | TRUE
289 | bus_LV_359-10_0_6_node_281 | 0.4 | n |  | TRUE
290 | bus_LV_359-10_0_6_node_283 | 0.4 | n |  | TRUE
291 | bus_LV_359-10_0_6_node_240 | 0.4 | n |  | TRUE
292 | bus_LV_359-10_0_6_node_243 | 0.4 | n |  | TRUE
293 | bus_LV_359-10_0_6_node_237 | 0.4 | n |  | TRUE
294 | bus_LV_359-10_0_6_node_238 | 0.4 | n |  | TRUE
295 | bus_LV_359-10_0_6_node_239 | 0.4 | n |  | TRUE
296 | bus_LV_359-10_0_6_node_241 | 0.4 | n |  | TRUE
297 | bus_LV_359-10_0_6_node_295 | 0.4 | n |  | TRUE
298 | bus_LV_359-10_0_6_node_244 | 0.4 | n |  | TRUE
299 | bus_LV_359-10_0_6_node_248 | 0.4 | n |  | TRUE
300 | bus_LV_359-10_0_6_node_256 | 0.4 | n |  | TRUE
301 | bus_LV_359-10_0_6_node_261 | 0.4 | n |  | TRUE
302 | bus_LV_359-10_0_6_node_262 | 0.4 | n |  | TRUE
303 | bus_LV_359-10_0_6_node_270 | 0.4 | n |  | TRUE
304 | bus_LV_359-10_0_6_node_272 | 0.4 | n |  | TRUE
305 | bus_LV_359-10_0_6_node_313 | 0.4 | n |  | TRUE
306 | bus_LV_359-10_0_6_node_292 | 0.4 | n |  | TRUE
307 | bus_LV_359-10_0_6_node_287 | 0.4 | n |  | TRUE
308 | bus_LV_359-10_0_6_node_293 | 0.4 | n |  | TRUE
309 | bus_LV_359-10_0_6_node_286 | 0.4 | n |  | TRUE
310 | bus_LV_359-10_0_6_node_288 | 0.4 | n |  | TRUE
311 | bus_LV_359-10_0_6_node_289 | 0.4 | n |  | TRUE
312 | bus_LV_359-10_0_6_node_291 | 0.4 | n |  | TRUE
313 | bus_LV_359-10_0_6_node_307 | 0.4 | n |  | TRUE
314 | bus_LV_359-10_0_6_node_309 | 0.4 | n |  | TRUE
315 | bus_LV_359-10_0_6_node_322 | 0.4 | n |  | TRUE
316 | bus_MV_92_0_node_157 | 20 | n |  | TRUE

## load
| name | bus | p_mw | q_mvar | const_z_percent | const_i_percent | sn_mva | scaling | in_service | type
0 | LV_359-10_0_6_load_0 | 0 | 0.00029244 | 7.3293e-05 | 0 | 0 |  | 1 | TRUE | wye
1 | LV_359-10_0_6_load_1 | 1 | 0.00083291 | 0.00020875 | 0 | 0 |  | 1 | TRUE | wye
2 | LV_359-10_0_6_load_2 | 2 | 0.00020096 | 5.0365e-05 | 0 | 0 |  | 1 | TRUE | wye
3 | LV_359-10_0_6_load_3 | 3 | 9.8066e-05 | 2.4578e-05 | 0 | 0 |  | 1 | TRUE | wye
4 | LV_359-10_0_6_load_4 | 4 | 0.00015123 | 3.7901e-05 | 0 | 0 |  | 1 | TRUE | wye
5 | LV_359-10_0_6_load_9 | 5 | 0.00013335 | 3.342e-05 | 0 | 0 |  | 1 | TRUE | wye
6 | LV_359-10_0_6_load_10 | 6 | 0.00028303 | 7.0934e-05 | 0 | 0 |  | 1 | TRUE | wye
7 | LV_359-10_0_6_load_301 | 7 | 0.00047467 | 0.00011896 | 0 | 0 |  | 1 | TRUE | wye
8 | LV_359-10_0_6_load_5 | 8 | 0.00058653 | 0.000147 | 0 | 0 |  | 1 | TRUE | wye
9 | LV_359-10_0_6_load_7 | 10 | 0.00027795 | 6.9662e-05 | 0 | 0 |  | 1 | TRUE | wye
10 | LV_359-10_0_6_load_8 | 11 | 0.00030886 | 7.7408e-05 | 0 | 0 |  | 1 | TRUE | wye
11 | LV_359-10_0_6_load_114 | 13 | 0.00032467 | 8.137e-05 | 0 | 0 |  | 1 | TRUE | wye
12 | LV_359-10_0_6_load_110 | 14 | 0.00025191 | 6.3134e-05 | 0 | 0 |  | 1 | TRUE | wye
13 | LV_359-10_0_6_load_300 | 16 | 0.00045256 | 0.00011342 | 0 | 0 |  | 1 | TRUE | wye
14 | LV_359-10_0_6_load_298 | 17 | 0.00014964 | 3.7504e-05 | 0 | 0 |  | 1 | TRUE | wye
15 | LV_359-10_0_6_load_11 | 18 | 0.00055152 | 0.00013822 | 0 | 0 |  | 1 | TRUE | wye
16 | LV_359-10_0_6_load_15 | 21 | 0.00048935 | 0.00012264 | 0 | 0 |  | 1 | TRUE | wye
17 | LV_359-10_0_6_load_17 | 22 | 0.0011595 | 0.0002906 | 0 | 0 |  | 1 | TRUE | wye
18 | LV_359-10_0_6_load_13 | 24 | 0.00079252 | 0.00019863 | 0 | 0 |  | 1 | TRUE | wye
19 | LV_359-10_0_6_load_304 | 27 | 0.0013364 | 0.00033492 | 0 | 0 |  | 1 | TRUE | wye
20 | LV_359-10_0_6_load_318 | 28 | 0.0013277 | 0.00033275 | 0 | 0 |  | 1 | TRUE | wye
21 | LV_359-10_0_6_load_29 | 30 | 0.0041535 | 0.001041 | 0 | 0 |  | 1 | TRUE | wye
22 | LV_359-10_0_6_load_54 | 32 | 0.0010837 | 0.00027161 | 0 | 0 |  | 1 | TRUE | wye
23 | LV_359-10_0_6_load_52 | 33 | 0.0038727 | 0.00097059 | 0 | 0 |  | 1 | TRUE | wye
24 | LV_359-10_0_6_load_35 | 35 | 0.0016531 | 0.00041432 | 0 | 0 |  | 1 | TRUE | wye
25 | LV_359-10_0_6_load_30 | 36 | 0.0032759 | 0.00082102 | 0 | 0 |  | 1 | TRUE | wye
26 | LV_359-10_0_6_load_65 | 37 | 0.00062529 | 0.00015671 | 0 | 0 |  | 1 | TRUE | wye
27 | LV_359-10_0_6_load_251 | 39 | 0.0054589 | 0.0013681 | 0 | 0 |  | 1 | TRUE | wye
28 | LV_359-10_0_6_load_33 | 40 | 0.0016725 | 0.00041917 | 0 | 0 |  | 1 | TRUE | wye
29 | LV_359-10_0_6_load_20 | 41 | 0.00034104 | 8.5472e-05 | 0 | 0 |  | 1 | TRUE | wye
30 | LV_359-10_0_6_load_227 | 44 | 0.0010603 | 0.00026573 | 0 | 0 |  | 1 | TRUE | wye
31 | LV_359-10_0_6_load_228 | 45 | 0.00040178 | 0.0001007 | 0 | 0 |  | 1 | TRUE | wye
32 | LV_359-10_0_6_load_285 | 47 | 0.00017633 | 4.4192e-05 | 0 | 0 |  | 1 | TRUE | wye
33 | LV_359-10_0_6_load_233 | 49 | 0.00032849 | 8.2326e-05 | 0 | 0 |  | 1 | TRUE | wye
34 | LV_359-10_0_6_load_23 | 50 | 0.0013622 | 0.0003414 | 0 | 0 |  | 1 | TRUE | wye
35 | LV_359-10_0_6_load_115 | 51 | 0.00081437 | 0.0002041 | 0 | 0 |  | 1 | TRUE | wye
36 | LV_359-10_0_6_load_67 | 53 | 0.0010016 | 0.00025103 | 0 | 0 |  | 1 | TRUE | wye
37 | LV_359-10_0_6_load_68 | 54 | 0.000648 | 0.0001624 | 0 | 0 |  | 1 | TRUE | wye
38 | LV_359-10_0_6_load_69 | 55 | 0.00071135 | 0.00017828 | 0 | 0 |  | 1 | TRUE | wye
39 | LV_359-10_0_6_load_24 | 56 | 0.0015623 | 0.00039155 | 0 | 0 |  | 1 | TRUE | wye
40 | LV_359-10_0_6_load_254 | 57 | 0.0067778 | 0.0016987 | 0 | 0 |  | 1 | TRUE | wye
41 | LV_359-10_0_6_load_253 | 58 | 0.005655 | 0.0014173 | 0 | 0 |  | 1 | TRUE | wye
42 | LV_359-10_0_6_load_197 | 64 | 0.00084465 | 0.00021169 | 0 | 0 |  | 1 | TRUE | wye
43 | LV_359-10_0_6_load_196 | 65 | 0.0013737 | 0.00034428 | 0 | 0 |  | 1 | TRUE | wye
44 | LV_359-10_0_6_load_199 | 67 | 0.00061427 | 0.00015395 | 0 | 0 |  | 1 | TRUE | wye
45 | LV_359-10_0_6_load_200 | 68 | 0.00086401 | 0.00021654 | 0 | 0 |  | 1 | TRUE | wye
46 | LV_359-10_0_6_load_202 | 69 | 0.0016582 | 0.00041558 | 0 | 0 |  | 1 | TRUE | wye
47 | LV_359-10_0_6_load_203 | 70 | 0.003658 | 0.00091677 | 0 | 0 |  | 1 | TRUE | wye
48 | LV_359-10_0_6_load_302 | 72 | 0.0010871 | 0.00027246 | 0 | 0 |  | 1 | TRUE | wye
49 | LV_359-10_0_6_load_25 | 73 | 0.0011931 | 0.00029901 | 0 | 0 |  | 1 | TRUE | wye
50 | LV_359-10_0_6_load_26 | 74 | 0.00050034 | 0.0001254 | 0 | 0 |  | 1 | TRUE | wye
51 | LV_359-10_0_6_load_27 | 75 | 0.00074909 | 0.00018774 | 0 | 0 |  | 1 | TRUE | wye
52 | LV_359-10_0_6_load_310 | 78 | 0.0010646 | 0.00026683 | 0 | 0 |  | 1 | TRUE | wye
53 | LV_359-10_0_6_load_91 | 81 | 0.00076321 | 0.00019128 | 0 | 0 |  | 1 | TRUE | wye
54 | LV_359-10_0_6_load_205 | 82 | 0.00082663 | 0.00020717 | 0 | 0 |  | 1 | TRUE | wye
55 | LV_359-10_0_6_load_55 | 83 | 0.0019492 | 0.00048852 | 0 | 0 |  | 1 | TRUE | wye
56 | LV_359-10_0_6_load_32 | 84 | 0.0016858 | 0.00042249 | 0 | 0 |  | 1 | TRUE | wye
57 | LV_359-10_0_6_load_34 | 85 | 0.001003 | 0.00025139 | 0 | 0 |  | 1 | TRUE | wye
58 | LV_359-10_0_6_load_36 | 86 | 0.0021041 | 0.00052733 | 0 | 0 |  | 1 | TRUE | wye
59 | LV_359-10_0_6_load_37 | 87 | 0.011811 | 0.0029602 | 0 | 0 |  | 1 | TRUE | wye
60 | LV_359-10_0_6_load_39 | 88 | 0.0046607 | 0.0011681 | 0 | 0 |  | 1 | TRUE | wye
61 | LV_359-10_0_6_load_190 | 93 | 0.0016818 | 0.00042149 | 0 | 0 |  | 1 | TRUE | wye
62 | LV_359-10_0_6_load_185 | 94 | 0.00069082 | 0.00017314 | 0 | 0 |  | 1 | TRUE | wye
63 | LV_359-10_0_6_load_191 | 95 | 0.00092679 | 0.00023228 | 0 | 0 |  | 1 | TRUE | wye
64 | LV_359-10_0_6_load_317 | 96 | 0.0024174 | 0.00060585 | 0 | 0 |  | 1 | TRUE | wye
65 | LV_359-10_0_6_load_188 | 99 | 0.0015777 | 0.0003954 | 0 | 0 |  | 1 | TRUE | wye
66 | LV_359-10_0_6_load_151 | 102 | 0.004624 | 0.0011589 | 0 | 0 |  | 1 | TRUE | wye
67 | LV_359-10_0_6_load_51 | 103 | 0.0059527 | 0.0014919 | 0 | 0 |  | 1 | TRUE | wye
68 | LV_359-10_0_6_load_49 | 104 | 0.0008048 | 0.0002017 | 0 | 0 |  | 1 | TRUE | wye
69 | LV_359-10_0_6_load_48 | 106 | 0.0048015 | 0.0012034 | 0 | 0 |  | 1 | TRUE | wye
70 | LV_359-10_0_6_load_177 | 107 | 0.00073822 | 0.00018502 | 0 | 0 |  | 1 | TRUE | wye
71 | LV_359-10_0_6_load_179 | 109 | 0.00079341 | 0.00019885 | 0 | 0 |  | 1 | TRUE | wye
72 | LV_359-10_0_6_load_180 | 110 | 0.0010367 | 0.00025981 | 0 | 0 |  | 1 | TRUE | wye
73 | LV_359-10_0_6_load_192 | 111 | 0.0011216 | 0.0002811 | 0 | 0 |  | 1 | TRUE | wye
74 | LV_359-10_0_6_load_194 | 112 | 0.0009446 | 0.00023674 | 0 | 0 |  | 1 | TRUE | wye
75 | LV_359-10_0_6_load_193 | 113 | 0.00097846 | 0.00024522 | 0 | 0 |  | 1 | TRUE | wye
76 | LV_359-10_0_6_load_156 | 115 | 0.005873 | 0.0014719 | 0 | 0 |  | 1 | TRUE | wye
77 | LV_359-10_0_6_load_42 | 118 | 0.0034663 | 0.00086875 | 0 | 0 |  | 1 | TRUE | wye
78 | LV_359-10_0_6_load_43 | 119 | 0.0034155 | 0.00085599 | 0 | 0 |  | 1 | TRUE | wye
79 | LV_359-10_0_6_load_44 | 120 | 0.0020236 | 0.00050715 | 0 | 0 |  | 1 | TRUE | wye
80 | LV_359-10_0_6_load_46 | 122 | 0.0022213 | 0.0005567 | 0 | 0 |  | 1 | TRUE | wye
81 | LV_359-10_0_6_load_312 | 125 | 0.0038482 | 0.00096444 | 0 | 0 |  | 1 | TRUE | wye
82 | LV_359-10_0_6_load_87 | 127 | 0.0026698 | 0.00066912 | 0 | 0 |  | 1 | TRUE | wye
83 | LV_359-10_0_6_load_62 | 128 | 0.0027117 | 0.00067961 | 0 | 0 |  | 1 | TRUE | wye
84 | LV_359-10_0_6_load_160 | 129 | 0.00074374 | 0.0001864 | 0 | 0 |  | 1 | TRUE | wye
85 | LV_359-10_0_6_load_161 | 130 | 0.0045724 | 0.0011459 | 0 | 0 |  | 1 | TRUE | wye
86 | LV_359-10_0_6_load_321 | 132 | 0.00094921 | 0.00023789 | 0 | 0 |  | 1 | TRUE | wye
87 | LV_359-10_0_6_load_150 | 133 | 0.0056459 | 0.001415 | 0 | 0 |  | 1 | TRUE | wye
88 | LV_359-10_0_6_load_208 | 135 | 0.0013247 | 0.00033199 | 0 | 0 |  | 1 | TRUE | wye
89 | LV_359-10_0_6_load_63 | 136 | 0.00060356 | 0.00015127 | 0 | 0 |  | 1 | TRUE | wye
90 | LV_359-10_0_6_load_209 | 137 | 0.0029065 | 0.00072843 | 0 | 0 |  | 1 | TRUE | wye
91 | LV_359-10_0_6_load_311 | 138 | 0.0040888 | 0.0010247 | 0 | 0 |  | 1 | TRUE | wye
92 | LV_359-10_0_6_load_57 | 141 | 0.00073122 | 0.00018326 | 0 | 0 |  | 1 | TRUE | wye
93 | LV_359-10_0_6_load_59 | 143 | 0.0013302 | 0.00033338 | 0 | 0 |  | 1 | TRUE | wye
94 | LV_359-10_0_6_load_60 | 144 | 0.0006541 | 0.00016393 | 0 | 0 |  | 1 | TRUE | wye
95 | LV_359-10_0_6_load_258 | 145 | 0.0010477 | 0.00026258 | 0 | 0 |  | 1 | TRUE | wye
96 | LV_359-10_0_6_load_145 | 146 | 0.0038913 | 0.00097524 | 0 | 0 |  | 1 | TRUE | wye
97 | LV_359-10_0_6_load_146 | 147 | 0.0013293 | 0.00033315 | 0 | 0 |  | 1 | TRUE | wye
98 | LV_359-10_0_6_load_61 | 149 | 0.0050743 | 0.0012717 | 0 | 0 |  | 1 | TRUE | wye
99 | LV_359-10_0_6_load_252 | 151 | 0.0061494 | 0.0015412 | 0 | 0 |  | 1 | TRUE | wye
100 | LV_359-10_0_6_load_70 | 152 | 0.0065399 | 0.0016391 | 0 | 0 |  | 1 | TRUE | wye
101 | LV_359-10_0_6_load_320 | 154 | 0.0019264 | 0.00048281 | 0 | 0 |  | 1 | TRUE | wye
102 | LV_359-10_0_6_load_297 | 155 | 0.00048083 | 0.00012051 | 0 | 0 |  | 1 | TRUE | wye
103 | LV_359-10_0_6_load_296 | 158 | 0.0014444 | 0.00036199 | 0 | 0 |  | 1 | TRUE | wye
104 | LV_359-10_0_6_load_82 | 159 | 0.00094449 | 0.00023671 | 0 | 0 |  | 1 | TRUE | wye
105 | LV_359-10_0_6_load_73 | 160 | 0.00042436 | 0.00010636 | 0 | 0 |  | 1 | TRUE | wye
106 | LV_359-10_0_6_load_72 | 161 | 0.0032566 | 0.00081619 | 0 | 0 |  | 1 | TRUE | wye
107 | LV_359-10_0_6_load_116 | 162 | 0.0011935 | 0.00029911 | 0 | 0 |  | 1 | TRUE | wye
108 | LV_359-10_0_6_load_83 | 163 | 0.0023089 | 0.00057866 | 0 | 0 |  | 1 | TRUE | wye
109 | LV_359-10_0_6_load_75 | 164 | 0.0027655 | 0.0006931 | 0 | 0 |  | 1 | TRUE | wye
110 | LV_359-10_0_6_load_80 | 166 | 0.016554 | 0.0041488 | 0 | 0 |  | 1 | TRUE | wye
111 | LV_359-10_0_6_load_85 | 169 | 0.0019326 | 0.00048434 | 0 | 0 |  | 1 | TRUE | wye
112 | LV_359-10_0_6_load_314 | 171 | 0.0019924 | 0.00049933 | 0 | 0 |  | 1 | TRUE | wye
113 | LV_359-10_0_6_load_86 | 174 | 0.0016167 | 0.00040519 | 0 | 0 |  | 1 | TRUE | wye
114 | LV_359-10_0_6_load_277 | 175 | 0.0027143 | 0.00068027 | 0 | 0 |  | 1 | TRUE | wye
115 | LV_359-10_0_6_load_139 | 177 | 0.0033338 | 0.00083554 | 0 | 0 |  | 1 | TRUE | wye
116 | LV_359-10_0_6_load_88 | 178 | 0.001794 | 0.00044961 | 0 | 0 |  | 1 | TRUE | wye
117 | LV_359-10_0_6_load_89 | 179 | 0.00073721 | 0.00018476 | 0 | 0 |  | 1 | TRUE | wye
118 | LV_359-10_0_6_load_226 | 180 | 0.0075995 | 0.0019046 | 0 | 0 |  | 1 | TRUE | wye
119 | LV_359-10_0_6_load_223 | 181 | 0.0071389 | 0.0017892 | 0 | 0 |  | 1 | TRUE | wye
120 | LV_359-10_0_6_load_90 | 182 | 0.0059843 | 0.0014998 | 0 | 0 |  | 1 | TRUE | wye
121 | LV_359-10_0_6_load_219 | 183 | 0.012662 | 0.0031733 | 0 | 0 |  | 1 | TRUE | wye
122 | LV_359-10_0_6_load_218 | 184 | 0.0027945 | 0.00070036 | 0 | 0 |  | 1 | TRUE | wye
123 | LV_359-10_0_6_load_206 | 185 | 0.0010062 | 0.00025219 | 0 | 0 |  | 1 | TRUE | wye
124 | LV_359-10_0_6_load_92 | 186 | 0.00070844 | 0.00017755 | 0 | 0 |  | 1 | TRUE | wye
125 | LV_359-10_0_6_load_95 | 188 | 0.00061472 | 0.00015406 | 0 | 0 |  | 1 | TRUE | wye
126 | LV_359-10_0_6_load_250 | 192 | 0.00048627 | 0.00012187 | 0 | 0 |  | 1 | TRUE | wye
127 | LV_359-10_0_6_load_249 | 193 | 0.00059707 | 0.00014964 | 0 | 0 |  | 1 | TRUE | wye
128 | LV_359-10_0_6_load_275 | 194 | 0.0021407 | 0.00053651 | 0 | 0 |  | 1 | TRUE | wye
129 | LV_359-10_0_6_load_267 | 195 | 0.003308 | 0.00082906 | 0 | 0 |  | 1 | TRUE | wye
130 | LV_359-10_0_6_load_273 | 196 | 0.0038243 | 0.00095845 | 0 | 0 |  | 1 | TRUE | wye
131 | LV_359-10_0_6_load_274 | 198 | 0.0013472 | 0.00033763 | 0 | 0 |  | 1 | TRUE | wye
132 | LV_359-10_0_6_load_98 | 200 | 0.00073879 | 0.00018516 | 0 | 0 |  | 1 | TRUE | wye
133 | LV_359-10_0_6_load_99 | 201 | 0.0016881 | 0.00042307 | 0 | 0 |  | 1 | TRUE | wye
134 | LV_359-10_0_6_load_265 | 202 | 0.00053142 | 0.00013319 | 0 | 0 |  | 1 | TRUE | wye
135 | LV_359-10_0_6_load_102 | 203 | 0.00034064 | 8.5373e-05 | 0 | 0 |  | 1 | TRUE | wye
136 | LV_359-10_0_6_load_103 | 204 | 0.00032404 | 8.1212e-05 | 0 | 0 |  | 1 | TRUE | wye
137 | LV_359-10_0_6_load_105 | 206 | 0.00091552 | 0.00022945 | 0 | 0 |  | 1 | TRUE | wye
138 | LV_359-10_0_6_load_109 | 210 | 0.00044886 | 0.00011249 | 0 | 0 |  | 1 | TRUE | wye
139 | LV_359-10_0_6_load_315 | 211 | 0.00024731 | 6.1982e-05 | 0 | 0 |  | 1 | TRUE | wye
140 | LV_359-10_0_6_load_111 | 212 | 0.00026269 | 6.5837e-05 | 0 | 0 |  | 1 | TRUE | wye
141 | LV_359-10_0_6_load_113 | 213 | 0.00025532 | 6.399e-05 | 0 | 0 |  | 1 | TRUE | wye
142 | LV_359-10_0_6_load_117 | 214 | 0.0001423 | 3.5663e-05 | 0 | 0 |  | 1 | TRUE | wye
143 | LV_359-10_0_6_load_121 | 216 | 0.00048968 | 0.00012272 | 0 | 0 |  | 1 | TRUE | wye
144 | LV_359-10_0_6_load_119 | 217 | 0.00016211 | 4.063e-05 | 0 | 0 |  | 1 | TRUE | wye
145 | LV_359-10_0_6_load_319 | 221 | 0.00048191 | 0.00012078 | 0 | 0 |  | 1 | TRUE | wye
146 | LV_359-10_0_6_load_259 | 222 | 0.00033291 | 8.3435e-05 | 0 | 0 |  | 1 | TRUE | wye
147 | LV_359-10_0_6_load_255 | 223 | 0.00040727 | 0.00010207 | 0 | 0 |  | 1 | TRUE | wye
148 | LV_359-10_0_6_load_260 | 224 | 0.00023518 | 5.894e-05 | 0 | 0 |  | 1 | TRUE | wye
149 | LV_359-10_0_6_load_124 | 225 | 0.0038497 | 0.00096484 | 0 | 0 |  | 1 | TRUE | wye
150 | LV_359-10_0_6_load_127 | 226 | 0.021124 | 0.0052942 | 0 | 0 |  | 1 | TRUE | wye
151 | LV_359-10_0_6_load_130 | 227 | 0.009165 | 0.002297 | 0 | 0 |  | 1 | TRUE | wye
152 | LV_359-10_0_6_load_137 | 228 | 0.0028808 | 0.000722 | 0 | 0 |  | 1 | TRUE | wye
153 | LV_359-10_0_6_load_134 | 229 | 0.00070715 | 0.00017723 | 0 | 0 |  | 1 | TRUE | wye
154 | LV_359-10_0_6_load_147 | 230 | 0.0028159 | 0.00070573 | 0 | 0 |  | 1 | TRUE | wye
155 | LV_359-10_0_6_load_135 | 231 | 0.010094 | 0.0025298 | 0 | 0 |  | 1 | TRUE | wye
156 | LV_359-10_0_6_load_132 | 233 | 0.0034016 | 0.00085252 | 0 | 0 |  | 1 | TRUE | wye
157 | LV_359-10_0_6_load_133 | 234 | 0.0007501 | 0.00018799 | 0 | 0 |  | 1 | TRUE | wye
158 | LV_359-10_0_6_load_138 | 235 | 0.0046885 | 0.0011751 | 0 | 0 |  | 1 | TRUE | wye
159 | LV_359-10_0_6_load_140 | 236 | 0.0030246 | 0.00075804 | 0 | 0 |  | 1 | TRUE | wye
160 | LV_359-10_0_6_load_144 | 238 | 0.0048749 | 0.0012218 | 0 | 0 |  | 1 | TRUE | wye
161 | LV_359-10_0_6_load_142 | 239 | 0.00087421 | 0.0002191 | 0 | 0 |  | 1 | TRUE | wye
162 | LV_359-10_0_6_load_234 | 240 | 0.0015512 | 0.00038876 | 0 | 0 |  | 1 | TRUE | wye
163 | LV_359-10_0_6_load_235 | 241 | 0.0014237 | 0.00035681 | 0 | 0 |  | 1 | TRUE | wye
164 | LV_359-10_0_6_load_264 | 242 | 0.00093803 | 0.00023509 | 0 | 0 |  | 1 | TRUE | wye
165 | LV_359-10_0_6_load_263 | 243 | 0.001292 | 0.00032382 | 0 | 0 |  | 1 | TRUE | wye
166 | LV_359-10_0_6_load_158 | 246 | 0.094802 | 0.02376 | 0 | 0 |  | 1 | TRUE | wye
167 | LV_359-10_0_6_load_305 | 249 | 0.005501 | 0.0013787 | 0 | 0 |  | 1 | TRUE | wye
168 | LV_359-10_0_6_load_195 | 250 | 0.00093365 | 0.000234 | 0 | 0 |  | 1 | TRUE | wye
169 | LV_359-10_0_6_load_181 | 251 | 0.0023949 | 0.00060022 | 0 | 0 |  | 1 | TRUE | wye
170 | LV_359-10_0_6_load_184 | 253 | 0.0013686 | 0.00034301 | 0 | 0 |  | 1 | TRUE | wye
171 | LV_359-10_0_6_load_162 | 255 | 0.00097879 | 0.00024531 | 0 | 0 |  | 1 | TRUE | wye
172 | LV_359-10_0_6_load_163 | 256 | 0.00039003 | 9.7751e-05 | 0 | 0 |  | 1 | TRUE | wye
173 | LV_359-10_0_6_load_168 | 259 | 0.0010734 | 0.00026901 | 0 | 0 |  | 1 | TRUE | wye
174 | LV_359-10_0_6_load_172 | 260 | 0.0005602 | 0.0001404 | 0 | 0 |  | 1 | TRUE | wye
175 | LV_359-10_0_6_load_171 | 261 | 0.00030393 | 7.6172e-05 | 0 | 0 |  | 1 | TRUE | wye
176 | LV_359-10_0_6_load_167 | 262 | 0.00026347 | 6.6032e-05 | 0 | 0 |  | 1 | TRUE | wye
177 | LV_359-10_0_6_load_176 | 263 | 0.00039321 | 9.8547e-05 | 0 | 0 |  | 1 | TRUE | wye
178 | LV_359-10_0_6_load_212 | 265 | 0.00069409 | 0.00017395 | 0 | 0 |  | 1 | TRUE | wye
179 | LV_359-10_0_6_load_210 | 267 | 0.0019706 | 0.00049389 | 0 | 0 |  | 1 | TRUE | wye
180 | LV_359-10_0_6_load_213 | 270 | 0.0018683 | 0.00046823 | 0 | 0 |  | 1 | TRUE | wye
181 | LV_359-10_0_6_load_215 | 271 | 0.0014732 | 0.00036921 | 0 | 0 |  | 1 | TRUE | wye
182 | LV_359-10_0_6_load_217 | 272 | 0.0016051 | 0.00040228 | 0 | 0 |  | 1 | TRUE | wye
183 | LV_359-10_0_6_load_269 | 273 | 0.001469 | 0.00036816 | 0 | 0 |  | 1 | TRUE | wye
184 | LV_359-10_0_6_load_268 | 274 | 0.0021146 | 0.00052998 | 0 | 0 |  | 1 | TRUE | wye
185 | LV_359-10_0_6_load_220 | 275 | 0.0011213 | 0.00028103 | 0 | 0 |  | 1 | TRUE | wye
186 | LV_359-10_0_6_load_221 | 276 | 0.0023731 | 0.00059476 | 0 | 0 |  | 1 | TRUE | wye
187 | LV_359-10_0_6_load_222 | 277 | 0.0016166 | 0.00040517 | 0 | 0 |  | 1 | TRUE | wye
188 | LV_359-10_0_6_load_224 | 278 | 0.0036275 | 0.00090913 | 0 | 0 |  | 1 | TRUE | wye
189 | LV_359-10_0_6_load_279 | 279 | 0.0015939 | 0.00039947 | 0 | 0 |  | 1 | TRUE | wye
190 | LV_359-10_0_6_load_294 | 280 | 0.0014108 | 0.00035359 | 0 | 0 |  | 1 | TRUE | wye
191 | LV_359-10_0_6_load_290 | 281 | 0.0052035 | 0.0013041 | 0 | 0 |  | 1 | TRUE | wye
192 | LV_359-10_0_6_load_284 | 282 | 6.9595e-05 | 1.7442e-05 | 0 | 0 |  | 1 | TRUE | wye
193 | LV_359-10_0_6_load_282 | 285 | 8.4145e-05 | 2.1089e-05 | 0 | 0 |  | 1 | TRUE | wye
194 | LV_359-10_0_6_load_245 | 286 | 0.00013862 | 3.4743e-05 | 0 | 0 |  | 1 | TRUE | wye
195 | LV_359-10_0_6_load_242 | 287 | 0.00082583 | 0.00020697 | 0 | 0 |  | 1 | TRUE | wye
196 | LV_359-10_0_6_load_280 | 288 | 0.00019999 | 5.0123e-05 | 0 | 0 |  | 1 | TRUE | wye
197 | LV_359-10_0_6_load_281 | 289 | 0.00029033 | 7.2763e-05 | 0 | 0 |  | 1 | TRUE | wye
198 | LV_359-10_0_6_load_283 | 290 | 0.00067674 | 0.00016961 | 0 | 0 |  | 1 | TRUE | wye
199 | LV_359-10_0_6_load_240 | 291 | 7.3661e-05 | 1.8461e-05 | 0 | 0 |  | 1 | TRUE | wye
200 | LV_359-10_0_6_load_243 | 292 | 0.00012604 | 3.159e-05 | 0 | 0 |  | 1 | TRUE | wye
201 | LV_359-10_0_6_load_237 | 293 | 0.000722 | 0.00018095 | 0 | 0 |  | 1 | TRUE | wye
202 | LV_359-10_0_6_load_238 | 294 | 6.8209e-05 | 1.7095e-05 | 0 | 0 |  | 1 | TRUE | wye
203 | LV_359-10_0_6_load_295 | 297 | 0.00021877 | 5.4828e-05 | 0 | 0 |  | 1 | TRUE | wye
204 | LV_359-10_0_6_load_244 | 298 | 0.00095566 | 0.00023951 | 0 | 0 |  | 1 | TRUE | wye
205 | LV_359-10_0_6_load_248 | 299 | 0.00047041 | 0.0001179 | 0 | 0 |  | 1 | TRUE | wye
206 | LV_359-10_0_6_load_256 | 300 | 0.00027654 | 6.9308e-05 | 0 | 0 |  | 1 | TRUE | wye
207 | LV_359-10_0_6_load_261 | 301 | 0.0016037 | 0.00040192 | 0 | 0 |  | 1 | TRUE | wye
208 | LV_359-10_0_6_load_262 | 302 | 0.0011076 | 0.00027758 | 0 | 0 |  | 1 | TRUE | wye
209 | LV_359-10_0_6_load_272 | 304 | 0.0014673 | 0.00036774 | 0 | 0 |  | 1 | TRUE | wye
210 | LV_359-10_0_6_load_313 | 305 | 0.0012978 | 0.00032527 | 0 | 0 |  | 1 | TRUE | wye
211 | LV_359-10_0_6_load_292 | 306 | 0.0042184 | 0.0010572 | 0 | 0 |  | 1 | TRUE | wye
212 | LV_359-10_0_6_load_287 | 307 | 0.0045458 | 0.0011393 | 0 | 0 |  | 1 | TRUE | wye
213 | LV_359-10_0_6_load_293 | 308 | 0.0036901 | 0.00092483 | 0 | 0 |  | 1 | TRUE | wye
214 | LV_359-10_0_6_load_286 | 309 | 0.0054734 | 0.0013718 | 0 | 0 |  | 1 | TRUE | wye
215 | LV_359-10_0_6_load_289 | 311 | 0.0038953 | 0.00097624 | 0 | 0 |  | 1 | TRUE | wye
216 | LV_359-10_0_6_load_291 | 312 | 0.0017694 | 0.00044346 | 0 | 0 |  | 1 | TRUE | wye
217 | LV_359-10_0_6_load_307 | 313 | 0.042779 | 0.010721 | 0 | 0 |  | 1 | TRUE | wye
218 | LV_359-10_0_6_load_322 | 315 | 0.0168 | 0.0042104 | 0 | 0 |  | 1 | TRUE | wye

## ext_grid
| name | bus | vm_pu | va_degree | slack_weight | in_service
0 |  | 139 | 1 | 0 | 1 | TRUE

## line
| name | std_type | from_bus | to_bus | length_km | r_ohm_per_km | x_ohm_per_km | c_nf_per_km | g_us_per_km | max_i_ka | df | parallel | type | in_service
0 | LV_359-10_0_6_line_0 |  | 0 | 1 | 0.0027322 | 0.125 | 0.08 | 261 | 0 | 0.364 | 1 | 1 | cs | TRUE
1 | LV_359-10_0_6_line_1 |  | 0 | 2 | 0.0085153 | 0.125 | 0.08 | 261 | 0 | 0.364 | 1 | 1 | cs | TRUE
2 | LV_359-10_0_6_line_2 |  | 1 | 3 | 0.0034405 | 0.125 | 0.08 | 261 | 0 | 0.364 | 1 | 1 | cs | TRUE
3 | LV_359-10_0_6_line_3 |  | 3 | 4 | 0.020339 | 0.125 | 0.08 | 261 | 0 | 0.364 | 1 | 1 | cs | TRUE
4 | LV_359-10_0_6_line_4 |  | 4 | 5 | 0.12001 | 0.125 | 0.08 | 261 | 0 | 0.364 | 1 | 1 | cs | TRUE
5 | LV_359-10_0_6_line_5 |  | 5 | 6 | 0.005804 | 0.125 | 0.08 | 261 | 0 | 0.364 | 1 | 1 | cs | TRUE
6 | LV_359-10_0_6_line_6 |  | 5 | 7 | 0.088654 | 0.125 | 0.08 | 261 | 0 | 0.364 | 1 | 1 | cs | TRUE
7 | LV_359-10_0_6_line_7 |  | 6 | 10 | 0.014864 | 0.125 | 0.08 | 261 | 0 | 0.364 | 1 | 1 | cs | TRUE
8 | LV_359-10_0_6_line_8 |  | 7 | 15 | 0.01317 | 0.125 | 0.08 | 261 | 0 | 0.364 | 1 | 1 | cs | TRUE
9 | LV_359-10_0_6_line_9 |  | 8 | 9 | 0.093898 | 0.125 | 0.08 | 261 | 0 | 0.364 | 1 | 1 | cs | TRUE
10 | LV_359-10_0_6_line_10 |  | 9 | 10 | 0.010559 | 0.125 | 0.08 | 261 | 0 | 0.364 | 1 | 1 | cs | TRUE
11 | LV_359-10_0_6_line_11 |  | 9 | 11 | 0.015998 | 0.125 | 0.08 | 261 | 0 | 0.364 | 1 | 1 | cs | TRUE
12 | LV_359-10_0_6_line_12 |  | 11 | 12 | 0.017605 | 0.125 | 0.08 | 261 | 0 | 0.364 | 1 | 1 | cs | TRUE
13 | LV_359-10_0_6_line_13 |  | 12 | 13 | 0.0048549 | 0.125 | 0.08 | 261 | 0 | 0.364 | 1 | 1 | cs | TRUE
14 | LV_359-10_0_6_line_14 |  | 12 | 14 | 0.01317 | 0.125 | 0.08 | 261 | 0 | 0.364 | 1 | 1 | cs | TRUE
15 | LV_359-10_0_6_line_15 |  | 13 | 207 | 0.032553 | 0.125 | 0.08 | 261 | 0 | 0.364 | 1 | 1 | cs | TRUE
16 | LV_359-10_0_6_line_16 |  | 14 | 212 | 0.016225 | 0.125 | 0.08 | 261 | 0 | 0.364 | 1 | 1 | cs | TRUE
17 | LV_359-10_0_6_line_17 |  | 15 | 16 | 0.020298 | 0.125 | 0.08 | 261 | 0 | 0.364 | 1 | 1 | cs | TRUE
18 | LV_359-10_0_6_line_18 |  | 15 | 17 | 0.057574 | 0.125 | 0.08 | 261 | 0 | 0.364 | 1 | 1 | cs | TRUE
19 | LV_359-10_0_6_line_19 |  | 17 | 191 | 0.028272 | 0.125 | 0.08 | 261 | 0 | 0.364 | 1 | 1 | cs | TRUE
20 | LV_359-10_0_6_line_20 |  | 18 | 19 | 0.07845 | 0.125 | 0.08 | 261 | 0 | 0.364 | 1 | 1 | cs | TRUE
21 | LV_359-10_0_6_line_21 |  | 18 | 20 | 0.18574 | 0.125 | 0.08 | 261 | 0 | 0.364 | 1 | 1 | cs | TRUE
22 | LV_359-10_0_6_line_22 |  | 19 | 21 | 0.017146 | 0.125 | 0.08 | 261 | 0 | 0.364 | 1 | 1 | cs | TRUE
23 | LV_359-10_0_6_line_23 |  | 20 | 22 | 0.048911 | 0.125 | 0.08 | 261 | 0 | 0.364 | 1 | 1 | cs | TRUE
24 | LV_359-10_0_6_line_24 |  | 20 | 23 | 0.036346 | 0.125 | 0.08 | 261 | 0 | 0.364 | 1 | 1 | cs | TRUE
25 | LV_359-10_0_6_line_25 |  | 22 | 30 | 0.023978 | 0.125 | 0.08 | 261 | 0 | 0.364 | 1 | 1 | cs | TRUE
26 | LV_359-10_0_6_line_26 |  | 23 | 34 | 0.007258 | 0.125 | 0.08 | 261 | 0 | 0.364 | 1 | 1 | cs | TRUE
27 | LV_359-10_0_6_line_27 |  | 23 | 35 | 0.016451 | 0.125 | 0.08 | 261 | 0 | 0.364 | 1 | 1 | cs | TRUE
28 | LV_359-10_0_6_line_28 |  | 24 | 25 | 0.028675 | 0.125 | 0.08 | 261 | 0 | 0.364 | 1 | 1 | cs | TRUE
29 | LV_359-10_0_6_line_29 |  | 25 | 26 | 0.011349 | 0.125 | 0.08 | 261 | 0 | 0.364 | 1 | 1 | cs | TRUE
30 | LV_359-10_0_6_line_30 |  | 25 | 27 | 0.012527 | 0.125 | 0.08 | 261 | 0 | 0.364 | 1 | 1 | cs | TRUE
31 | LV_359-10_0_6_line_31 |  | 26 | 28 | 0.020475 | 0.125 | 0.08 | 261 | 0 | 0.364 | 1 | 1 | cs | TRUE
32 | LV_359-10_0_6_line_32 |  | 26 | 29 | 0.009981 | 0.125 | 0.08 | 261 | 0 | 0.364 | 1 | 1 | cs | TRUE
33 | LV_359-10_0_6_line_33 |  | 29 | 305 | 0.009689 | 0.125 | 0.08 | 261 | 0 | 0.364 | 1 | 1 | cs | TRUE
34 | LV_359-10_0_6_line_34 |  | 29 | 303 | 0.006082 | 0.125 | 0.08 | 261 | 0 | 0.364 | 1 | 1 | cs | TRUE
35 | LV_359-10_0_6_line_35 |  | 30 | 36 | 0.0090866 | 0.125 | 0.08 | 261 | 0 | 0.364 | 1 | 1 | cs | TRUE
36 | LV_359-10_0_6_line_36 |  | 31 | 32 | 0.022449 | 0.125 | 0.08 | 261 | 0 | 0.364 | 1 | 5 | cs | TRUE
37 | LV_359-10_0_6_line_37 |  | 31 | 33 | 0.014216 | 0.125 | 0.08 | 261 | 0 | 0.364 | 1 | 5 | cs | TRUE
38 | LV_359-10_0_6_line_38 |  | 32 | 37 | 0.0068979 | 0.125 | 0.08 | 261 | 0 | 0.364 | 1 | 5 | cs | TRUE
39 | LV_359-10_0_6_line_39 |  | 33 | 38 | 0.0016749 | 0.125 | 0.08 | 261 | 0 | 0.364 | 1 | 5 | cs | TRUE
40 | LV_359-10_0_6_line_40 |  | 34 | 39 | 0.04176 | 0.125 | 0.08 | 261 | 0 | 0.364 | 1 | 1 | cs | TRUE
41 | LV_359-10_0_6_line_41 |  | 35 | 40 | 0.0020075 | 0.125 | 0.08 | 261 | 0 | 0.364 | 1 | 1 | cs | TRUE
42 | LV_359-10_0_6_line_42 |  | 36 | 80 | 0.017066 | 0.125 | 0.08 | 261 | 0 | 0.364 | 1 | 1 | cs | TRUE
43 | LV_359-10_0_6_line_43 |  | 37 | 136 | 0.0086917 | 0.125 | 0.08 | 261 | 0 | 0.364 | 1 | 5 | cs | TRUE
44 | LV_359-10_0_6_line_44 |  | 38 | 83 | 0.01686 | 0.125 | 0.08 | 261 | 0 | 0.364 | 1 | 5 | cs | TRUE
45 | LV_359-10_0_6_line_45 |  | 38 | 80 | 0.020118 | 0.125 | 0.08 | 261 | 0 | 0.364 | 1 | 1 | cs | TRUE
46 | LV_359-10_0_6_line_46 |  | 39 | 151 | 0.020652 | 0.125 | 0.08 | 261 | 0 | 0.364 | 1 | 1 | cs | TRUE
47 | LV_359-10_0_6_line_47 |  | 40 | 84 | 0.021231 | 0.125 | 0.08 | 261 | 0 | 0.364 | 1 | 1 | cs | TRUE
48 | LV_359-10_0_6_line_48 |  | 41 | 42 | 0.18087 | 0.125 | 0.08 | 261 | 0 | 0.364 | 1 | 1 | cs | TRUE
49 | LV_359-10_0_6_line_49 |  | 42 | 43 | 0.015762 | 0.125 | 0.08 | 261 | 0 | 0.364 | 1 | 1 | cs | TRUE
50 | LV_359-10_0_6_line_50 |  | 43 | 299 | 0.031252 | 0.125 | 0.08 | 261 | 0 | 0.364 | 1 | 1 | cs | TRUE
51 | LV_359-10_0_6_line_51 |  | 43 | 298 | 0.025651 | 0.125 | 0.08 | 261 | 0 | 0.364 | 1 | 1 | cs | TRUE
52 | LV_359-10_0_6_line_52 |  | 44 | 45 | 0.0076255 | 0.125 | 0.08 | 261 | 0 | 0.364 | 1 | 1 | cs | TRUE
53 | LV_359-10_0_6_line_53 |  | 44 | 46 | 0.0050995 | 0.125 | 0.08 | 261 | 0 | 0.364 | 1 | 1 | cs | TRUE
54 | LV_359-10_0_6_line_54 |  | 45 | 47 | 0.27888 | 0.125 | 0.08 | 261 | 0 | 0.364 | 1 | 1 | cs | TRUE
55 | LV_359-10_0_6_line_55 |  | 46 | 48 | 0.010915 | 0.125 | 0.08 | 261 | 0 | 0.364 | 1 | 1 | cs | TRUE
56 | LV_359-10_0_6_line_56 |  | 47 | 282 | 0.024076 | 0.125 | 0.08 | 261 | 0 | 0.364 | 1 | 1 | cs | TRUE
57 | LV_359-10_0_6_line_57 |  | 48 | 49 | 0.044304 | 0.125 | 0.08 | 261 | 0 | 0.364 | 1 | 1 | cs | TRUE
58 | LV_359-10_0_6_line_58 |  | 50 | 51 | 0.030999 | 0.125 | 0.08 | 261 | 0 | 0.364 | 1 | 1 | cs | TRUE
59 | LV_359-10_0_6_line_59 |  | 51 | 52 | 0.033267 | 0.125 | 0.08 | 261 | 0 | 0.364 | 1 | 1 | cs | TRUE
60 | LV_359-10_0_6_line_60 |  | 52 | 162 | 0.0094636 | 0.125 | 0.08 | 261 | 0 | 0.364 | 1 | 1 | cs | TRUE
61 | LV_359-10_0_6_line_61 |  | 53 | 54 | 0.05213 | 0.125 | 0.08 | 261 | 0 | 0.364 | 1 | 1 | cs | TRUE
62 | LV_359-10_0_6_line_62 |  | 53 | 55 | 0.013168 | 0.125 | 0.08 | 261 | 0 | 0.364 | 1 | 1 | cs | TRUE
63 | LV_359-10_0_6_line_63 |  | 54 | 152 | 0.054038 | 0.125 | 0.08 | 261 | 0 | 0.364 | 1 | 1 | cs | TRUE
64 | LV_359-10_0_6_line_64 |  | 55 | 153 | 0.077848 | 0.125 | 0.08 | 261 | 0 | 0.364 | 1 | 5 | cs | TRUE
65 | LV_359-10_0_6_line_65 |  | 55 | 154 | 0.31832 | 0.125 | 0.08 | 261 | 0 | 0.364 | 1 | 5 | cs | TRUE
66 | LV_359-10_0_6_line_66 |  | 56 | 57 | 0.2909 | 0.125 | 0.08 | 261 | 0 | 0.364 | 1 | 1 | cs | TRUE
67 | LV_359-10_0_6_line_67 |  | 57 | 58 | 0.010362 | 0.125 | 0.08 | 261 | 0 | 0.364 | 1 | 1 | cs | TRUE
68 | LV_359-10_0_6_line_68 |  | 58 | 151 | 0.024561 | 0.125 | 0.08 | 261 | 0 | 0.364 | 1 | 1 | cs | TRUE
69 | LV_359-10_0_6_line_69 |  | 59 | 60 | 0.085251 | 0.125 | 0.08 | 261 | 0 | 0.364 | 1 | 1 | cs | TRUE
70 | LV_359-10_0_6_line_70 |  | 59 | 61 | 0.030131 | 0.125 | 0.08 | 261 | 0 | 0.364 | 1 | 1 | cs | TRUE
71 | LV_359-10_0_6_line_71 |  | 59 | 62 | 0.11946 | 0.125 | 0.08 | 261 | 0 | 0.364 | 1 | 1 | cs | TRUE
72 | LV_359-10_0_6_line_72 |  | 60 | 250 | 0.030028 | 0.125 | 0.08 | 261 | 0 | 0.364 | 1 | 1 | cs | TRUE
73 | LV_359-10_0_6_line_73 |  | 61 | 63 | 0.025149 | 0.125 | 0.08 | 261 | 0 | 0.364 | 1 | 1 | cs | TRUE
74 | LV_359-10_0_6_line_74 |  | 61 | 64 | 0.018637 | 0.125 | 0.08 | 261 | 0 | 0.364 | 1 | 1 | cs | TRUE
75 | LV_359-10_0_6_line_75 |  | 62 | 251 | 0.02739 | 0.125 | 0.08 | 261 | 0 | 0.364 | 1 | 1 | cs | TRUE
76 | LV_359-10_0_6_line_76 |  | 63 | 66 | 0.025121 | 0.125 | 0.08 | 261 | 0 | 0.364 | 1 | 1 | cs | TRUE
77 | LV_359-10_0_6_line_77 |  | 63 | 67 | 0.022004 | 0.125 | 0.08 | 261 | 0 | 0.364 | 1 | 1 | cs | TRUE
78 | LV_359-10_0_6_line_78 |  | 64 | 65 | 0.039503 | 0.125 | 0.08 | 261 | 0 | 0.364 | 1 | 1 | cs | TRUE
79 | LV_359-10_0_6_line_79 |  | 66 | 69 | 0.02293 | 0.125 | 0.08 | 261 | 0 | 0.364 | 1 | 1 | cs | TRUE
80 | LV_359-10_0_6_line_80 |  | 67 | 68 | 0.016017 | 0.125 | 0.08 | 261 | 0 | 0.364 | 1 | 1 | cs | TRUE
81 | LV_359-10_0_6_line_81 |  | 69 | 70 | 0.034229 | 0.125 | 0.08 | 261 | 0 | 0.364 | 1 | 1 | cs | TRUE
82 | LV_359-10_0_6_line_82 |  | 70 | 71 | 0.050258 | 0.125 | 0.08 | 261 | 0 | 0.364 | 1 | 1 | cs | TRUE
83 | LV_359-10_0_6_line_83 |  | 71 | 72 | 0.11864 | 0.125 | 0.08 | 261 | 0 | 0.364 | 1 | 1 | cs | TRUE
84 | LV_359-10_0_6_line_84 |  | 73 | 74 | 0.021843 | 0.125 | 0.08 | 261 | 0 | 0.364 | 1 | 1 | cs | TRUE
85 | LV_359-10_0_6_line_85 |  | 73 | 75 | 0.030184 | 0.125 | 0.08 | 261 | 0 | 0.364 | 1 | 1 | cs | TRUE
86 | LV_359-10_0_6_line_86 |  | 74 | 76 | 0.014768 | 0.125 | 0.08 | 261 | 0 | 0.364 | 1 | 1 | cs | TRUE
87 | LV_359-10_0_6_line_87 |  | 76 | 77 | 0.096896 | 0.125 | 0.08 | 261 | 0 | 0.364 | 1 | 1 | cs | TRUE
88 | LV_359-10_0_6_line_88 |  | 77 | 78 | 0.016648 | 0.125 | 0.08 | 261 | 0 | 0.364 | 1 | 1 | cs | TRUE
89 | LV_359-10_0_6_line_89 |  | 77 | 79 | 0.031445 | 0.125 | 0.08 | 261 | 0 | 0.364 | 1 | 1 | cs | TRUE
90 | LV_359-10_0_6_line_90 |  | 79 | 227 | 0.010825 | 0.125 | 0.08 | 261 | 0 | 0.364 | 1 | 1 | cs | TRUE
91 | LV_359-10_0_6_line_91 |  | 79 | 225 | 0.039735 | 0.125 | 0.08 | 261 | 0 | 0.364 | 1 | 1 | cs | TRUE
92 | LV_359-10_0_6_line_92 |  | 80 | 81 | 0.041216 | 0.125 | 0.08 | 261 | 0 | 0.364 | 1 | 1 | cs | TRUE
93 | LV_359-10_0_6_line_93 |  | 81 | 82 | 0.014598 | 0.125 | 0.08 | 261 | 0 | 0.364 | 1 | 1 | cs | TRUE
94 | LV_359-10_0_6_line_94 |  | 82 | 185 | 0.025323 | 0.125 | 0.08 | 261 | 0 | 0.364 | 1 | 1 | cs | TRUE
95 | LV_359-10_0_6_line_95 |  | 83 | 135 | 0.0066053 | 0.125 | 0.08 | 261 | 0 | 0.364 | 1 | 5 | cs | TRUE
96 | LV_359-10_0_6_line_96 |  | 84 | 85 | 3.0415e-05 | 0.125 | 0.08 | 261 | 0 | 0.364 | 1 | 1 | cs | TRUE
97 | LV_359-10_0_6_line_97 |  | 86 | 87 | 0.021013 | 0.125 | 0.08 | 261 | 0 | 0.364 | 1 | 1 | cs | TRUE
98 | LV_359-10_0_6_line_98 |  | 87 | 88 | 0.046074 | 0.125 | 0.08 | 261 | 0 | 0.364 | 1 | 1 | cs | TRUE
99 | LV_359-10_0_6_line_99 |  | 88 | 97 | 0.069483 | 0.125 | 0.08 | 261 | 0 | 0.364 | 1 | 1 | cs | TRUE
100 | LV_359-10_0_6_line_100 |  | 89 | 90 | 0.020209 | 0.125 | 0.08 | 261 | 0 | 0.364 | 1 | 5 | cs | TRUE
101 | LV_359-10_0_6_line_101 |  | 89 | 91 | 0.016898 | 0.125 | 0.08 | 261 | 0 | 0.364 | 1 | 5 | cs | TRUE
102 | LV_359-10_0_6_line_102 |  | 90 | 101 | 0.028717 | 0.125 | 0.08 | 261 | 0 | 0.364 | 1 | 5 | cs | TRUE
103 | LV_359-10_0_6_line_103 |  | 90 | 102 | 0.042896 | 0.125 | 0.08 | 261 | 0 | 0.364 | 1 | 1 | cs | TRUE
104 | LV_359-10_0_6_line_104 |  | 91 | 103 | 0.03816 | 0.125 | 0.08 | 261 | 0 | 0.364 | 1 | 5 | cs | TRUE
105 | LV_359-10_0_6_line_105 |  | 91 | 104 | 0.067033 | 0.125 | 0.08 | 261 | 0 | 0.364 | 1 | 1 | cs | TRUE
106 | LV_359-10_0_6_line_106 |  | 92 | 93 | 0.013786 | 0.125 | 0.08 | 261 | 0 | 0.364 | 1 | 1 | cs | TRUE
107 | LV_359-10_0_6_line_107 |  | 92 | 94 | 0.018038 | 0.125 | 0.08 | 261 | 0 | 0.364 | 1 | 1 | cs | TRUE
108 | LV_359-10_0_6_line_108 |  | 93 | 95 | 0.0029765 | 0.125 | 0.08 | 261 | 0 | 0.364 | 1 | 1 | cs | TRUE
109 | LV_359-10_0_6_line_109 |  | 94 | 98 | 0.017528 | 0.125 | 0.08 | 261 | 0 | 0.364 | 1 | 1 | cs | TRUE
110 | LV_359-10_0_6_line_110 |  | 95 | 96 | 0.10492 | 0.125 | 0.08 | 261 | 0 | 0.364 | 1 | 1 | cs | TRUE
111 | LV_359-10_0_6_line_111 |  | 96 | 116 | 0.010102 | 0.125 | 0.08 | 261 | 0 | 0.364 | 1 | 1 | cs | TRUE
112 | LV_359-10_0_6_line_112 |  | 97 | 105 | 0.074929 | 0.125 | 0.08 | 261 | 0 | 0.364 | 1 | 1 | cs | TRUE
113 | LV_359-10_0_6_line_113 |  | 97 | 106 | 0.11702 | 0.125 | 0.08 | 261 | 0 | 0.364 | 1 | 1 | cs | TRUE
114 | LV_359-10_0_6_line_114 |  | 98 | 99 | 0.009135 | 0.125 | 0.08 | 261 | 0 | 0.364 | 1 | 1 | cs | TRUE
115 | LV_359-10_0_6_line_115 |  | 98 | 100 | 0.034436 | 0.125 | 0.08 | 261 | 0 | 0.364 | 1 | 1 | cs | TRUE
116 | LV_359-10_0_6_line_116 |  | 100 | 113 | 0.010643 | 0.125 | 0.08 | 261 | 0 | 0.364 | 1 | 1 | cs | TRUE
117 | LV_359-10_0_6_line_117 |  | 100 | 111 | 0.010743 | 0.125 | 0.08 | 261 | 0 | 0.364 | 1 | 1 | cs | TRUE
118 | LV_359-10_0_6_line_118 |  | 101 | 115 | 0.042494 | 0.125 | 0.08 | 261 | 0 | 0.364 | 1 | 5 | cs | TRUE
119 | LV_359-10_0_6_line_119 |  | 101 | 116 | 0.32714 | 0.125 | 0.08 | 261 | 0 | 0.364 | 1 | 2 | cs | TRUE
120 | LV_359-10_0_6_line_120 |  | 103 | 117 | 0.01891 | 0.125 | 0.08 | 261 | 0 | 0.364 | 1 | 5 | cs | TRUE
121 | LV_359-10_0_6_line_121 |  | 104 | 106 | 0.038219 | 0.125 | 0.08 | 261 | 0 | 0.364 | 1 | 1 | cs | TRUE
122 | LV_359-10_0_6_line_122 |  | 105 | 129 | 0.036373 | 0.125 | 0.08 | 261 | 0 | 0.364 | 1 | 1 | cs | TRUE
123 | LV_359-10_0_6_line_123 |  | 105 | 130 | 0.037641 | 0.125 | 0.08 | 261 | 0 | 0.364 | 1 | 1 | cs | TRUE
124 | LV_359-10_0_6_line_124 |  | 107 | 108 | 0.02055 | 0.125 | 0.08 | 261 | 0 | 0.364 | 1 | 1 | cs | TRUE
125 | LV_359-10_0_6_line_125 |  | 108 | 109 | 0.0098156 | 0.125 | 0.08 | 261 | 0 | 0.364 | 1 | 1 | cs | TRUE
126 | LV_359-10_0_6_line_126 |  | 108 | 110 | 0.032359 | 0.125 | 0.08 | 261 | 0 | 0.364 | 1 | 1 | cs | TRUE
127 | LV_359-10_0_6_line_127 |  | 109 | 111 | 0.026545 | 0.125 | 0.08 | 261 | 0 | 0.364 | 1 | 1 | cs | TRUE
128 | LV_359-10_0_6_line_128 |  | 110 | 112 | 0.011593 | 0.125 | 0.08 | 261 | 0 | 0.364 | 1 | 1 | cs | TRUE
129 | LV_359-10_0_6_line_129 |  | 112 | 114 | 0.17105 | 0.125 | 0.08 | 261 | 0 | 0.364 | 1 | 1 | cs | TRUE
130 | LV_359-10_0_6_line_130 |  | 114 | 262 | 0.034233 | 0.125 | 0.08 | 261 | 0 | 0.364 | 1 | 1 | cs | TRUE
131 | LV_359-10_0_6_line_131 |  | 115 | 245 | 0.028598 | 0.125 | 0.08 | 261 | 0 | 0.364 | 1 | 5 | cs | TRUE
132 | LV_359-10_0_6_line_132 |  | 116 | 251 | 0.10617 | 0.125 | 0.08 | 261 | 0 | 0.364 | 1 | 1 | cs | TRUE
133 | LV_359-10_0_6_line_133 |  | 117 | 133 | 0.046243 | 0.125 | 0.08 | 261 | 0 | 0.364 | 1 | 1 | cs | TRUE
134 | LV_359-10_0_6_line_134 |  | 117 | 134 | 0.093117 | 0.125 | 0.08 | 261 | 0 | 0.364 | 1 | 5 | cs | TRUE
135 | LV_359-10_0_6_line_135 |  | 118 | 119 | 0.031613 | 0.125 | 0.08 | 261 | 0 | 0.364 | 1 | 5 | cs | TRUE
136 | LV_359-10_0_6_line_136 |  | 118 | 120 | 0.014349 | 0.125 | 0.08 | 261 | 0 | 0.364 | 1 | 5 | cs | TRUE
137 | LV_359-10_0_6_line_137 |  | 119 | 121 | 0.052876 | 0.125 | 0.08 | 261 | 0 | 0.364 | 1 | 5 | cs | TRUE
138 | LV_359-10_0_6_line_138 |  | 120 | 122 | 0.014328 | 0.125 | 0.08 | 261 | 0 | 0.364 | 1 | 5 | cs | TRUE
139 | LV_359-10_0_6_line_139 |  | 121 | 123 | 0.010689 | 0.125 | 0.08 | 261 | 0 | 0.364 | 1 | 5 | cs | TRUE
140 | LV_359-10_0_6_line_140 |  | 122 | 124 | 0.0075534 | 0.125 | 0.08 | 261 | 0 | 0.364 | 1 | 5 | cs | TRUE
141 | LV_359-10_0_6_line_141 |  | 123 | 125 | 0.016782 | 0.125 | 0.08 | 261 | 0 | 0.364 | 1 | 1 | cs | TRUE
142 | LV_359-10_0_6_line_142 |  | 123 | 126 | 0.04577 | 0.125 | 0.08 | 261 | 0 | 0.364 | 1 | 5 | cs | TRUE
143 | LV_359-10_0_6_line_143 |  | 124 | 127 | 0.010831 | 0.125 | 0.08 | 261 | 0 | 0.364 | 1 | 1 | cs | TRUE
144 | LV_359-10_0_6_line_144 |  | 124 | 128 | 0.021885 | 0.125 | 0.08 | 261 | 0 | 0.364 | 1 | 5 | cs | TRUE
145 | LV_359-10_0_6_line_145 |  | 126 | 138 | 0.030933 | 0.125 | 0.08 | 261 | 0 | 0.364 | 1 | 1 | cs | TRUE
146 | LV_359-10_0_6_line_146 |  | 126 | 139 | 0.033309 | 0.125 | 0.08 | 261 | 0 | 0.364 | 1 | 5 | cs | TRUE
147 | LV_359-10_0_6_line_147 |  | 126 | 140 | 0.023922 | 0.125 | 0.08 | 261 | 0 | 0.364 | 1 | 5 | cs | TRUE
148 | LV_359-10_0_6_line_148 |  | 127 | 150 | 0.032097 | 0.125 | 0.08 | 261 | 0 | 0.364 | 1 | 1 | cs | TRUE
149 | LV_359-10_0_6_line_149 |  | 128 | 149 | 0.0091257 | 0.125 | 0.08 | 261 | 0 | 0.364 | 1 | 5 | cs | TRUE
150 | LV_359-10_0_6_line_150 |  | 129 | 131 | 0.041955 | 0.125 | 0.08 | 261 | 0 | 0.364 | 1 | 1 | cs | TRUE
151 | LV_359-10_0_6_line_151 |  | 130 | 132 | 0.10118 | 0.125 | 0.08 | 261 | 0 | 0.364 | 1 | 1 | cs | TRUE
152 | LV_359-10_0_6_line_152 |  | 131 | 239 | 0.0092481 | 0.125 | 0.08 | 261 | 0 | 0.364 | 1 | 1 | cs | TRUE
153 | LV_359-10_0_6_line_153 |  | 134 | 230 | 0.049198 | 0.125 | 0.08 | 261 | 0 | 0.364 | 1 | 1 | cs | TRUE
154 | LV_359-10_0_6_line_154 |  | 134 | 226 | 0.029386 | 0.125 | 0.08 | 261 | 0 | 0.364 | 1 | 5 | cs | TRUE
155 | LV_359-10_0_6_line_155 |  | 135 | 137 | 0.032922 | 0.125 | 0.08 | 261 | 0 | 0.364 | 1 | 5 | cs | TRUE
156 | LV_359-10_0_6_line_156 |  | 136 | 149 | 0.018002 | 0.125 | 0.08 | 261 | 0 | 0.364 | 1 | 5 | cs | TRUE
157 | LV_359-10_0_6_line_157 |  | 137 | 267 | 0.0040889 | 0.125 | 0.08 | 261 | 0 | 0.364 | 1 | 5 | cs | TRUE
158 | LV_359-10_0_6_line_158 |  | 139 | 228 | 0.041242 | 0.125 | 0.08 | 261 | 0 | 0.364 | 1 | 1 | cs | TRUE
159 | LV_359-10_0_6_line_159 |  | 140 | 226 | 0.012562 | 0.125 | 0.08 | 261 | 0 | 0.364 | 1 | 5 | cs | TRUE
160 | LV_359-10_0_6_line_160 |  | 140 | 225 | 0.0076485 | 0.125 | 0.08 | 261 | 0 | 0.364 | 1 | 1 | cs | TRUE
161 | LV_359-10_0_6_line_161 |  | 141 | 142 | 0.093264 | 0.125 | 0.08 | 261 | 0 | 0.364 | 1 | 1 | cs | TRUE
162 | LV_359-10_0_6_line_162 |  | 141 | 143 | 0.0057825 | 0.125 | 0.08 | 261 | 0 | 0.364 | 1 | 1 | cs | TRUE
163 | LV_359-10_0_6_line_163 |  | 142 | 144 | 0.087046 | 0.125 | 0.08 | 261 | 0 | 0.364 | 1 | 1 | cs | TRUE
164 | LV_359-10_0_6_line_164 |  | 144 | 145 | 0.097859 | 0.125 | 0.08 | 261 | 0 | 0.364 | 1 | 1 | cs | TRUE
165 | LV_359-10_0_6_line_165 |  | 145 | 148 | 0.015414 | 0.125 | 0.08 | 261 | 0 | 0.364 | 1 | 1 | cs | TRUE
166 | LV_359-10_0_6_line_166 |  | 146 | 147 | 0.032005 | 0.125 | 0.08 | 261 | 0 | 0.364 | 1 | 1 | cs | TRUE
167 | LV_359-10_0_6_line_167 |  | 147 | 240 | 0.038771 | 0.125 | 0.08 | 261 | 0 | 0.364 | 1 | 1 | cs | TRUE
168 | LV_359-10_0_6_line_168 |  | 148 | 223 | 0.070233 | 0.125 | 0.08 | 261 | 0 | 0.364 | 1 | 1 | cs | TRUE
169 | LV_359-10_0_6_line_169 |  | 148 | 220 | 0.077917 | 0.125 | 0.08 | 261 | 0 | 0.364 | 1 | 1 | cs | TRUE
170 | LV_359-10_0_6_line_170 |  | 150 | 180 | 0.027746 | 0.125 | 0.08 | 261 | 0 | 0.364 | 1 | 1 | cs | TRUE
171 | LV_359-10_0_6_line_171 |  | 150 | 181 | 0.0056378 | 0.125 | 0.08 | 261 | 0 | 0.364 | 1 | 1 | cs | TRUE
172 | LV_359-10_0_6_line_172 |  | 152 | 155 | 0.027145 | 0.125 | 0.08 | 261 | 0 | 0.364 | 1 | 1 | cs | TRUE
173 | LV_359-10_0_6_line_173 |  | 153 | 156 | 0.059724 | 0.125 | 0.08 | 261 | 0 | 0.364 | 1 | 5 | cs | TRUE
174 | LV_359-10_0_6_line_174 |  | 154 | 157 | 0.24708 | 0.125 | 0.08 | 261 | 0 | 0.364 | 1 | 4 | cs | TRUE
175 | LV_359-10_0_6_line_175 |  | 155 | 158 | 0.015771 | 0.125 | 0.08 | 261 | 0 | 0.364 | 1 | 1 | cs | TRUE
176 | LV_359-10_0_6_line_176 |  | 156 | 159 | 0.017343 | 0.125 | 0.08 | 261 | 0 | 0.364 | 1 | 5 | cs | TRUE
177 | LV_359-10_0_6_line_177 |  | 156 | 160 | 0.041623 | 0.125 | 0.08 | 261 | 0 | 0.364 | 1 | 1 | cs | TRUE
178 | LV_359-10_0_6_line_178 |  | 157 | 241 | 0.049849 | 0.125 | 0.08 | 261 | 0 | 0.364 | 1 | 1 | cs | TRUE
179 | LV_359-10_0_6_line_179 |  | 157 | 242 | 0.10762 | 0.125 | 0.08 | 261 | 0 | 0.364 | 1 | 1 | cs | TRUE
180 | LV_359-10_0_6_line_180 |  | 158 | 297 | 0.033118 | 0.125 | 0.08 | 261 | 0 | 0.364 | 1 | 1 | cs | TRUE
181 | LV_359-10_0_6_line_181 |  | 159 | 163 | 0.037867 | 0.125 | 0.08 | 261 | 0 | 0.364 | 1 | 5 | cs | TRUE
182 | LV_359-10_0_6_line_182 |  | 160 | 161 | 0.027428 | 0.125 | 0.08 | 261 | 0 | 0.364 | 1 | 1 | cs | TRUE
183 | LV_359-10_0_6_line_183 |  | 162 | 193 | 0.00017943 | 0.125 | 0.08 | 261 | 0 | 0.364 | 1 | 1 | cs | TRUE
184 | LV_359-10_0_6_line_184 |  | 163 | 167 | 0.022949 | 0.125 | 0.08 | 261 | 0 | 0.364 | 1 | 5 | cs | TRUE
185 | LV_359-10_0_6_line_185 |  | 164 | 165 | 0.044643 | 0.125 | 0.08 | 261 | 0 | 0.364 | 1 | 1 | cs | TRUE
186 | LV_359-10_0_6_line_186 |  | 165 | 166 | 0.014597 | 0.125 | 0.08 | 261 | 0 | 0.364 | 1 | 1 | cs | TRUE
187 | LV_359-10_0_6_line_187 |  | 165 | 167 | 0.061081 | 0.125 | 0.08 | 261 | 0 | 0.364 | 1 | 1 | cs | TRUE
188 | LV_359-10_0_6_line_188 |  | 165 | 168 | 0.04216 | 0.125 | 0.08 | 261 | 0 | 0.364 | 1 | 1 | cs | TRUE
189 | LV_359-10_0_6_line_189 |  | 167 | 173 | 0.059405 | 0.125 | 0.08 | 261 | 0 | 0.364 | 1 | 5 | cs | TRUE
190 | LV_359-10_0_6_line_190 |  | 168 | 169 | 0.0065323 | 0.125 | 0.08 | 261 | 0 | 0.364 | 1 | 1 | cs | TRUE
191 | LV_359-10_0_6_line_191 |  | 169 | 174 | 0.019994 | 0.125 | 0.08 | 261 | 0 | 0.364 | 1 | 1 | cs | TRUE
192 | LV_359-10_0_6_line_192 |  | 170 | 171 | 0.008757 | 0.125 | 0.08 | 261 | 0 | 0.364 | 1 | 1 | cs | TRUE
193 | LV_359-10_0_6_line_193 |  | 170 | 172 | 0.021719 | 0.125 | 0.08 | 261 | 0 | 0.364 | 1 | 1 | cs | TRUE
194 | LV_359-10_0_6_line_194 |  | 172 | 175 | 0.004778 | 0.125 | 0.08 | 261 | 0 | 0.364 | 1 | 1 | cs | TRUE
195 | LV_359-10_0_6_line_195 |  | 172 | 176 | 0.035883 | 0.125 | 0.08 | 261 | 0 | 0.364 | 1 | 1 | cs | TRUE
196 | LV_359-10_0_6_line_196 |  | 172 | 177 | 0.01832 | 0.125 | 0.08 | 261 | 0 | 0.364 | 1 | 1 | cs | TRUE
197 | LV_359-10_0_6_line_197 |  | 173 | 178 | 0.022146 | 0.125 | 0.08 | 261 | 0 | 0.364 | 1 | 5 | cs | TRUE
198 | LV_359-10_0_6_line_198 |  | 176 | 306 | 0.019853 | 0.125 | 0.08 | 261 | 0 | 0.364 | 1 | 1 | cs | TRUE
199 | LV_359-10_0_6_line_199 |  | 176 | 307 | 0.013077 | 0.125 | 0.08 | 261 | 0 | 0.364 | 1 | 1 | cs | TRUE
200 | LV_359-10_0_6_line_200 |  | 177 | 232 | 0.028943 | 0.125 | 0.08 | 261 | 0 | 0.364 | 1 | 1 | cs | TRUE
201 | LV_359-10_0_6_line_201 |  | 178 | 179 | 0.0077922 | 0.125 | 0.08 | 261 | 0 | 0.364 | 1 | 5 | cs | TRUE
202 | LV_359-10_0_6_line_202 |  | 179 | 182 | 0.037587 | 0.125 | 0.08 | 261 | 0 | 0.364 | 1 | 5 | cs | TRUE
203 | LV_359-10_0_6_line_203 |  | 180 | 280 | 0.0030252 | 0.125 | 0.08 | 261 | 0 | 0.364 | 1 | 1 | cs | TRUE
204 | LV_359-10_0_6_line_204 |  | 181 | 276 | 0.025484 | 0.125 | 0.08 | 261 | 0 | 0.364 | 1 | 1 | cs | TRUE
205 | LV_359-10_0_6_line_205 |  | 182 | 183 | 0.01379 | 0.125 | 0.08 | 261 | 0 | 0.364 | 1 | 5 | cs | TRUE
206 | LV_359-10_0_6_line_206 |  | 183 | 184 | 0.013945 | 0.125 | 0.08 | 261 | 0 | 0.364 | 1 | 5 | cs | TRUE
207 | LV_359-10_0_6_line_207 |  | 184 | 266 | 0.017437 | 0.125 | 0.08 | 261 | 0 | 0.364 | 1 | 5 | cs | TRUE
208 | LV_359-10_0_6_line_208 |  | 185 | 264 | 0.0042935 | 0.125 | 0.08 | 261 | 0 | 0.364 | 1 | 1 | cs | TRUE
209 | LV_359-10_0_6_line_209 |  | 186 | 187 | 0.056911 | 0.125 | 0.08 | 261 | 0 | 0.364 | 1 | 1 | cs | TRUE
210 | LV_359-10_0_6_line_210 |  | 186 | 188 | 0.088922 | 0.125 | 0.08 | 261 | 0 | 0.364 | 1 | 1 | cs | TRUE
211 | LV_359-10_0_6_line_211 |  | 187 | 189 | 0.023003 | 0.125 | 0.08 | 261 | 0 | 0.364 | 1 | 1 | cs | TRUE
212 | LV_359-10_0_6_line_212 |  | 188 | 190 | 0.011098 | 0.125 | 0.08 | 261 | 0 | 0.364 | 1 | 1 | cs | TRUE
213 | LV_359-10_0_6_line_213 |  | 189 | 194 | 0.039029 | 0.125 | 0.08 | 261 | 0 | 0.364 | 1 | 1 | cs | TRUE
214 | LV_359-10_0_6_line_214 |  | 189 | 195 | 0.066764 | 0.125 | 0.08 | 261 | 0 | 0.364 | 1 | 1 | cs | TRUE
215 | LV_359-10_0_6_line_215 |  | 189 | 196 | 0.016082 | 0.125 | 0.08 | 261 | 0 | 0.364 | 1 | 1 | cs | TRUE
216 | LV_359-10_0_6_line_216 |  | 190 | 191 | 0.005903 | 0.125 | 0.08 | 261 | 0 | 0.364 | 1 | 1 | cs | TRUE
217 | LV_359-10_0_6_line_217 |  | 191 | 192 | 0.029968 | 0.125 | 0.08 | 261 | 0 | 0.364 | 1 | 1 | cs | TRUE
218 | LV_359-10_0_6_line_218 |  | 192 | 193 | 0.0107 | 0.125 | 0.08 | 261 | 0 | 0.364 | 1 | 1 | cs | TRUE
219 | LV_359-10_0_6_line_219 |  | 195 | 197 | 0.016677 | 0.125 | 0.08 | 261 | 0 | 0.364 | 1 | 1 | cs | TRUE
220 | LV_359-10_0_6_line_220 |  | 196 | 198 | 0.0082654 | 0.125 | 0.08 | 261 | 0 | 0.364 | 1 | 1 | cs | TRUE
221 | LV_359-10_0_6_line_221 |  | 197 | 202 | 0.011875 | 0.125 | 0.08 | 261 | 0 | 0.364 | 1 | 1 | cs | TRUE
222 | LV_359-10_0_6_line_222 |  | 197 | 201 | 0.0074529 | 0.125 | 0.08 | 261 | 0 | 0.364 | 1 | 1 | cs | TRUE
223 | LV_359-10_0_6_line_223 |  | 199 | 200 | 0.019633 | 0.125 | 0.08 | 261 | 0 | 0.364 | 1 | 1 | cs | TRUE
224 | LV_359-10_0_6_line_224 |  | 199 | 201 | 0.055802 | 0.125 | 0.08 | 261 | 0 | 0.364 | 1 | 1 | cs | TRUE
225 | LV_359-10_0_6_line_225 |  | 202 | 268 | 0.026484 | 0.125 | 0.08 | 261 | 0 | 0.364 | 1 | 1 | cs | TRUE
226 | LV_359-10_0_6_line_226 |  | 203 | 204 | 0.018849 | 0.125 | 0.08 | 261 | 0 | 0.364 | 1 | 1 | cs | TRUE
227 | LV_359-10_0_6_line_227 |  | 203 | 205 | 0.0015988 | 0.125 | 0.08 | 261 | 0 | 0.364 | 1 | 1 | cs | TRUE
228 | LV_359-10_0_6_line_228 |  | 204 | 206 | 0.010318 | 0.125 | 0.08 | 261 | 0 | 0.364 | 1 | 1 | cs | TRUE
229 | LV_359-10_0_6_line_229 |  | 205 | 207 | 0.058602 | 0.125 | 0.08 | 261 | 0 | 0.364 | 1 | 1 | cs | TRUE
230 | LV_359-10_0_6_line_230 |  | 206 | 208 | 0.004013 | 0.125 | 0.08 | 261 | 0 | 0.364 | 1 | 1 | cs | TRUE
231 | LV_359-10_0_6_line_231 |  | 208 | 209 | 0.021893 | 0.125 | 0.08 | 261 | 0 | 0.364 | 1 | 1 | cs | TRUE
232 | LV_359-10_0_6_line_232 |  | 208 | 210 | 0.013951 | 0.125 | 0.08 | 261 | 0 | 0.364 | 1 | 1 | cs | TRUE
233 | LV_359-10_0_6_line_233 |  | 209 | 211 | 0.006737 | 0.125 | 0.08 | 261 | 0 | 0.364 | 1 | 1 | cs | TRUE
234 | LV_359-10_0_6_line_234 |  | 212 | 213 | 0.014804 | 0.125 | 0.08 | 261 | 0 | 0.364 | 1 | 1 | cs | TRUE
235 | LV_359-10_0_6_line_235 |  | 214 | 215 | 0.006956 | 0.125 | 0.08 | 261 | 0 | 0.364 | 1 | 1 | cs | TRUE
236 | LV_359-10_0_6_line_236 |  | 215 | 216 | 0.064121 | 0.125 | 0.08 | 261 | 0 | 0.364 | 1 | 1 | cs | TRUE
237 | LV_359-10_0_6_line_237 |  | 216 | 217 | 0.012394 | 0.125 | 0.08 | 261 | 0 | 0.364 | 1 | 1 | cs | TRUE
238 | LV_359-10_0_6_line_238 |  | 217 | 218 | 0.012792 | 0.125 | 0.08 | 261 | 0 | 0.364 | 1 | 1 | cs | TRUE
239 | LV_359-10_0_6_line_239 |  | 218 | 219 | 0.1077 | 0.125 | 0.08 | 261 | 0 | 0.364 | 1 | 1 | cs | TRUE
240 | LV_359-10_0_6_line_240 |  | 218 | 220 | 0.062403 | 0.125 | 0.08 | 261 | 0 | 0.364 | 1 | 1 | cs | TRUE
241 | LV_359-10_0_6_line_241 |  | 219 | 221 | 0.045882 | 0.125 | 0.08 | 261 | 0 | 0.364 | 1 | 1 | cs | TRUE
242 | LV_359-10_0_6_line_242 |  | 220 | 222 | 0.036285 | 0.125 | 0.08 | 261 | 0 | 0.364 | 1 | 1 | cs | TRUE
243 | LV_359-10_0_6_line_243 |  | 222 | 224 | 0.03011 | 0.125 | 0.08 | 261 | 0 | 0.364 | 1 | 1 | cs | TRUE
244 | LV_359-10_0_6_line_244 |  | 223 | 300 | 0.055676 | 0.125 | 0.08 | 261 | 0 | 0.364 | 1 | 1 | cs | TRUE
245 | LV_359-10_0_6_line_245 |  | 224 | 301 | 0.036185 | 0.125 | 0.08 | 261 | 0 | 0.364 | 1 | 1 | cs | TRUE
246 | LV_359-10_0_6_line_246 |  | 227 | 229 | 0.0078743 | 0.125 | 0.08 | 261 | 0 | 0.364 | 1 | 1 | cs | TRUE
247 | LV_359-10_0_6_line_247 |  | 229 | 233 | 0.010236 | 0.125 | 0.08 | 261 | 0 | 0.364 | 1 | 1 | cs | TRUE
248 | LV_359-10_0_6_line_248 |  | 230 | 238 | 0.00048034 | 0.125 | 0.08 | 261 | 0 | 0.364 | 1 | 1 | cs | TRUE
249 | LV_359-10_0_6_line_249 |  | 231 | 232 | 0.0034684 | 0.125 | 0.08 | 261 | 0 | 0.364 | 1 | 1 | cs | TRUE
250 | LV_359-10_0_6_line_250 |  | 232 | 235 | 0.005038 | 0.125 | 0.08 | 261 | 0 | 0.364 | 1 | 1 | cs | TRUE
251 | LV_359-10_0_6_line_251 |  | 233 | 234 | 0.017559 | 0.125 | 0.08 | 261 | 0 | 0.364 | 1 | 1 | cs | TRUE
252 | LV_359-10_0_6_line_252 |  | 236 | 237 | 0.021327 | 0.125 | 0.08 | 261 | 0 | 0.364 | 1 | 1 | cs | TRUE
253 | LV_359-10_0_6_line_253 |  | 237 | 238 | 0.023072 | 0.125 | 0.08 | 261 | 0 | 0.364 | 1 | 1 | cs | TRUE
254 | LV_359-10_0_6_line_254 |  | 240 | 241 | 0.0019591 | 0.125 | 0.08 | 261 | 0 | 0.364 | 1 | 1 | cs | TRUE
255 | LV_359-10_0_6_line_255 |  | 242 | 243 | 0.019305 | 0.125 | 0.08 | 261 | 0 | 0.364 | 1 | 1 | cs | TRUE
256 | LV_359-10_0_6_line_256 |  | 243 | 302 | 0.044503 | 0.125 | 0.08 | 261 | 0 | 0.364 | 1 | 1 | cs | TRUE
257 | LV_359-10_0_6_line_257 |  | 244 | 245 | 0.006256 | 0.125 | 0.08 | 261 | 0 | 0.364 | 1 | 5 | cs | TRUE
258 | LV_359-10_0_6_line_258 |  | 244 | 246 | 0.058329 | 0.125 | 0.08 | 261 | 0 | 0.364 | 1 | 3 | cs | TRUE
259 | LV_359-10_0_6_line_259 |  | 246 | 248 | 0.031273 | 0.125 | 0.08 | 261 | 0 | 0.364 | 1 | 1 | cs | TRUE
260 | LV_359-10_0_6_line_260 |  | 247 | 248 | 0.016357 | 0.125 | 0.08 | 261 | 0 | 0.364 | 1 | 1 | cs | TRUE
261 | LV_359-10_0_6_line_261 |  | 247 | 249 | 0.013876 | 0.125 | 0.08 | 261 | 0 | 0.364 | 1 | 1 | cs | TRUE
262 | LV_359-10_0_6_line_262 |  | 249 | 254 | 0.040969 | 0.125 | 0.08 | 261 | 0 | 0.364 | 1 | 1 | cs | TRUE
263 | LV_359-10_0_6_line_263 |  | 251 | 252 | 0.017895 | 0.125 | 0.08 | 261 | 0 | 0.364 | 1 | 1 | cs | TRUE
264 | LV_359-10_0_6_line_264 |  | 252 | 253 | 0.010464 | 0.125 | 0.08 | 261 | 0 | 0.364 | 1 | 1 | cs | TRUE
265 | LV_359-10_0_6_line_265 |  | 254 | 313 | 0.011443 | 0.125 | 0.08 | 261 | 0 | 0.364 | 1 | 1 | cs | TRUE
266 | LV_359-10_0_6_line_266 |  | 255 | 256 | 0.0074561 | 0.125 | 0.08 | 261 | 0 | 0.364 | 1 | 1 | cs | TRUE
267 | LV_359-10_0_6_line_267 |  | 256 | 257 | 0.0023557 | 0.125 | 0.08 | 261 | 0 | 0.364 | 1 | 1 | cs | TRUE
268 | LV_359-10_0_6_line_268 |  | 257 | 258 | 0.057245 | 0.125 | 0.08 | 261 | 0 | 0.364 | 1 | 1 | cs | TRUE
269 | LV_359-10_0_6_line_269 |  | 257 | 259 | 0.057524 | 0.125 | 0.08 | 261 | 0 | 0.364 | 1 | 1 | cs | TRUE
270 | LV_359-10_0_6_line_270 |  | 258 | 260 | 0.01427 | 0.125 | 0.08 | 261 | 0 | 0.364 | 1 | 1 | cs | TRUE
271 | LV_359-10_0_6_line_271 |  | 258 | 261 | 0.032176 | 0.125 | 0.08 | 261 | 0 | 0.364 | 1 | 1 | cs | TRUE
272 | LV_359-10_0_6_line_272 |  | 259 | 262 | 0.037788 | 0.125 | 0.08 | 261 | 0 | 0.364 | 1 | 1 | cs | TRUE
273 | LV_359-10_0_6_line_273 |  | 260 | 263 | 0.0058514 | 0.125 | 0.08 | 261 | 0 | 0.364 | 1 | 1 | cs | TRUE
274 | LV_359-10_0_6_line_274 |  | 264 | 265 | 0.014248 | 0.125 | 0.08 | 261 | 0 | 0.364 | 1 | 1 | cs | TRUE
275 | LV_359-10_0_6_line_275 |  | 265 | 268 | 0.001575 | 0.125 | 0.08 | 261 | 0 | 0.364 | 1 | 1 | cs | TRUE
276 | LV_359-10_0_6_line_276 |  | 266 | 267 | 0.01239 | 0.125 | 0.08 | 261 | 0 | 0.364 | 1 | 5 | cs | TRUE
277 | LV_359-10_0_6_line_277 |  | 268 | 269 | 0.01394 | 0.125 | 0.08 | 261 | 0 | 0.364 | 1 | 1 | cs | TRUE
278 | LV_359-10_0_6_line_278 |  | 269 | 272 | 0.046472 | 0.125 | 0.08 | 261 | 0 | 0.364 | 1 | 1 | cs | TRUE
279 | LV_359-10_0_6_line_279 |  | 269 | 270 | 0.016867 | 0.125 | 0.08 | 261 | 0 | 0.364 | 1 | 1 | cs | TRUE
280 | LV_359-10_0_6_line_280 |  | 270 | 271 | 0.02239 | 0.125 | 0.08 | 261 | 0 | 0.364 | 1 | 1 | cs | TRUE
281 | LV_359-10_0_6_line_281 |  | 272 | 273 | 0.0097195 | 0.125 | 0.08 | 261 | 0 | 0.364 | 1 | 1 | cs | TRUE
282 | LV_359-10_0_6_line_282 |  | 273 | 274 | 0.0090611 | 0.125 | 0.08 | 261 | 0 | 0.364 | 1 | 1 | cs | TRUE
283 | LV_359-10_0_6_line_283 |  | 274 | 303 | 0.0023952 | 0.125 | 0.08 | 261 | 0 | 0.364 | 1 | 1 | cs | TRUE
284 | LV_359-10_0_6_line_284 |  | 275 | 276 | 0.00068565 | 0.125 | 0.08 | 261 | 0 | 0.364 | 1 | 1 | cs | TRUE
285 | LV_359-10_0_6_line_285 |  | 275 | 277 | 0.018315 | 0.125 | 0.08 | 261 | 0 | 0.364 | 1 | 1 | cs | TRUE
286 | LV_359-10_0_6_line_286 |  | 277 | 278 | 0.006753 | 0.125 | 0.08 | 261 | 0 | 0.364 | 1 | 1 | cs | TRUE
287 | LV_359-10_0_6_line_287 |  | 278 | 279 | 0.0059702 | 0.125 | 0.08 | 261 | 0 | 0.364 | 1 | 1 | cs | TRUE
288 | LV_359-10_0_6_line_288 |  | 280 | 281 | 0.0075874 | 0.125 | 0.08 | 261 | 0 | 0.364 | 1 | 1 | cs | TRUE
289 | LV_359-10_0_6_line_289 |  | 281 | 310 | 0.0058607 | 0.125 | 0.08 | 261 | 0 | 0.364 | 1 | 1 | cs | TRUE
290 | LV_359-10_0_6_line_290 |  | 282 | 290 | 0.010876 | 0.125 | 0.08 | 261 | 0 | 0.364 | 1 | 1 | cs | TRUE
291 | LV_359-10_0_6_line_291 |  | 283 | 284 | 0.059127 | 0.125 | 0.08 | 261 | 0 | 0.364 | 1 | 1 | cs | TRUE
292 | LV_359-10_0_6_line_292 |  | 283 | 285 | 0.11667 | 0.125 | 0.08 | 261 | 0 | 0.364 | 1 | 1 | cs | TRUE
293 | LV_359-10_0_6_line_293 |  | 284 | 286 | 0.043557 | 0.125 | 0.08 | 261 | 0 | 0.364 | 1 | 1 | cs | TRUE
294 | LV_359-10_0_6_line_294 |  | 284 | 287 | 0.0097985 | 0.125 | 0.08 | 261 | 0 | 0.364 | 1 | 1 | cs | TRUE
295 | LV_359-10_0_6_line_295 |  | 285 | 288 | 0.01694 | 0.125 | 0.08 | 261 | 0 | 0.364 | 1 | 1 | cs | TRUE
296 | LV_359-10_0_6_line_296 |  | 286 | 291 | 0.012162 | 0.125 | 0.08 | 261 | 0 | 0.364 | 1 | 1 | cs | TRUE
297 | LV_359-10_0_6_line_297 |  | 287 | 292 | 0.027503 | 0.125 | 0.08 | 261 | 0 | 0.364 | 1 | 1 | cs | TRUE
298 | LV_359-10_0_6_line_298 |  | 288 | 289 | 0.023235 | 0.125 | 0.08 | 261 | 0 | 0.364 | 1 | 1 | cs | TRUE
299 | LV_359-10_0_6_line_299 |  | 289 | 290 | 0.015416 | 0.125 | 0.08 | 261 | 0 | 0.364 | 1 | 1 | cs | TRUE
300 | LV_359-10_0_6_line_300 |  | 291 | 294 | 0.013187 | 0.125 | 0.08 | 261 | 0 | 0.364 | 1 | 1 | cs | TRUE
301 | LV_359-10_0_6_line_301 |  | 292 | 298 | 0.0016914 | 0.125 | 0.08 | 261 | 0 | 0.364 | 1 | 1 | cs | TRUE
302 | LV_359-10_0_6_line_302 |  | 293 | 294 | 0.031547 | 0.125 | 0.08 | 261 | 0 | 0.364 | 1 | 1 | cs | TRUE
303 | LV_359-10_0_6_line_303 |  | 293 | 295 | 0.017424 | 0.125 | 0.08 | 261 | 0 | 0.364 | 1 | 1 | cs | TRUE
304 | LV_359-10_0_6_line_304 |  | 295 | 296 | 0.025428 | 0.125 | 0.08 | 261 | 0 | 0.364 | 1 | 1 | cs | TRUE
305 | LV_359-10_0_6_line_305 |  | 296 | 297 | 0.068901 | 0.125 | 0.08 | 261 | 0 | 0.364 | 1 | 1 | cs | TRUE
306 | LV_359-10_0_6_line_306 |  | 301 | 302 | 0.027535 | 0.125 | 0.08 | 261 | 0 | 0.364 | 1 | 1 | cs | TRUE
307 | LV_359-10_0_6_line_307 |  | 303 | 304 | 0.017947 | 0.125 | 0.08 | 261 | 0 | 0.364 | 1 | 1 | cs | TRUE
308 | LV_359-10_0_6_line_308 |  | 306 | 308 | 0.031299 | 0.125 | 0.08 | 261 | 0 | 0.364 | 1 | 1 | cs | TRUE
309 | LV_359-10_0_6_line_309 |  | 307 | 309 | 0.042037 | 0.125 | 0.08 | 261 | 0 | 0.364 | 1 | 1 | cs | TRUE
310 | LV_359-10_0_6_line_310 |  | 309 | 310 | 0.016687 | 0.125 | 0.08 | 261 | 0 | 0.364 | 1 | 1 | cs | TRUE
311 | LV_359-10_0_6_line_311 |  | 310 | 311 | 0.036963 | 0.125 | 0.08 | 261 | 0 | 0.364 | 1 | 1 | cs | TRUE
312 | LV_359-10_0_6_line_312 |  | 311 | 312 | 0.0013537 | 0.125 | 0.08 | 261 | 0 | 0.364 | 1 | 1 | cs | TRUE
313 | LV_359-10_0_6_line_313 |  | 313 | 314 | 0.011023 | 0.125 | 0.08 | 261 | 0 | 0.364 | 1 | 1 | cs | TRUE
314 | LV_359-10_0_6_line_314 |  | 314 | 315 | 0.030463 | 0.125 | 0.08 | 261 | 0 | 0.364 | 1 | 1 | cs | TRUE

## trafo
| name | std_type | hv_bus | lv_bus | sn_mva | vn_hv_kv | vn_lv_kv | vk_percent | vkr_percent | pfe_kw | i0_percent | shift_degree | tap_side | tap_neutral | tap_min | tap_max | tap_step_percent | tap_step_degree | tap_pos | tap_phase_shifter | parallel | df | in_service
0 | LV_359-10_0_6_trafo_129 | 0.63 MVA 20/0.4 kV | 316 | 139 | 0.63 | 20 | 0.4 | 6 | 1.206 | 1.65 | 0.2619 | 150 | hv | 0 | -2 | 2 | 2.5 | 0 | 0 | FALSE | 1 | 1 | TRUE

## line_geodata
| x0 | y0 | x1 | y1 | x2 | y2 | x3 | y3 | x4 | y4 | x5 | y5 | x6 | y6 | x7 | y7 | x8 | y8 | x9 | y9 | x10 | y10 | x11 | y11 | x12 | y12
0 | 2610143.6524 | 1201144.035 | 2610141.0427 | 1201144.8439
1 | 2610151.786 | 1201141.5141 | 2610143.6524 | 1201144.035
2 | 2610141.0427 | 1201144.8439 | 2610137.7565 | 1201145.8625
3 | 2610137.7565 | 1201145.8625 | 2610130.5246 | 1201148.104 | 2610118.123 | 1201151.1387
4 | 2610118.123 | 1201151.1387 | 2610111.7097 | 1201152.7081 | 2610103.7034 | 1201152.2833 | 2610097.5278 | 1201149.5604 | 2610091.6387 | 1201143.8252 | 2610051.1375 | 1201099.678 | 2610038.5749 | 1201079.3127 | 2610036.754 | 1201072.9925
5 | 2610035.1472 | 1201067.4153 | 2610036.754 | 1201072.9925
6 | 2610036.754 | 1201072.9925 | 2609987.2396 | 1201146.5301
7 | 2610031.0323 | 1201053.1327 | 2610035.1472 | 1201067.4153
8 | 2609987.2396 | 1201146.5301 | 2609996.7764 | 1201155.6398
9 | 2610028.1092 | 1201042.9867 | 2610035.7969 | 1201042.8217 | 2610048.2445 | 1201045.4883 | 2610076.4023 | 1201056.9305 | 2610085.7828 | 1201059.392 | 2610098.4373 | 1201061.2365 | 2610105.6994 | 1201065.1953 | 2610109.6554 | 1201070.8272 | 2610110.8827 | 1201076.1318
10 | 2610028.1092 | 1201042.9867 | 2610031.0323 | 1201053.1327
11 | 2610028.1092 | 1201042.9867 | 2610022.5496 | 1201031.2711 | 2610021.2867 | 1201028.5164
12 | 2610013.9497 | 1201012.5134 | 2610021.2867 | 1201028.5164
13 | 2610013.9497 | 1201012.5134 | 2610011.9251 | 1201008.1008
14 | 2610013.9497 | 1201012.5134 | 2610001.8309 | 1201017.669
15 | 2609998.3497 | 1200978.5135 | 2610011.9251 | 1201008.1008
16 | 2610001.8309 | 1201017.669 | 2609997.8632 | 1201019.357 | 2609993.3664 | 1201023.007 | 2609991.3178 | 1201028.2953 | 2609991.4266 | 1201028.7322
17 | 2610006.588 | 1201173.4213 | 2609996.7764 | 1201155.6398
18 | 2609996.7764 | 1201155.6398 | 2609993.104 | 1201162.5485 | 2609987.3067 | 1201170.2986 | 2609979.4615 | 1201178.3344 | 2609967.3279 | 1201188.3752 | 2609960.9327 | 1201194.1344 | 2609957.5286 | 1201197.0558
19 | 2609934.6271 | 1201213.5236 | 2609942.2534 | 1201208.9004 | 2609950.0333 | 1201203.4881 | 2609957.5286 | 1201197.0558
20 | 2609540.8998 | 1200805.2104 | 2609547.4562 | 1200808.2225 | 2609586.9212 | 1200827.9848 | 2609589.4983 | 1200829.9788 | 2609591.3442 | 1200832.3386 | 2609603.1894 | 1200849.4896
21 | 2609553.3402 | 1201028.4172 | 2609603.1894 | 1200849.4896
22 | 2609540.8998 | 1200805.2104 | 2609536.8268 | 1200820.0787 | 2609536.4495 | 1200821.7673
23 | 2609553.3402 | 1201028.4172 | 2609565.4647 | 1201028.6255 | 2609578.1732 | 1201030.1354 | 2609592.8358 | 1201032.8491 | 2609600.5869 | 1201035.852 | 2609601.2719 | 1201036.1879
24 | 2609532.1349 | 1201042.9914 | 2609557.8318 | 1201037.407 | 2609553.3402 | 1201028.4172
25 | 2609601.2719 | 1201036.1879 | 2609607.4774 | 1201039.2315 | 2609612.4036 | 1201042.908 | 2609616.3179 | 1201046.3383 | 2609618.0415 | 1201048.9536 | 2609618.8977 | 1201051.3896 | 2609618.8977 | 1201051.3896
26 | 2609532.1349 | 1201042.9914 | 2609524.9329 | 1201044.0473
27 | 2609532.1349 | 1201042.9914 | 2609536.1761 | 1201058.9383
28 | 2609751.5869 | 1201031.5147 | 2609744.2951 | 1201026.9116 | 2609729.8353 | 1201016.4714 | 2609728.1252 | 1201015.0603
29 | 2609751.5869 | 1201031.5147 | 2609756.7032 | 1201035.2806 | 2609760.473 | 1201038.5885
30 | 2609751.5869 | 1201031.5147 | 2609755.3282 | 1201019.5588
31 | 2609740.0863 | 1201036.1319 | 2609760.473 | 1201038.5885
32 | 2609760.473 | 1201038.5885 | 2609762.9801 | 1201041.4275 | 2609764.627 | 1201044.3317 | 2609765.5969 | 1201047.0236
33 | 2609771.2269 | 1201039.1285 | 2609765.5969 | 1201047.0236
34 | 2609765.5969 | 1201047.0236 | 2609766.3381 | 1201049.9042 | 2609766.5234 | 1201053.0061
35 | 2609619.4077 | 1201060.4389 | 2609619.3799 | 1201054.4921 | 2609618.8977 | 1201051.3896
36 | 2609588.1945 | 1201079.578 | 2609580.6133 | 1201089.4268 | 2609578.2948 | 1201092.3692 | 2609575.4283 | 1201095.3106 | 2609573.838 | 1201096.7831
37 | 2609588.1945 | 1201079.578 | 2609600.7261 | 1201086.2913
38 | 2609573.838 | 1201096.7831 | 2609570.5499 | 1201099.8275 | 2609568.5934 | 1201101.2463
39 | 2609602.2024 | 1201087.0822 | 2609600.7261 | 1201086.2913
40 | 2609524.9329 | 1201044.0473 | 2609517.4524 | 1201047.9486 | 2609514.0949 | 1201048.5659 | 2609511.2637 | 1201048.4613 | 2609506.0114 | 1201048.7643 | 2609501.078 | 1201049.6014 | 2609486.905 | 1201054.9153 | 2609485.3784 | 1201055.6036
41 | 2609536.6693 | 1201060.8843 | 2609536.1761 | 1201058.9383
42 | 2609619.4877 | 1201077.5046 | 2609619.4077 | 1201060.4389
43 | 2609561.5082 | 1201106.2749 | 2609562.3812 | 1201105.7511 | 2609568.5934 | 1201101.2463
44 | 2609602.2024 | 1201087.0822 | 2609615.3416 | 1201095.2409 | 2609616.5181 | 1201095.9882
45 | 2609602.2024 | 1201087.0822 | 2609608.4524 | 1201081.6226 | 2609610.9893 | 1201080.1258 | 2609613.754 | 1201079.0074 | 2609616.9218 | 1201078.0342 | 2609619.4877 | 1201077.5046
46 | 2609485.3784 | 1201055.6036 | 2609481.1316 | 1201057.5187 | 2609467.2959 | 1201065.5421
47 | 2609541.8848 | 1201081.4649 | 2609536.6693 | 1201060.8843
48 | 2610298.0515 | 1201651.2492 | 2610478.1996 | 1201667.3796
49 | 2610282.5464 | 1201648.2433 | 2610284.5857 | 1201648.4691 | 2610294.0881 | 1201650.2641 | 2610298.0515 | 1201651.2492
50 | 2610282.5464 | 1201648.2433 | 2610276.2601 | 1201674.947 | 2610276.4636 | 1201676.148 | 2610276.8119 | 1201677.1936 | 2610277.8831 | 1201678.2404
51 | 2610282.5464 | 1201648.2433 | 2610276.1244 | 1201647.5208 | 2610256.9382 | 1201647.2381
52 | 2610401.2754 | 1202079.529 | 2610399.4456 | 1202073.8079 | 2610399.0745 | 1202072.2321
53 | 2610402.8289 | 1202084.3861 | 2610401.2754 | 1202079.529
54 | 2610194.6897 | 1201882.4944 | 2610399.0745 | 1202072.2321
55 | 2610408.9317 | 1202093.446 | 2610402.8289 | 1202084.3861
56 | 2610192.4491 | 1201858.5385 | 2610192.9972 | 1201861.3838 | 2610194.6897 | 1201882.4944
57 | 2610408.9317 | 1202093.446 | 2610427.2339 | 1202102.0602 | 2610450.5282 | 1202108.1453
58 | 2609997.7013 | 1201255.3815 | 2609998.9463 | 1201255.8642 | 2610005.2803 | 1201259.4878 | 2610012.3956 | 1201264.6691 | 2610023.1849 | 1201272.8902
59 | 2609967.5137 | 1201241.5487 | 2609981.9847 | 1201249.288 | 2609997.7013 | 1201255.3815
60 | 2609967.5137 | 1201241.5487 | 2609970.5355 | 1201236.8401 | 2609970.5419 | 1201232.9713
61 | 2609968.7795 | 1201418.3019 | 2609946.8131 | 1201401.6787 | 2609932.4587 | 1201392.6945 | 2609925.9078 | 1201388.7461
62 | 2609914.6297 | 1201381.9484 | 2609925.9078 | 1201388.7461
63 | 2609968.7795 | 1201418.3019 | 2609971.5325 | 1201420.3853 | 2610011.3414 | 1201451.5974
64 | 2609845.818 | 1201345.5711 | 2609866.6389 | 1201356.3666 | 2609908.3411 | 1201378.158 | 2609914.6297 | 1201381.9484
65 | 2609914.6297 | 1201381.9484 | 2609755.7234 | 1201657.7707
66 | 2609433.7736 | 1201072.5079 | 2609176.6092 | 1200936.5264
67 | 2609433.7736 | 1201072.5079 | 2609444.1246 | 1201072.031
68 | 2609467.2959 | 1201065.5421 | 2609461.1718 | 1201069.0935 | 2609457.3942 | 1201070.6551 | 2609453.6099 | 1201071.5941 | 2609444.1246 | 1201072.031
69 | 2608653.6833 | 1201198.4036 | 2608658.9996 | 1201190.4737 | 2608682.9802 | 1201165.4836 | 2608693.7104 | 1201155.994 | 2608699.9503 | 1201151.5228 | 2608706.9965 | 1201147.453 | 2608711.7342 | 1201145.0252 | 2608717.0651 | 1201142.8985
70 | 2608715.756 | 1201116.6046 | 2608721.2757 | 1201141.7817 | 2608717.0651 | 1201142.8985
71 | 2608788.0891 | 1201238.9535 | 2608717.0651 | 1201142.8985
72 | 2608653.6833 | 1201198.4036 | 2608649.8653 | 1201228.1879
73 | 2608715.756 | 1201116.6046 | 2608713.9087 | 1201104.551 | 2608713.0889 | 1201097.7572 | 2608712.5269 | 1201091.6754
74 | 2608715.756 | 1201116.6046 | 2608734.3318 | 1201115.0952
75 | 2608788.0891 | 1201238.9535 | 2608787.5881 | 1201248.4468 | 2608785.6157 | 1201259.65 | 2608784.3278 | 1201266.0293
76 | 2608711.4215 | 1201066.5936 | 2608711.5675 | 1201076.1767 | 2608711.8165 | 1201082.903 | 2608712.5269 | 1201091.6754
77 | 2608712.5269 | 1201091.6754 | 2608734.4542 | 1201089.8411
78 | 2608773.4895 | 1201109.9086 | 2608736.9937 | 1201114.8789 | 2608734.3318 | 1201115.0952
79 | 2608711.4215 | 1201066.5936 | 2608734.3443 | 1201067.1569
80 | 2608734.4542 | 1201089.8411 | 2608738.5224 | 1201089.5008 | 2608742.4968 | 1201088.5282 | 2608744.478 | 1201086.9636 | 2608745.0363 | 1201085.119 | 2608744.7588 | 1201081.7388
81 | 2608734.3443 | 1201067.1569 | 2608744.1107 | 1201067.397 | 2608746.7066 | 1201067.0895 | 2608748.5883 | 1201065.8471 | 2608749.7857 | 1201064.1701 | 2608750.1999 | 1201061.9918 | 2608748.8961 | 1201046.7348
82 | 2608744.6169 | 1200996.6596 | 2608748.8961 | 1201046.7348
83 | 2608804.0733 | 1201092.5979 | 2608806.0633 | 1201085.0412 | 2608806.1958 | 1201082.9069 | 2608805.6048 | 1201081.0717 | 2608800.2841 | 1201076.1947 | 2608780.7223 | 1201061.158 | 2608776.5269 | 1201056.9941 | 2608773.4725 | 1201053.3877 | 2608770.6626 | 1201049.059 | 2608764.3706 | 1201031.6849 | 2608755.6188 | 1201009.9049 | 2608744.6169 | 1200996.6596
84 | 2609363.8913 | 1201412.0681 | 2609369.9107 | 1201391.0713
85 | 2609389.3255 | 1201388.3421 | 2609385.247 | 1201382.8439 | 2609381.5824 | 1201380.3924 | 2609377.093 | 1201379.774 | 2609372.393 | 1201382.4125 | 2609369.9107 | 1201391.0713
86 | 2609355.6759 | 1201423.8644 | 2609362.5367 | 1201416.7935 | 2609363.8913 | 1201412.0681
87 | 2609373.527 | 1201328.7186 | 2609363.7123 | 1201370.4926 | 2609359.0904 | 1201401.2131 | 2609355.6759 | 1201423.8644
88 | 2609373.527 | 1201328.7186 | 2609386.9295 | 1201338.6449
89 | 2609373.527 | 1201328.7186 | 2609380.592 | 1201298.0798
90 | 2609380.592 | 1201298.0798 | 2609387.7619 | 1201302.7268 | 2609389.656 | 1201303.9979
91 | 2609380.592 | 1201298.0798 | 2609384.56 | 1201281.7216 | 2609387.7046 | 1201271.1541 | 2609391.2874 | 1201262.7107 | 2609392.5738 | 1201260.3308
92 | 2609619.4877 | 1201077.5046 | 2609622.7227 | 1201077.3208 | 2609626.0256 | 1201077.5929 | 2609629.2595 | 1201078.0984 | 2609632.7057 | 1201079.1711 | 2609658.3716 | 1201089.7974
93 | 2609671.8589 | 1201095.3815 | 2609658.3716 | 1201089.7974
94 | 2609671.8589 | 1201095.3815 | 2609681.7655 | 1201099.4831 | 2609695.6507 | 1201103.9985
95 | 2609622.0939 | 1201099.5297 | 2609616.5181 | 1201095.9882
96 | 2609541.8923 | 1201081.4943 | 2609541.8848 | 1201081.4649
97 | 2609180.9049 | 1201481.2261 | 2609175.3444 | 1201501.4904
98 | 2609175.3444 | 1201501.4904 | 2609163.1524 | 1201545.9225
99 | 2609188.9901 | 1201589.3525 | 2609177.8446 | 1201586.7452 | 2609159.0716 | 1201580.202 | 2609154.4559 | 1201577.6158 | 2609163.1524 | 1201545.9225
100 | 2609238.6804 | 1201380.7826 | 2609230.1112 | 1201380.3693 | 2609223.38 | 1201377.5018 | 2609219.9135 | 1201374.8506
101 | 2609238.6804 | 1201380.7826 | 2609245.3416 | 1201379.6589 | 2609255.3449 | 1201377.9845
102 | 2609219.9135 | 1201374.8506 | 2609204.1183 | 1201361.6638 | 2609197.8322 | 1201356.418
103 | 2609219.9135 | 1201374.8506 | 2609243.2363 | 1201338.8494
104 | 2609255.3449 | 1201377.9845 | 2609278.6381 | 1201347.7588
105 | 2609255.3449 | 1201377.9845 | 2609234.591 | 1201422.0097 | 2609228.3649 | 1201439.2831
106 | 2608752.1912 | 1201367.4261 | 2608765.9768 | 1201367.3471
107 | 2608752.1912 | 1201367.4261 | 2608751.8287 | 1201375.9524 | 2608751.0544 | 1201385.0895 | 2608751.0055 | 1201385.4197
108 | 2608768.9532 | 1201367.3301 | 2608765.9768 | 1201367.3471
109 | 2608747.8247 | 1201402.6499 | 2608750.009 | 1201392.1585 | 2608751.0055 | 1201385.4197
110 | 2608768.9532 | 1201367.3301 | 2608868.8524 | 1201335.2684
111 | 2608868.8524 | 1201335.2684 | 2608872.1316 | 1201325.7125
112 | 2609164.3171 | 1201658.9191 | 2609163.795 | 1201656.9951 | 2609163.3577 | 1201654.2818 | 2609163.9641 | 1201650.892 | 2609168.3353 | 1201639.0923 | 2609170.7399 | 1201634.3045 | 2609177.744 | 1201622.72 | 2609183.5039 | 1201608.6323 | 2609188.9901 | 1201589.3525
113 | 2609188.9901 | 1201589.3525 | 2609198.5649 | 1201549.1343 | 2609214.4716 | 1201484.2347 | 2609216.8586 | 1201475.702
114 | 2608756.6726 | 1201405.0196 | 2608747.8247 | 1201402.6499
115 | 2608744.3768 | 1201434.2064 | 2608739.5318 | 1201426.8509 | 2608744.8636 | 1201413.4069 | 2608746.5151 | 1201408.2288 | 2608747.8247 | 1201402.6499
116 | 2608743.1513 | 1201444.777 | 2608744.3768 | 1201434.2064
117 | 2608744.3768 | 1201434.2064 | 2608754.8082 | 1201436.773
118 | 2609197.8322 | 1201356.418 | 2609204.4027 | 1201344.9552 | 2609206.9674 | 1201340.0787 | 2609208.9701 | 1201334.4009 | 2609210.5423 | 1201331.5796 | 2609219.3226 | 1201320.0132
119 | 2609197.8322 | 1201356.418 | 2608872.1316 | 1201325.7125
120 | 2609290.1811 | 1201332.7805 | 2609278.6381 | 1201347.7588
121 | 2609216.8586 | 1201475.702 | 2609222.4763 | 1201455.6204 | 2609228.3649 | 1201439.2831
122 | 2609164.3171 | 1201658.9191 | 2609171.4467 | 1201659.8972 | 2609180.4544 | 1201661.9676 | 2609188.9518 | 1201664.2151 | 2609193.8606 | 1201664.2449 | 2609197.827 | 1201663.3504 | 2609199.7961 | 1201662.4404
123 | 2609164.3171 | 1201658.9191 | 2609167.1723 | 1201668.1173 | 2609169.8752 | 1201677.3042 | 2609170.6059 | 1201682.2635 | 2609169.9303 | 1201686.1202 | 2609167.0537 | 1201690.9962 | 2609164.7102 | 1201694.0435
124 | 2608753.3912 | 1201468.5825 | 2608748.1082 | 1201488.4417
125 | 2608753.3912 | 1201468.5825 | 2608755.8025 | 1201459.0677
126 | 2608753.3912 | 1201468.5825 | 2608741.9554 | 1201466.4091 | 2608738.3257 | 1201465.9925 | 2608736.0499 | 1201466.1226 | 2608733.9863 | 1201466.8645 | 2608732.1576 | 1201468.3515 | 2608730.6618 | 1201471.1842 | 2608729.1452 | 1201478.0512
127 | 2608755.8025 | 1201459.0677 | 2608760.5024 | 1201440.5221 | 2608759.8201 | 1201438.6979 | 2608758.4669 | 1201437.6732 | 2608754.8082 | 1201436.773
128 | 2608726.6452 | 1201489.3716 | 2608729.1452 | 1201478.0512
129 | 2608726.6452 | 1201489.3716 | 2608711.0195 | 1201659.702
130 | 2608711.0195 | 1201659.702 | 2608713.5142 | 1201660.7506 | 2608714.7827 | 1201662.4756 | 2608716.4577 | 1201667.225 | 2608722.2174 | 1201689.2008 | 2608722.8011 | 1201690.7249
131 | 2609234.0693 | 1201295.8075 | 2609228.631 | 1201308.3837 | 2609219.5871 | 1201319.6648 | 2609219.3226 | 1201320.0132
132 | 2608784.3278 | 1201266.0293 | 2608872.1316 | 1201325.7125
133 | 2609290.1811 | 1201332.7805 | 2609293.5794 | 1201335.2204 | 2609294.7407 | 1201337.2788 | 2609294.9117 | 1201339.9138 | 2609293.8645 | 1201367.4604 | 2609292.7692 | 1201376.886
134 | 2609290.1811 | 1201332.7805 | 2609295.0861 | 1201325.5174 | 2609304.7993 | 1201314.6266 | 2609310.4702 | 1201309.2324 | 2609318.715 | 1201302.9196 | 2609331.9527 | 1201291.6451 | 2609337.6913 | 1201286.8181 | 2609341.5768 | 1201284.3005 | 2609351.1206 | 1201279.6351 | 2609355.5376 | 1201277.9632 | 2609358.7499 | 1201277.6347 | 2609362.1896 | 1201277.9847
135 | 2609480.2576 | 1201130.2116 | 2609462.9498 | 1201133.8868 | 2609454.4984 | 1201135.819 | 2609449.4835 | 1201137.3714
136 | 2609480.2576 | 1201130.2116 | 2609494.2932 | 1201127.2313
137 | 2609416.088 | 1201177.5368 | 2609436.3197 | 1201147.6079 | 2609442.0134 | 1201142.3696 | 2609448.9243 | 1201137.5445 | 2609449.4835 | 1201137.3714
138 | 2609494.2932 | 1201127.2313 | 2609508.3091 | 1201124.2551
139 | 2609410.9206 | 1201186.9005 | 2609416.088 | 1201177.5368
140 | 2609515.6977 | 1201122.6862 | 2609508.3091 | 1201124.2551
141 | 2609427.2074 | 1201182.6681 | 2609410.9206 | 1201186.9005
142 | 2609406.5951 | 1201232.2182 | 2609407.7591 | 1201227.7175 | 2609408.2452 | 1201223.4938 | 2609408.6621 | 1201219.6813 | 2609408.8051 | 1201215.8683 | 2609408.4674 | 1201203.0609 | 2609409.3897 | 1201192.49 | 2609410.9206 | 1201186.9005
143 | 2609515.6977 | 1201122.6862 | 2609522.4034 | 1201131.1916
144 | 2609515.6977 | 1201122.6862 | 2609536.9684 | 1201117.5349
145 | 2609406.5951 | 1201232.2182 | 2609435.3147 | 1201220.5235
146 | 2609406.5951 | 1201232.2182 | 2609404.8279 | 1201238.0185 | 2609402.7498 | 1201243.0513 | 2609410.7442 | 1201246.1322 | 2609414.4343 | 1201246.9495 | 2609417.5093 | 1201246.8209 | 2609420.5176 | 1201245.6027 | 2609422.9182 | 1201243.5943
147 | 2609396.2107 | 1201253.6024 | 2609402.7498 | 1201243.0513 | 2609404.8279 | 1201238.0185 | 2609406.5951 | 1201232.2182
148 | 2609527.8834 | 1201161.0484 | 2609529.4377 | 1201145.5758 | 2609529.4576 | 1201142.6298 | 2609528.5341 | 1201139.4711 | 2609526.2637 | 1201136.0879 | 2609522.4034 | 1201131.1916
149 | 2609545.6528 | 1201114.7405 | 2609545.6528 | 1201114.7405 | 2609537.8624 | 1201117.3184 | 2609536.9684 | 1201117.5349
150 | 2609231.2504 | 1201634.8529 | 2609217.1443 | 1201647.2379 | 2609205.5971 | 1201658.5041 | 2609201.7111 | 1201661.5554 | 2609199.7961 | 1201662.4404
151 | 2609164.7102 | 1201694.0435 | 2609101.32 | 1201772.9073
152 | 2609231.2504 | 1201634.8529 | 2609234.4166 | 1201626.1637
153 | 2609362.1896 | 1201277.9847 | 2609357.1638 | 1201284.4804 | 2609351.9132 | 1201293.655 | 2609338.8038 | 1201320.2934 | 2609338.4778 | 1201320.9408
154 | 2609362.1896 | 1201277.9847 | 2609367.1899 | 1201273.1566 | 2609374.8474 | 1201267.7322 | 2609385.733 | 1201260.5324
155 | 2609622.0939 | 1201099.5297 | 2609633.4151 | 1201106.7205 | 2609640.927 | 1201111.7019 | 2609646.3401 | 1201115.4681 | 2609649.2747 | 1201118.0407
156 | 2609561.5082 | 1201106.2749 | 2609552.9191 | 1201111.428 | 2609545.6528 | 1201114.7405
157 | 2609652.2699 | 1201120.8221 | 2609650.6724 | 1201119.266 | 2609649.2747 | 1201118.0407
158 | 2609422.9182 | 1201243.5943 | 2609429.9684 | 1201246.9738 | 2609439.3565 | 1201249.4343 | 2609440.9792 | 1201253.2945 | 2609432.1763 | 1201270.7901
159 | 2609396.2107 | 1201253.6024 | 2609385.733 | 1201260.5324
160 | 2609396.2107 | 1201253.6024 | 2609392.5738 | 1201260.3308
161 | 2609306.7572 | 1201613.3909 | 2609313.0459 | 1201606.9861 | 2609326.1592 | 1201577.2904 | 2609331.2773 | 1201565.0917 | 2609333.3416 | 1201549.2197 | 2609336.8385 | 1201532.1381 | 2609339.3493 | 1201527.6359
162 | 2609342.1656 | 1201522.5856 | 2609339.3493 | 1201527.6359
163 | 2609306.7572 | 1201613.3909 | 2609310.6287 | 1201624.7364 | 2609313.0118 | 1201628.9757 | 2609318.6313 | 1201636.922 | 2609336.2747 | 1201660.0285 | 2609341.1476 | 1201668.4295 | 2609344.2801 | 1201675.2269 | 2609346.6643 | 1201683.6908 | 2609347.2381 | 1201689.061
164 | 2609302.2919 | 1201772.1179 | 2609311.7461 | 1201758.2547 | 2609327.6628 | 1201741.3925 | 2609337.5834 | 1201728.8455 | 2609341.1929 | 1201722.5366 | 2609344.5143 | 1201715.5602 | 2609346.4586 | 1201708.3149 | 2609347.7476 | 1201701.591 | 2609347.6694 | 1201693.0974 | 2609347.2381 | 1201689.061
165 | 2609293.6076 | 1201784.8522 | 2609302.2919 | 1201772.1179
166 | 2609510.3268 | 1201579.6099 | 2609509.1699 | 1201568.6388 | 2609510.8979 | 1201547.7373
167 | 2609509.5521 | 1201618.261 | 2609511.4269 | 1201590.0429 | 2609510.3268 | 1201579.6099
168 | 2609293.6076 | 1201784.8522 | 2609286.1791 | 1201790.2547 | 2609283.4423 | 1201793.2966 | 2609280.7877 | 1201797.3391 | 2609276.68 | 1201806.0041 | 2609271.5393 | 1201818.2695 | 2609268.0797 | 1201826.1573 | 2609265.0725 | 1201831.8224 | 2609261.4731 | 1201836.6195 | 2609255.7865 | 1201842.5375
169 | 2609288.6839 | 1201858.6289 | 2609285.0198 | 1201851.0413 | 2609283.3828 | 1201846.6587 | 2609281.9148 | 1201841.2424 | 2609280.8806 | 1201835.7711 | 2609280.1968 | 1201830.1115 | 2609280.0156 | 1201824.2636 | 2609280.4809 | 1201818.5946 | 2609281.517 | 1201812.9376 | 2609282.8258 | 1201808.1815 | 2609285.6523 | 1201801.2154 | 2609290.4322 | 1201790.9505 | 2609293.6076 | 1201784.8522
170 | 2609527.8834 | 1201161.0484 | 2609555.4678 | 1201164.0359
171 | 2609527.8834 | 1201161.0484 | 2609522.2756 | 1201160.4676
172 | 2610011.3414 | 1201451.5974 | 2610032.7035 | 1201468.3463
173 | 2609793.7084 | 1201316.1257 | 2609796.3622 | 1201317.6086 | 2609845.818 | 1201345.5711
174 | 2609508.9487 | 1201670.0044 | 2609755.7234 | 1201657.7707
175 | 2610032.7035 | 1201468.3463 | 2610045.1142 | 1201478.0769
176 | 2609793.7084 | 1201316.1257 | 2609782.2922 | 1201315.9959 | 2609779.4766 | 1201315.7579 | 2609776.4792 | 1201314.9637
177 | 2609793.7084 | 1201316.1257 | 2609831.9942 | 1201314.4316 | 2609835.2663 | 1201314.0026
178 | 2609508.9487 | 1201670.0044 | 2609508.0355 | 1201641.0873 | 2609509.4222 | 1201620.2158
179 | 2609408.5211 | 1201708.6896 | 2609508.9487 | 1201670.0044
180 | 2610070.4481 | 1201499.3912 | 2610065.8347 | 1201495.0827 | 2610046.5149 | 1201479.1751 | 2610045.1142 | 1201478.0769
181 | 2609742.4049 | 1201298.4593 | 2609765.6655 | 1201309.3653 | 2609776.4792 | 1201314.9637
182 | 2609861.8557 | 1201314.2974 | 2609852.8533 | 1201311.2974 | 2609849.9465 | 1201310.9591 | 2609847.2288 | 1201311.3549 | 2609843.8175 | 1201312.3276 | 2609837.3535 | 1201313.7289 | 2609835.2663 | 1201314.0026
183 | 2609970.3864 | 1201232.8818 | 2609970.5419 | 1201232.9713 | 2609970.5419 | 1201232.9713
184 | 2609721.6162 | 1201288.7384 | 2609738.0891 | 1201296.4358 | 2609742.4049 | 1201298.4593
185 | 2609672.867 | 1201265.6807 | 2609630.1198 | 1201252.8103
186 | 2609672.867 | 1201265.6807 | 2609668.9323 | 1201279.7375
187 | 2609672.867 | 1201265.6807 | 2609675.4643 | 1201259.7483 | 2609700.5371 | 1201277.2648 | 2609711.9047 | 1201284.009 | 2609721.6162 | 1201288.7384
188 | 2609643.569 | 1201243.9664 | 2609651.0161 | 1201246.5575 | 2609657.9063 | 1201249.8814 | 2609665.3133 | 1201253.7176 | 2609675.4643 | 1201259.7483 | 2609672.867 | 1201265.6807
189 | 2609702.0675 | 1201234.4886 | 2609701.074 | 1201241.7132 | 2609707.1683 | 1201261.8672 | 2609711.648 | 1201268.5892 | 2609718.985 | 1201277.9616 | 2609721.6162 | 1201288.7384
190 | 2609643.569 | 1201243.9664 | 2609650.0297 | 1201243.0016
191 | 2609669.4288 | 1201245.5198 | 2609657.196 | 1201241.9316 | 2609650.0297 | 1201243.0016
192 | 2609549.599 | 1201241.8709 | 2609547.4814 | 1201233.374
193 | 2609525.9627 | 1201230.0048 | 2609547.4814 | 1201233.374
194 | 2609525.9627 | 1201230.0048 | 2609524.943 | 1201234.6723
195 | 2609525.9627 | 1201230.0048 | 2609528.2745 | 1201226.4176 | 2609530.209 | 1201225.5869 | 2609534.0296 | 1201225.6819 | 2609559.5282 | 1201229.48
196 | 2609525.9627 | 1201230.0048 | 2609507.976 | 1201226.5241
197 | 2609702.0675 | 1201234.4886 | 2609696.3303 | 1201219.349 | 2609694.2801 | 1201213.7569
198 | 2609559.5282 | 1201229.48 | 2609579.2448 | 1201231.8012
199 | 2609559.5282 | 1201229.48 | 2609559.8458 | 1201216.4067
200 | 2609479.3413 | 1201222.6827 | 2609488.6185 | 1201223.1421 | 2609497.6963 | 1201224.5349 | 2609507.976 | 1201226.5241
201 | 2609691.5979 | 1201206.4409 | 2609694.2801 | 1201213.7569
202 | 2609691.5979 | 1201206.4409 | 2609683.9407 | 1201185.5552 | 2609678.6972 | 1201171.1367
203 | 2609555.4678 | 1201164.0359 | 2609558.4754 | 1201164.3616
204 | 2609496.9274 | 1201157.8424 | 2609522.2756 | 1201160.4676
205 | 2609673.9842 | 1201158.1769 | 2609678.6972 | 1201171.1367
206 | 2609673.9842 | 1201158.1769 | 2609669.5963 | 1201146.1109 | 2609669.1386 | 1201145.1047
207 | 2609660.7173 | 1201129.8767 | 2609663.6861 | 1201134.3728 | 2609666.6308 | 1201139.5915 | 2609669.1386 | 1201145.1047
208 | 2609699.7338 | 1201105.3263 | 2609695.6507 | 1201103.9985
209 | 2609848.7921 | 1201086.4583 | 2609855.5826 | 1201090.3382 | 2609858.5163 | 1201092.9222 | 2609860.4446 | 1201095.9492 | 2609867.1249 | 1201111.2684 | 2609870.5081 | 1201118.2333 | 2609875.0036 | 1201124.5329 | 2609878.1485 | 1201128.2401 | 2609882.0681 | 1201130.5217
210 | 2609882.0681 | 1201130.5217 | 2609919.0052 | 1201211.4088
211 | 2609826.0812 | 1201090.5011 | 2609848.7921 | 1201086.4583
212 | 2609929.1814 | 1201215.8381 | 2609919.0052 | 1201211.4088
213 | 2609831.7423 | 1201128.7421 | 2609832.3423 | 1201115.5471 | 2609826.0812 | 1201090.5011
214 | 2609826.0812 | 1201090.5011 | 2609811.5705 | 1201097.4479 | 2609807.8308 | 1201099.0426 | 2609804.0236 | 1201100.0147 | 2609791.7957 | 1201102.6518 | 2609786.8686 | 1201104.2891 | 2609766.669 | 1201113.2722 | 2609764.2904 | 1201114.8843
215 | 2609826.0812 | 1201090.5011 | 2609820.8323 | 1201075.2996
216 | 2609929.1814 | 1201215.8381 | 2609934.6271 | 1201213.5236
217 | 2609934.6271 | 1201213.5236 | 2609942.2469 | 1201217.4605 | 2609960.7939 | 1201227.3632 | 2609961.1113 | 1201227.5459
218 | 2609961.1113 | 1201227.5459 | 2609970.3864 | 1201232.8818
219 | 2609750.4851 | 1201124.2408 | 2609764.2904 | 1201114.8843
220 | 2609818.1346 | 1201067.4868 | 2609820.8323 | 1201075.2996
221 | 2609750.4851 | 1201124.2408 | 2609739.4319 | 1201119.9002
222 | 2609750.4851 | 1201124.2408 | 2609757.243 | 1201127.3834
223 | 2609809.8264 | 1201135.4211 | 2609805.9134 | 1201154.6584
224 | 2609805.9134 | 1201154.6584 | 2609791.8373 | 1201147.1981 | 2609758.2578 | 1201127.8553 | 2609757.243 | 1201127.3834
225 | 2609714.7808 | 1201110.2199 | 2609739.4319 | 1201119.9002
226 | 2609998.5841 | 1200901.3044 | 2609998.2516 | 1200920.1508
227 | 2609998.2234 | 1200921.7493 | 2609998.2516 | 1200920.1508
228 | 2609998.5841 | 1200901.3044 | 2609998.7661 | 1200890.9884
229 | 2609998.2234 | 1200921.7493 | 2609997.8255 | 1200932.1988 | 2610000.6703 | 1200951.614 | 2610002.7585 | 1200972.8845 | 2609998.3497 | 1200978.5135
230 | 2609998.8369 | 1200886.9761 | 2609998.7661 | 1200890.9884
231 | 2609998.8369 | 1200886.9761 | 2609989.0506 | 1200867.3826
232 | 2609998.8369 | 1200886.9761 | 2609998.4573 | 1200873.0307
233 | 2609989.0506 | 1200867.3826 | 2609986.8996 | 1200860.9978
234 | 2609997.0105 | 1201042.3457 | 2609992.7392 | 1201034.0008 | 2609991.4266 | 1201028.7322
235 | 2609387.946 | 1201945.3076 | 2609387.6324 | 1201951.1992 | 2609387.8556 | 1201952.2314
236 | 2609334.4178 | 1201910.0052 | 2609387.946 | 1201945.3076
237 | 2609334.4178 | 1201910.0052 | 2609325.649 | 1201906.3341 | 2609322.906 | 1201905.431
238 | 2609310.7558 | 1201901.4306 | 2609322.906 | 1201905.431
239 | 2609310.7558 | 1201901.4306 | 2609313.228 | 1201887.3935 | 2609318.3136 | 1201876.3176 | 2609326.3742 | 1201875.4518 | 2609330.2875 | 1201874.3573 | 2609334.6813 | 1201872.641 | 2609339.7468 | 1201869.5805 | 2609368.9838 | 1201841.244 | 2609375.0793 | 1201836.6065 | 2609379.4971 | 1201834.1009 | 2609384.2787 | 1201832.6521
240 | 2609288.6839 | 1201858.6289 | 2609291.8805 | 1201863.3364 | 2609294.6685 | 1201866.5313 | 2609298.0356 | 1201869.3158 | 2609300.795 | 1201871.2766 | 2609304.7879 | 1201872.9282 | 2609307.6554 | 1201873.8998 | 2609312.2352 | 1201874.9185 | 2609318.3136 | 1201876.3176 | 2609313.228 | 1201887.3935 | 2609310.7558 | 1201901.4306
241 | 2609384.2787 | 1201832.6521 | 2609389.3976 | 1201824.678 | 2609398.3359 | 1201812.4742 | 2609400.5923 | 1201810.0987 | 2609404.4089 | 1201807.6144 | 2609409.9073 | 1201805.2328 | 2609417.1933 | 1201803.3543
242 | 2609288.6839 | 1201858.6289 | 2609313.8673 | 1201832.5058
243 | 2609313.8673 | 1201832.5058 | 2609334.7648 | 1201810.8284
244 | 2609255.7865 | 1201842.5375 | 2609254.7958 | 1201843.5685 | 2609228.7277 | 1201865.318 | 2609213.1955 | 1201878.3826
245 | 2609334.7648 | 1201810.8284 | 2609359.879 | 1201784.7772
246 | 2609389.656 | 1201303.9979 | 2609396.1945 | 1201308.3856
247 | 2609404.6943 | 1201314.0896 | 2609396.1945 | 1201308.3856
248 | 2609338.2618 | 1201321.3699 | 2609338.4778 | 1201320.9408
249 | 2609479.3413 | 1201222.6827 | 2609475.8756 | 1201222.8202
250 | 2609479.3413 | 1201222.6827 | 2609479.4019 | 1201227.7189
251 | 2609404.6943 | 1201314.0896 | 2609419.2743 | 1201323.8737
252 | 2609327.8865 | 1201341.9771 | 2609326.3138 | 1201345.1097 | 2609318.4287 | 1201361.092
253 | 2609327.8865 | 1201341.9771 | 2609338.2618 | 1201321.3699
254 | 2609509.5521 | 1201618.261 | 2609509.4222 | 1201620.2158
255 | 2609408.5211 | 1201708.6896 | 2609401.628 | 1201726.7224
256 | 2609377.4623 | 1201763.6301 | 2609397.2496 | 1201738.1768 | 2609401.628 | 1201726.7224
257 | 2609234.0693 | 1201295.8075 | 2609235.1747 | 1201294.653 | 2609239.2424 | 1201292.358
258 | 2609239.2424 | 1201292.358 | 2609225.9421 | 1201280.0643 | 2609250.2855 | 1201253.0982 | 2609253.6267 | 1201251.1092
259 | 2609280.4985 | 1201235.1128 | 2609253.6267 | 1201251.1092
260 | 2609289.2146 | 1201248.9671 | 2609280.4985 | 1201235.1128
261 | 2609289.2146 | 1201248.9671 | 2609301.0659 | 1201241.7499
262 | 2609333.0692 | 1201219.5969 | 2609329.481 | 1201221.7591 | 2609330.513 | 1201223.8174 | 2609301.0659 | 1201241.7499
263 | 2608768.2412 | 1201263.8825 | 2608774.8955 | 1201267.5608 | 2608777.9236 | 1201268.299 | 2608780.8919 | 1201268.3033 | 2608783.2452 | 1201267.2395 | 2608784.3278 | 1201266.0293
264 | 2608768.2412 | 1201263.8825 | 2608769.4262 | 1201265.5184 | 2608769.9413 | 1201267.1534 | 2608770.4627 | 1201273.8632
265 | 2609333.0692 | 1201219.5969 | 2609342.8891 | 1201213.6756
266 | 2608708.1477 | 1201786.1875 | 2608708.9235 | 1201778.7719
267 | 2608709.1686 | 1201776.429 | 2608708.9235 | 1201778.7719
268 | 2608709.1686 | 1201776.429 | 2608710.889 | 1201749.8727 | 2608711.2079 | 1201739.8233 | 2608711.2695 | 1201723.5924 | 2608706.9241 | 1201723.4527
269 | 2608709.1686 | 1201776.429 | 2608712.2833 | 1201775.0106 | 2608713.6858 | 1201773.4673 | 2608725.5422 | 1201758.1095 | 2608729.4356 | 1201749.7773 | 2608731.293 | 1201733.7047 | 2608731.3035 | 1201726.4666
270 | 2608706.9241 | 1201723.4527 | 2608692.6653 | 1201722.8802
271 | 2608706.9241 | 1201723.4527 | 2608706.5083 | 1201691.2792
272 | 2608722.8011 | 1201690.7249 | 2608725.9704 | 1201699.0004 | 2608728.7174 | 1201704.4963 | 2608732.0711 | 1201711.4716 | 2608731.3167 | 1201717.4181 | 2608731.3035 | 1201726.4666
273 | 2608686.8186 | 1201722.6455 | 2608692.6653 | 1201722.8802
274 | 2609699.7338 | 1201105.3263 | 2609713.2831 | 1201109.7328
275 | 2609714.7808 | 1201110.2199 | 2609713.2831 | 1201109.7328
276 | 2609660.7173 | 1201129.8767 | 2609657.3746 | 1201126.036 | 2609654.662 | 1201123.1523 | 2609652.2699 | 1201120.8221
277 | 2609725.9296 | 1201101.8111 | 2609714.7808 | 1201110.2199
278 | 2609725.9296 | 1201101.8111 | 2609738.6811 | 1201090.7702 | 2609752.5004 | 1201083.0107 | 2609757.5155 | 1201078.7498 | 2609761.1447 | 1201074.9426 | 2609762.2015 | 1201073.3448
279 | 2609725.9296 | 1201101.8111 | 2609716.7403 | 1201087.6673
280 | 2609704.542 | 1201068.8922 | 2609716.7403 | 1201087.6673
281 | 2609765.6816 | 1201064.4003 | 2609765.0621 | 1201066.9891 | 2609764.1051 | 1201070.4672 | 2609762.2015 | 1201073.3448
282 | 2609766.5349 | 1201055.4013 | 2609766.5462 | 1201057.7309 | 2609765.9051 | 1201063.4663 | 2609765.6816 | 1201064.4003
283 | 2609766.5234 | 1201053.0061 | 2609766.5349 | 1201055.4013
284 | 2609496.2454 | 1201157.7718 | 2609496.9274 | 1201157.8424
285 | 2609496.2454 | 1201157.7718 | 2609478.028 | 1201155.8851
286 | 2609471.3109 | 1201155.1894 | 2609478.028 | 1201155.8851
287 | 2609471.3109 | 1201155.1894 | 2609465.3724 | 1201154.5744
288 | 2609566.0187 | 1201165.1786 | 2609558.4754 | 1201164.3616
289 | 2609571.8453 | 1201165.8096 | 2609566.0187 | 1201165.1786
290 | 2610188.6172 | 1201848.419 | 2610189.6065 | 1201850.3944 | 2610191.9411 | 1201855.9013 | 2610192.4491 | 1201858.5385
291 | 2610228.7128 | 1201708.9843 | 2610226.8832 | 1201683.9677 | 2610225.9215 | 1201676.6732 | 2610224.6925 | 1201669.8674 | 2610222.3557 | 1201661.1699 | 2610218.6818 | 1201651.0581
292 | 2610228.7128 | 1201708.9843 | 2610158.2105 | 1201801.9414
293 | 2610218.6818 | 1201651.0581 | 2610206.7725 | 1201641.4216 | 2610186.9487 | 1201621.3128
294 | 2610218.6818 | 1201651.0581 | 2610223.45 | 1201648.6983 | 2610227.5996 | 1201647.5603 | 2610227.774 | 1201647.541
295 | 2610167.2443 | 1201816.2715 | 2610161.4531 | 1201807.1567 | 2610158.2105 | 1201801.9414
296 | 2610186.9487 | 1201621.3128 | 2610178.4104 | 1201612.6518
297 | 2610227.774 | 1201647.541 | 2610232.5474 | 1201647.0129 | 2610245.4015 | 1201647.0681 | 2610255.247 | 1201647.2132
298 | 2610167.2443 | 1201816.2715 | 2610167.9654 | 1201817.4065 | 2610177.6235 | 1201830.53 | 2610180.6293 | 1201835.2498
299 | 2610188.6172 | 1201848.419 | 2610187.1491 | 1201845.4875 | 2610180.6293 | 1201835.2498
300 | 2610178.4104 | 1201612.6518 | 2610169.1525 | 1201603.2607
301 | 2610255.247 | 1201647.2132 | 2610256.9382 | 1201647.2381
302 | 2610147.3303 | 1201580.4881 | 2610154.2433 | 1201588.1372 | 2610169.1525 | 1201603.2607
303 | 2610135.6473 | 1201567.5614 | 2610147.3303 | 1201580.4881
304 | 2610118.6847 | 1201548.5781 | 2610135.6473 | 1201567.5614
305 | 2610118.6847 | 1201548.5781 | 2610104.5994 | 1201533.8353 | 2610075.6372 | 1201504.2374 | 2610070.4481 | 1201499.3912
306 | 2609359.879 | 1201784.7772 | 2609365.7861 | 1201778.6496 | 2609377.4623 | 1201763.6301
307 | 2609783.0508 | 1201046.2738 | 2609778.8557 | 1201047.0896 | 2609775.3296 | 1201048.3401 | 2609770.5231 | 1201050.6447 | 2609766.5234 | 1201053.0061
308 | 2609579.2448 | 1201231.8012 | 2609588.6274 | 1201232.9059 | 2609610.4033 | 1201234.719
309 | 2609571.4324 | 1201182.4845 | 2609570.2973 | 1201186.8074 | 2609570.1879 | 1201193.3885 | 2609569.0763 | 1201198.3784 | 2609562.9721 | 1201198.4687 | 2609561.7678 | 1201204.3477 | 2609561.444 | 1201216.5093 | 2609559.8458 | 1201216.4067 | 2609559.8458 | 1201216.4067
310 | 2609571.8453 | 1201165.8096 | 2609571.4995 | 1201182.229 | 2609571.4324 | 1201182.4845
311 | 2609571.8453 | 1201165.8096 | 2609608.5942 | 1201169.7826
312 | 2609609.94 | 1201169.9281 | 2609608.5942 | 1201169.7826
313 | 2609352.3509 | 1201207.9761 | 2609342.8891 | 1201213.6756
314 | 2609377.9128 | 1201195.7092 | 2609358.0451 | 1201207.2401 | 2609356.8456 | 1201205.2705 | 2609352.3509 | 1201207.9761

## bus_geodata
| x | y | coords
0 | 2610143.6524 | 1201144.035
1 | 2610141.0427 | 1201144.8439
2 | 2610151.786 | 1201141.5141
3 | 2610137.7565 | 1201145.8625
4 | 2610118.123 | 1201151.1387
5 | 2610036.754 | 1201072.9925
6 | 2610035.1472 | 1201067.4153
7 | 2609987.2396 | 1201146.5301
8 | 2610110.8827 | 1201076.1318
9 | 2610028.1092 | 1201042.9867
10 | 2610031.0323 | 1201053.1327
11 | 2610021.2867 | 1201028.5164
12 | 2610013.9497 | 1201012.5134
13 | 2610011.9251 | 1201008.1008
14 | 2610001.8309 | 1201017.669
15 | 2609996.7764 | 1201155.6398
16 | 2610006.588 | 1201173.4213
17 | 2609957.5286 | 1201197.0558
18 | 2609603.1894 | 1200849.4896
19 | 2609540.8998 | 1200805.2104
20 | 2609553.3402 | 1201028.4172
21 | 2609536.4495 | 1200821.7673
22 | 2609601.2719 | 1201036.1879
23 | 2609532.1349 | 1201042.9914
24 | 2609728.1252 | 1201015.0603
25 | 2609751.5869 | 1201031.5147
26 | 2609760.473 | 1201038.5885
27 | 2609755.3282 | 1201019.5588
28 | 2609740.0863 | 1201036.1319
29 | 2609765.5969 | 1201047.0236
30 | 2609618.8977 | 1201051.3896
31 | 2609588.1945 | 1201079.578
32 | 2609573.838 | 1201096.7831
33 | 2609600.7261 | 1201086.2913
34 | 2609524.9329 | 1201044.0473
35 | 2609536.1761 | 1201058.9383
36 | 2609619.4077 | 1201060.4389
37 | 2609568.5934 | 1201101.2463
38 | 2609602.2024 | 1201087.0822
39 | 2609485.3784 | 1201055.6036
40 | 2609536.6693 | 1201060.8843
41 | 2610478.1996 | 1201667.3796
42 | 2610298.0515 | 1201651.2492
43 | 2610282.5464 | 1201648.2433
44 | 2610401.2754 | 1202079.529
45 | 2610399.0744 | 1202072.2321
46 | 2610402.8289 | 1202084.3861
47 | 2610194.6897 | 1201882.4944
48 | 2610408.9317 | 1202093.446
49 | 2610450.5282 | 1202108.1453
50 | 2610023.1849 | 1201272.8902
51 | 2609997.7013 | 1201255.3815
52 | 2609967.5137 | 1201241.5487
53 | 2609925.9078 | 1201388.7461
54 | 2609968.7795 | 1201418.3019
55 | 2609914.6297 | 1201381.9484
56 | 2609176.6092 | 1200936.5264
57 | 2609433.7736 | 1201072.5079
58 | 2609444.1246 | 1201072.031
59 | 2608717.0651 | 1201142.8985
60 | 2608653.6833 | 1201198.4036
61 | 2608715.756 | 1201116.6046
62 | 2608788.0891 | 1201238.9535
63 | 2608712.5269 | 1201091.6754
64 | 2608734.3318 | 1201115.0952
65 | 2608773.4895 | 1201109.9086
66 | 2608711.4215 | 1201066.5936
67 | 2608734.4542 | 1201089.8411
68 | 2608744.7588 | 1201081.7388
69 | 2608734.3443 | 1201067.1569
70 | 2608748.8961 | 1201046.7348
71 | 2608744.6169 | 1200996.6596
72 | 2608804.0733 | 1201092.5979
73 | 2609369.9107 | 1201391.0713
74 | 2609363.8913 | 1201412.0681
75 | 2609389.3255 | 1201388.3421
76 | 2609355.6759 | 1201423.8644
77 | 2609373.527 | 1201328.7186
78 | 2609386.9295 | 1201338.6449
79 | 2609380.592 | 1201298.0798
80 | 2609619.4877 | 1201077.5046
81 | 2609658.3716 | 1201089.7974
82 | 2609671.8589 | 1201095.3815
83 | 2609616.5181 | 1201095.9882
84 | 2609541.8848 | 1201081.4649
85 | 2609541.8923 | 1201081.4943
86 | 2609180.9049 | 1201481.2261
87 | 2609175.3444 | 1201501.4904
88 | 2609163.1524 | 1201545.9225
89 | 2609238.6804 | 1201380.7826
90 | 2609219.9135 | 1201374.8506
91 | 2609255.3449 | 1201377.9845
92 | 2608752.1912 | 1201367.4261
93 | 2608765.9768 | 1201367.3471
94 | 2608751.0055 | 1201385.4197
95 | 2608768.9532 | 1201367.3301
96 | 2608868.8524 | 1201335.2684
97 | 2609188.9901 | 1201589.3525
98 | 2608747.8247 | 1201402.6499
99 | 2608756.6726 | 1201405.0196
100 | 2608744.3768 | 1201434.2064
101 | 2609197.8322 | 1201356.418
102 | 2609243.2363 | 1201338.8494
103 | 2609278.6381 | 1201347.7588
104 | 2609228.3649 | 1201439.2831
105 | 2609164.3171 | 1201658.9191
106 | 2609216.8586 | 1201475.702
107 | 2608748.1082 | 1201488.4417
108 | 2608753.3912 | 1201468.5825
109 | 2608755.8025 | 1201459.0677
110 | 2608729.1452 | 1201478.0512
111 | 2608754.8082 | 1201436.773
112 | 2608726.6452 | 1201489.3716
113 | 2608743.1513 | 1201444.777
114 | 2608711.0195 | 1201659.702
115 | 2609219.3226 | 1201320.0132
116 | 2608872.1316 | 1201325.7125
117 | 2609290.1811 | 1201332.7805
118 | 2609480.2576 | 1201130.2116
119 | 2609449.4835 | 1201137.3714
120 | 2609494.2932 | 1201127.2313
121 | 2609416.088 | 1201177.5368
122 | 2609508.3091 | 1201124.2551
123 | 2609410.9206 | 1201186.9005
124 | 2609515.6977 | 1201122.6862
125 | 2609427.2074 | 1201182.6681
126 | 2609406.5951 | 1201232.2182
127 | 2609522.4034 | 1201131.1916
128 | 2609536.9684 | 1201117.5349
129 | 2609199.7961 | 1201662.4404
130 | 2609164.7102 | 1201694.0435
131 | 2609231.2504 | 1201634.8529
132 | 2609101.32 | 1201772.9073
133 | 2609292.7692 | 1201376.886
134 | 2609362.1896 | 1201277.9847
135 | 2609622.0939 | 1201099.5297
136 | 2609561.5082 | 1201106.2749
137 | 2609649.2747 | 1201118.0407
138 | 2609435.3147 | 1201220.5235
139 | 2609422.9182 | 1201243.5943
140 | 2609396.2107 | 1201253.6024
141 | 2609339.3493 | 1201527.6359
142 | 2609306.7572 | 1201613.3909
143 | 2609342.1656 | 1201522.5856
144 | 2609347.2381 | 1201689.061
145 | 2609302.2919 | 1201772.1179
146 | 2609510.8979 | 1201547.7373
147 | 2609510.3267 | 1201579.6099
148 | 2609293.6076 | 1201784.8522
149 | 2609545.6528 | 1201114.7405
150 | 2609527.8834 | 1201161.0484
151 | 2609467.2959 | 1201065.5421
152 | 2610011.3414 | 1201451.5974
153 | 2609845.818 | 1201345.5711
154 | 2609755.7234 | 1201657.7707
155 | 2610032.7035 | 1201468.3463
156 | 2609793.7084 | 1201316.1257
157 | 2609508.9487 | 1201670.0044
158 | 2610045.1142 | 1201478.0769
159 | 2609776.4792 | 1201314.9637
160 | 2609835.2663 | 1201314.0026
161 | 2609861.8557 | 1201314.2974
162 | 2609970.5419 | 1201232.9713
163 | 2609742.4049 | 1201298.4593
164 | 2609630.1198 | 1201252.8103
165 | 2609672.867 | 1201265.6807
166 | 2609668.9323 | 1201279.7375
167 | 2609721.6162 | 1201288.7384
168 | 2609643.569 | 1201243.9664
169 | 2609650.0297 | 1201243.0016
170 | 2609547.4814 | 1201233.374
171 | 2609549.599 | 1201241.8709
172 | 2609525.9627 | 1201230.0048
173 | 2609702.0675 | 1201234.4886
174 | 2609669.4288 | 1201245.5198
175 | 2609524.943 | 1201234.6723
176 | 2609559.5282 | 1201229.48
177 | 2609507.976 | 1201226.5241
178 | 2609694.2801 | 1201213.7569
179 | 2609691.5979 | 1201206.4409
180 | 2609555.4678 | 1201164.0359
181 | 2609522.2756 | 1201160.4676
182 | 2609678.6972 | 1201171.1367
183 | 2609673.9842 | 1201158.1769
184 | 2609669.1386 | 1201145.1047
185 | 2609695.6507 | 1201103.9985
186 | 2609882.0681 | 1201130.5217
187 | 2609848.7921 | 1201086.4583
188 | 2609919.0052 | 1201211.4088
189 | 2609826.0812 | 1201090.5011
190 | 2609929.1814 | 1201215.8381
191 | 2609934.6271 | 1201213.5236
192 | 2609961.1113 | 1201227.5459
193 | 2609970.3864 | 1201232.8818
194 | 2609831.7423 | 1201128.7421
195 | 2609764.2904 | 1201114.8843
196 | 2609820.8323 | 1201075.2996
197 | 2609750.4851 | 1201124.2408
198 | 2609818.1346 | 1201067.4868
199 | 2609805.9134 | 1201154.6584
200 | 2609809.8264 | 1201135.4211
201 | 2609757.243 | 1201127.3834
202 | 2609739.4319 | 1201119.9002
203 | 2609998.2516 | 1200920.1508
204 | 2609998.5841 | 1200901.3044
205 | 2609998.2234 | 1200921.7493
206 | 2609998.7661 | 1200890.9884
207 | 2609998.3497 | 1200978.5135
208 | 2609998.8369 | 1200886.9761
209 | 2609989.0506 | 1200867.3826
210 | 2609998.4573 | 1200873.0307
211 | 2609986.8996 | 1200860.9978
212 | 2609991.4266 | 1201028.7322
213 | 2609997.0105 | 1201042.3457
214 | 2609387.8556 | 1201952.2314
215 | 2609387.946 | 1201945.3076
216 | 2609334.4178 | 1201910.0052
217 | 2609322.906 | 1201905.431
218 | 2609310.7558 | 1201901.4306
219 | 2609384.2787 | 1201832.6521
220 | 2609288.6839 | 1201858.6289
221 | 2609417.1933 | 1201803.3543
222 | 2609313.8673 | 1201832.5057
223 | 2609255.7865 | 1201842.5375
224 | 2609334.7648 | 1201810.8284
225 | 2609392.5738 | 1201260.3308
226 | 2609385.733 | 1201260.5324
227 | 2609389.656 | 1201303.9979
228 | 2609432.1763 | 1201270.7901
229 | 2609396.1945 | 1201308.3856
230 | 2609338.4778 | 1201320.9408
231 | 2609475.8756 | 1201222.8202
232 | 2609479.3413 | 1201222.6827
233 | 2609404.6943 | 1201314.0896
234 | 2609419.2743 | 1201323.8737
235 | 2609479.4019 | 1201227.7189
236 | 2609318.4287 | 1201361.092
237 | 2609327.8865 | 1201341.9771
238 | 2609338.2618 | 1201321.3699
239 | 2609234.4166 | 1201626.1637
240 | 2609509.5521 | 1201618.261
241 | 2609509.4222 | 1201620.2158
242 | 2609408.5211 | 1201708.6896
243 | 2609401.628 | 1201726.7224
244 | 2609239.2424 | 1201292.358
245 | 2609234.0693 | 1201295.8075
246 | 2609253.6267 | 1201251.1092
247 | 2609289.2146 | 1201248.9671
248 | 2609280.4985 | 1201235.1128
249 | 2609301.0659 | 1201241.7499
250 | 2608649.8653 | 1201228.1879
251 | 2608784.3278 | 1201266.0293
252 | 2608768.2412 | 1201263.8825
253 | 2608770.4627 | 1201273.8632
254 | 2609333.0692 | 1201219.5969
255 | 2608708.1477 | 1201786.1875
256 | 2608708.9235 | 1201778.7719
257 | 2608709.1686 | 1201776.429
258 | 2608706.9241 | 1201723.4527
259 | 2608731.3035 | 1201726.4666
260 | 2608692.6653 | 1201722.8802
261 | 2608706.5083 | 1201691.2792
262 | 2608722.8011 | 1201690.7248
263 | 2608686.8186 | 1201722.6455
264 | 2609699.7338 | 1201105.3263
265 | 2609713.2831 | 1201109.7328
266 | 2609660.7173 | 1201129.8767
267 | 2609652.2699 | 1201120.8221
268 | 2609714.7808 | 1201110.2199
269 | 2609725.9296 | 1201101.8111
270 | 2609716.7403 | 1201087.6673
271 | 2609704.542 | 1201068.8922
272 | 2609762.2015 | 1201073.3448
273 | 2609765.6816 | 1201064.4003
274 | 2609766.5349 | 1201055.4013
275 | 2609496.2454 | 1201157.7718
276 | 2609496.9274 | 1201157.8424
277 | 2609478.028 | 1201155.8851
278 | 2609471.3109 | 1201155.1894
279 | 2609465.3724 | 1201154.5744
280 | 2609558.4754 | 1201164.3616
281 | 2609566.0187 | 1201165.1786
282 | 2610192.4491 | 1201858.5385
283 | 2610228.7128 | 1201708.9843
284 | 2610218.6818 | 1201651.0581
285 | 2610158.2105 | 1201801.9414
286 | 2610186.9487 | 1201621.3128
287 | 2610227.774 | 1201647.541
288 | 2610167.2443 | 1201816.2715
289 | 2610180.6293 | 1201835.2498
290 | 2610188.6172 | 1201848.419
291 | 2610178.4104 | 1201612.6518
292 | 2610255.247 | 1201647.2132
293 | 2610147.3303 | 1201580.4881
294 | 2610169.1525 | 1201603.2607
295 | 2610135.6473 | 1201567.5614
296 | 2610118.6847 | 1201548.5781
297 | 2610070.4481 | 1201499.3912
298 | 2610256.9382 | 1201647.2381
299 | 2610277.8831 | 1201678.2404
300 | 2609213.1955 | 1201878.3826
301 | 2609359.879 | 1201784.7772
302 | 2609377.4623 | 1201763.6301
303 | 2609766.5234 | 1201053.0061
304 | 2609783.0508 | 1201046.2738
305 | 2609771.2269 | 1201039.1285
306 | 2609579.2448 | 1201231.8012
307 | 2609559.8458 | 1201216.4067
308 | 2609610.4033 | 1201234.719
309 | 2609571.4324 | 1201182.4845
310 | 2609571.8453 | 1201165.8096
311 | 2609608.5942 | 1201169.7826
312 | 2609609.94 | 1201169.9281
313 | 2609342.8891 | 1201213.6756
314 | 2609352.3509 | 1201207.9761
315 | 2609377.9128 | 1201195.7092
316 | 2609402.7498 | 1201243.0513

## line_std_types
| c_nf_per_km | r_ohm_per_km | x_ohm_per_km | max_i_ka | type | q_mm2 | alpha | voltage_rating
NAYY 4x50 SE | 210 | 0.642 | 0.083 | 0.142 | cs | 50 | 0.00403 | LV
NAYY 4x120 SE | 264 | 0.225 | 0.08 | 0.242 | cs | 120 | 0.00403 | LV
NAYY 4x150 SE | 261 | 0.208 | 0.08 | 0.27 | cs | 150 | 0.00403 | LV
NA2XS2Y 1x95 RM/25 12/20 kV | 216 | 0.313 | 0.132 | 0.252 | cs | 95 | 0.00403 | MV
NA2XS2Y 1x185 RM/25 12/20 kV | 273 | 0.161 | 0.117 | 0.362 | cs | 185 | 0.00403 | MV
NA2XS2Y 1x240 RM/25 12/20 kV | 304 | 0.122 | 0.112 | 0.421 | cs | 240 | 0.00403 | MV
NA2XS2Y 1x95 RM/25 6/10 kV | 315 | 0.313 | 0.123 | 0.249 | cs | 95 | 0.00403 | MV
NA2XS2Y 1x185 RM/25 6/10 kV | 406 | 0.161 | 0.11 | 0.358 | cs | 185 | 0.00403 | MV
NA2XS2Y 1x240 RM/25 6/10 kV | 456 | 0.122 | 0.105 | 0.416 | cs | 240 | 0.00403 | MV
NA2XS2Y 1x150 RM/25 12/20 kV | 250 | 0.206 | 0.116 | 0.319 | cs | 150 | 0.00403 | MV
NA2XS2Y 1x120 RM/25 12/20 kV | 230 | 0.253 | 0.119 | 0.283 | cs | 120 | 0.00403 | MV
NA2XS2Y 1x70 RM/25 12/20 kV | 190 | 0.443 | 0.132 | 0.22 | cs | 70 | 0.00403 | MV
NA2XS2Y 1x150 RM/25 6/10 kV | 360 | 0.206 | 0.11 | 0.315 | cs | 150 | 0.00403 | MV
NA2XS2Y 1x120 RM/25 6/10 kV | 340 | 0.253 | 0.113 | 0.28 | cs | 120 | 0.00403 | MV
NA2XS2Y 1x70 RM/25 6/10 kV | 280 | 0.443 | 0.123 | 0.217 | cs | 70 | 0.00403 | MV
N2XS(FL)2Y 1x120 RM/35 64/110 kV | 112 | 0.153 | 0.166 | 0.366 | cs | 120 | 0.00393 | HV
N2XS(FL)2Y 1x185 RM/35 64/110 kV | 125 | 0.099 | 0.156 | 0.457 | cs | 185 | 0.00393 | HV
N2XS(FL)2Y 1x240 RM/35 64/110 kV | 135 | 0.075 | 0.149 | 0.526 | cs | 240 | 0.00393 | HV
N2XS(FL)2Y 1x300 RM/35 64/110 kV | 144 | 0.06 | 0.144 | 0.588 | cs | 300 | 0.00393 | HV
15-AL1/3-ST1A 0.4 | 11 | 1.8769 | 0.35 | 0.105 | ol | 16 | 0.00403 | LV
24-AL1/4-ST1A 0.4 | 11.25 | 1.2012 | 0.335 | 0.14 | ol | 24 | 0.00403 | LV
48-AL1/8-ST1A 0.4 | 12.2 | 0.5939 | 0.3 | 0.21 | ol | 48 | 0.00403 | LV
94-AL1/15-ST1A 0.4 | 13.2 | 0.306 | 0.29 | 0.35 | ol | 94 | 0.00403 | LV
34-AL1/6-ST1A 10.0 | 9.7 | 0.8342 | 0.36 | 0.17 | ol | 34 | 0.00403 | MV
48-AL1/8-ST1A 10.0 | 10.1 | 0.5939 | 0.35 | 0.21 | ol | 48 | 0.00403 | MV
70-AL1/11-ST1A 10.0 | 10.4 | 0.4132 | 0.339 | 0.29 | ol | 70 | 0.00403 | MV
94-AL1/15-ST1A 10.0 | 10.75 | 0.306 | 0.33 | 0.35 | ol | 94 | 0.00403 | MV
122-AL1/20-ST1A 10.0 | 11.1 | 0.2376 | 0.323 | 0.41 | ol | 122 | 0.00403 | MV
149-AL1/24-ST1A 10.0 | 11.25 | 0.194 | 0.315 | 0.47 | ol | 149 | 0.00403 | MV
34-AL1/6-ST1A 20.0 | 9.15 | 0.8342 | 0.382 | 0.17 | ol | 34 | 0.00403 | MV
48-AL1/8-ST1A 20.0 | 9.5 | 0.5939 | 0.372 | 0.21 | ol | 48 | 0.00403 | MV
70-AL1/11-ST1A 20.0 | 9.7 | 0.4132 | 0.36 | 0.29 | ol | 70 | 0.00403 | MV
94-AL1/15-ST1A 20.0 | 10 | 0.306 | 0.35 | 0.35 | ol | 94 | 0.00403 | MV
122-AL1/20-ST1A 20.0 | 10.3 | 0.2376 | 0.344 | 0.41 | ol | 122 | 0.00403 | MV
149-AL1/24-ST1A 20.0 | 10.5 | 0.194 | 0.337 | 0.47 | ol | 149 | 0.00403 | MV
184-AL1/30-ST1A 20.0 | 10.75 | 0.1571 | 0.33 | 0.535 | ol | 184 | 0.00403 | MV
243-AL1/39-ST1A 20.0 | 11 | 0.1188 | 0.32 | 0.645 | ol | 243 | 0.00403 | MV
48-AL1/8-ST1A 110.0 | 8 | 0.5939 | 0.46 | 0.21 | ol | 48 | 0.00403 | HV
70-AL1/11-ST1A 110.0 | 8.4 | 0.4132 | 0.45 | 0.29 | ol | 70 | 0.00403 | HV
94-AL1/15-ST1A 110.0 | 8.65 | 0.306 | 0.44 | 0.35 | ol | 94 | 0.00403 | HV
122-AL1/20-ST1A 110.0 | 8.5 | 0.2376 | 0.43 | 0.41 | ol | 122 | 0.00403 | HV
149-AL1/24-ST1A 110.0 | 8.75 | 0.194 | 0.41 | 0.47 | ol | 149 | 0.00403 | HV
184-AL1/30-ST1A 110.0 | 8.8 | 0.1571 | 0.4 | 0.535 | ol | 184 | 0.00403 | HV
243-AL1/39-ST1A 110.0 | 9 | 0.1188 | 0.39 | 0.645 | ol | 243 | 0.00403 | HV
305-AL1/39-ST1A 110.0 | 9.2 | 0.0949 | 0.38 | 0.74 | ol | 305 | 0.00403 | HV
490-AL1/64-ST1A 110.0 | 9.75 | 0.059 | 0.37 | 0.96 | ol | 490 | 0.00403 | HV
679-AL1/86-ST1A 110.0 | 9.95 | 0.042 | 0.36 | 1.15 | ol | 679 | 0.00403 | HV
490-AL1/64-ST1A 220.0 | 10 | 0.059 | 0.285 | 0.96 | ol | 490 | 0.00403 | HV
679-AL1/86-ST1A 220.0 | 11.7 | 0.042 | 0.275 | 1.15 | ol | 679 | 0.00403 | HV
490-AL1/64-ST1A 380.0 | 11 | 0.059 | 0.253 | 0.96 | ol | 490 | 0.00403 | HV
679-AL1/86-ST1A 380.0 | 14.6 | 0.042 | 0.25 | 1.15 | ol | 679 | 0.00403 | HV

## trafo_std_types
| i0_percent | pfe_kw | vkr_percent | sn_mva | vn_lv_kv | vn_hv_kv | vk_percent | shift_degree | vector_group | tap_side | tap_neutral | tap_min | tap_max | tap_step_degree | tap_step_percent | tap_phase_shifter
160 MVA 380/110 kV | 0.06 | 60 | 0.25 | 160 | 110 | 380 | 12.2 | 0 | Yy0 | hv | 0 | -9 | 9 | 0 | 1.5 | FALSE
100 MVA 220/110 kV | 0.06 | 55 | 0.26 | 100 | 110 | 220 | 12 | 0 | Yy0 | hv | 0 | -9 | 9 | 0 | 1.5 | FALSE
63 MVA 110/20 kV | 0.04 | 22 | 0.32 | 63 | 20 | 110 | 18 | 150 | YNd5 | hv | 0 | -9 | 9 | 0 | 1.5 | FALSE
40 MVA 110/20 kV | 0.05 | 18 | 0.34 | 40 | 20 | 110 | 16.2 | 150 | YNd5 | hv | 0 | -9 | 9 | 0 | 1.5 | FALSE
25 MVA 110/20 kV | 0.07 | 14 | 0.41 | 25 | 20 | 110 | 12 | 150 | YNd5 | hv | 0 | -9 | 9 | 0 | 1.5 | FALSE
63 MVA 110/10 kV | 0.04 | 22 | 0.32 | 63 | 10 | 110 | 18 | 150 | YNd5 | hv | 0 | -9 | 9 | 0 | 1.5 | FALSE
40 MVA 110/10 kV | 0.05 | 18 | 0.34 | 40 | 10 | 110 | 16.2 | 150 | YNd5 | hv | 0 | -9 | 9 | 0 | 1.5 | FALSE
25 MVA 110/10 kV | 0.07 | 14 | 0.41 | 25 | 10 | 110 | 12 | 150 | YNd5 | hv | 0 | -9 | 9 | 0 | 1.5 | FALSE
0.25 MVA 20/0.4 kV | 0.32 | 0.8 | 1.44 | 0.25 | 0.4 | 20 | 6 | 150 | Yzn5 | hv | 0 | -2 | 2 | 0 | 2.5 | FALSE
0.4 MVA 20/0.4 kV | 0.3375 | 1.35 | 1.425 | 0.4 | 0.4 | 20 | 6 | 150 | Dyn5 | hv | 0 | -2 | 2 | 0 | 2.5 | FALSE
0.63 MVA 20/0.4 kV | 0.2619 | 1.65 | 1.206 | 0.63 | 0.4 | 20 | 6 | 150 | Dyn5 | hv | 0 | -2 | 2 | 0 | 2.5 | FALSE
0.25 MVA 10/0.4 kV | 0.24 | 0.6 | 1.2 | 0.25 | 0.4 | 10 | 4 | 150 | Dyn5 | hv | 0 | -2 | 2 | 0 | 2.5 | FALSE
0.4 MVA 10/0.4 kV | 0.2375 | 0.95 | 1.325 | 0.4 | 0.4 | 10 | 4 | 150 | Dyn5 | hv | 0 | -2 | 2 | 0 | 2.5 | FALSE
0.63 MVA 10/0.4 kV | 0.1873 | 1.18 | 1.0794 | 0.63 | 0.4 | 10 | 4 | 150 | Dyn5 | hv | 0 | -2 | 2 | 0 | 2.5 | FALSE

## trafo3w_std_types
| sn_hv_mva | sn_mv_mva | sn_lv_mva | vn_hv_kv | vn_mv_kv | vn_lv_kv | vk_hv_percent | vk_mv_percent | vk_lv_percent | vkr_hv_percent | vkr_mv_percent | vkr_lv_percent | pfe_kw | i0_percent | shift_mv_degree | shift_lv_degree | vector_group | tap_side | tap_neutral | tap_min | tap_max | tap_step_percent
63/25/38 MVA 110/20/10 kV | 63 | 25 | 38 | 110 | 20 | 10 | 10.4 | 10.4 | 10.4 | 0.28 | 0.32 | 0.35 | 35 | 0.89 | 0 | 0 | YN0yn0yn0 | hv | 0 | -10 | 10 | 1.2
63/25/38 MVA 110/10/10 kV | 63 | 25 | 38 | 110 | 10 | 10 | 10.4 | 10.4 | 10.4 | 0.28 | 0.32 | 0.35 | 35 | 0.89 | 0 | 0 | YN0yn0yn0 | hv | 0 | -10 | 10 | 1.2

## fuse_std_types
| fuse_type | i_rated_a | t_avg | t_min | t_total | x_avg | x_min | x_total
HV 100A | HV 100A | 100 | 0 | [10.0, 3.64, 0.854, 0.281, 0.1, 0.0531, 0.022, 0.01] | [10.0, 4.267, 1.21, 0.403, 0.1, 0.058, 0.022, 0.01] | 0 | [300.0, 350.0, 450.0, 550.0, 700.0, 850.0, 1200.0, 1752.0] | [600.0, 700.0, 900.0, 1150.0, 1665.0, 2000.0, 3000.0, 4313.0]
HV 10A | HV 10A | 10 | 0 | [10.0, 1675.0, 0.344, 0.156, 0.1, 0.0417, 0.0171, 0.01] | [10.0, 1.3, 0.3, 0.155, 0.1, 0.0555, 0.023, 0.01] | 0 | [30.0, 32.0, 35.0, 37.0, 39.0, 50.0, 70.0, 88.0] | [60.0, 70.0, 80.0, 87.0, 94.0, 110.0, 150.0, 216.0]
HV 125A | HV 125A | 125 | 0 | [10.0, 1.82, 0.344, 0.1, 0.0467, 0.0269, 0.01] | [10.0, 2.478, 0.426, 0.1, 0.0427, 0.0211, 0.01] | 0 | [375.0, 500.0, 700.0, 925.0, 1200.0, 1500.0, 2341.0] | [750.0, 1000.0, 1500.0, 2200.0, 3000.0, 4000.0, 5765.0]
HV 160A | HV 160A | 160 | 0 | [10.0, 4.15, 1.03, 0.198, 0.1, 0.051, 0.0172, 0.01] | [10.0, 2.3, 0.734, 0.274, 0.1, 0.046, 0.0177, 0.01] | 0 | [480.0, 550.0, 700.0, 1000.0, 1260.0, 1600.0, 2500.0, 3227.0] | [960.0, 1300.0, 1700.0, 2200.0, 2996.0, 4000.0, 6000.0, 7946.0]
HV 16A | HV 16A | 16 | 0 | [10.0, 0.352, 0.164, 0.1, 0.0649, 0.0342, 0.01] | [10.0, 2.34, 0.722, 0.181, 0.1, 0.055, 0.0296, 0.01] | 0 | [48.0, 60.0, 65.0, 71.0, 80.0, 100.0, 162.0] | [96.0, 110.0, 125.0, 150.0, 168.0, 200.0, 250.0, 398.0]
HV 200A | HV 200A | 200 | 0 | [10.0, 4.267, 1.21, 0.403, 0.1, 0.058, 0.022, 0.01] | [10.0, 3.73, 1.654, 0.328, 0.1, 0.0531, 0.019, 0.01] | 0 | [600.0, 700.0, 900.0, 1150.0, 1665.0, 2000.0, 3000.0, 4313.0] | [1200.0, 1500.0, 1800.0, 2700.0, 3960.0, 5000.0, 7500.0, 10620.0]
HV 20A | HV 20A | 20 | 0 | [10.0, 1.3, 0.3, 0.155, 0.1, 0.0555, 0.023, 0.01] | [10.0, 1.3, 0.161, 0.1, 0.0611, 0.0399, 0.0141, 0.01] | 0 | [60.0, 70.0, 80.0, 87.0, 94.0, 110.0, 150.0, 216.0] | [120.0, 150.0, 200.0, 223.0, 260.0, 300.0, 450.0, 532.0]
HV 25A | HV 25A | 25 | 0 | [10.0, 2.512, 0.833, 0.299, 0.1, 0.0372, 0.0223, 0.01] | [10.0, 3.125, 0.597, 0.198, 0.1, 0.0378, 0.022, 0.01] | 0 | [75.0, 82.0, 90.0, 100.0, 124.0, 170.0, 200.0, 289.0] | [150.0, 170.0, 210.0, 250.0, 294.0, 400.0, 500.0, 711.0]
HV 31.5A | HV 31.5A | 31.5 | 0 | [10.0, 2.34, 0.722, 0.181, 0.1, 0.055, 0.0296, 0.01] | [10.0, 2.84, 0.368, 0.164, 0.1, 0.0621, 0.0378, 0.0195, 0.01] | 0 | [95.0, 110.0, 125.0, 150.0, 165.0, 200.0, 250.0, 390.0] | [189.0, 220.0, 300.0, 350.0, 393.0, 450.0, 530.0, 700.0, 960.0]
HV 40A | HV 40A | 40 | 0 | [10.0, 1.3, 0.161, 0.1, 0.0611, 0.0399, 0.0141, 0.01] | [10.0, 2.05, 0.369, 0.198, 0.1, 0.051, 0.0298, 0.01] | 0 | [120.0, 150.0, 200.0, 223.0, 260.0, 300.0, 450.0, 532.0] | [240.0, 300.0, 400.0, 450.0, 530.0, 650.0, 800.0, 1311.0]
HV 50A | HV 50A | 50 | 0 | [10.0, 3.215, 0.597, 0.198, 0.1, 0.0378, 0.022, 0.01] | [10.0, 3.64, 0.854, 0.281, 0.1, 0.0531, 0.022, 0.01] | 0 | [150.0, 170.0, 210.0, 250.0, 294.0, 400.0, 500.0, 711.0] | [300.0, 350.0, 450.0, 550.0, 700.0, 850.0, 1200.0, 1752.0]
HV 6.3A | HV 6.3A | 6.3 | 0 | [10.0, 1.39, 0.344, 0.168, 0.1, 0.056, 0.0263, 0.01] | [10.0, 1.711, 0.516, 0.198, 0.1, 0.0634, 0.0303, 0.01] | 0 | [19.0, 19.5, 20.4, 20.8, 22.0, 25.0, 32.0, 48.0] | [38.0, 40.0, 43.0, 48.0, 53.0, 60.0, 75.0, 118.0]
HV 63A | HV 63A | 63 | 0 | [10.0, 2.84, 0.368, 0.164, 0.1, 0.0621, 0.0378, 0.0195, 0.01] | [10.0, 1.82, 0.344, 0.1, 0.0467, 0.0269, 0.01] | 0 | [189.0, 220.0, 300.0, 350.0, 393.0, 450.0, 530.0, 700.0, 961.0] | [378.0, 500.0, 700.0, 934.0, 1200.0, 1500.0, 2366.0]
HV 80A | HV 80A | 80 | 0 | [10.0, 2.05, 0.369, 0.198, 0.1, 0.051, 0.0298, 0.01] | [10.0, 4.15, 1.03, 0.198, 0.1, 0.051, 0.0172, 0.01] | 0 | [240.0, 300.0, 400.0, 450.0, 530.0, 650.0, 800.0, 1311.0] | [480.0, 550.0, 700.0, 1000.0, 1260.0, 1600.0, 2500.0, 3227.0]
Siemens NH-1-100 | Siemens NH-1-100 | 100 | [5400.0, 2000.0, 400.0, 20.0, 1.0, 0.2, 0.012, 0.004] | 0 | 0 | [150.0, 190.0, 250.0, 430.0, 900.0, 1250.0, 2700.0, 3600.0] | 0 | 0
Siemens NH-1-125 | Siemens NH-1-125 | 125 | [4800.0, 120.0, 7.0, 0.1, 0.004] | 0 | 0 | [180.0, 400.0, 740.0, 2000.0, 4250.0] | 0 | 0
Siemens NH-1-16 | Siemens NH-1-16 | 16 | [4000.0, 400.0, 2.0, 0.1, 0.04, 0.01] | 0 | 0 | [26.0, 35.0, 75.0, 150.0, 200.0, 300.0] | 0 | 0
Siemens NH-1-160 | Siemens NH-1-160 | 160 | [4800.0, 120.0, 7.0, 0.1, 0.004] | 0 | 0 | [210.0, 500.0, 900.0, 2300.0, 5000.0] | 0 | 0
Siemens NH-1-25 | Siemens NH-1-25 | 25 | [4000.0, 1000.0, 10.0, 0.2, 0.02, 0.01] | 0 | 0 | [40.0, 50.0, 100.0, 210.0, 400.0, 500.0] | 0 | 0
Siemens NH-1-50 | Siemens NH-1-50 | 50 | [4000.0, 40.0, 4.0, 1.0, 0.02, 0.01] | 0 | 0 | [86.0, 200.0, 300.0, 400.0, 1000.0, 1280.0] | 0 | 0
Siemens NH-1-63 | Siemens NH-1-63 | 63 | [4000.0, 100.0, 10.0, 2.0, 0.04, 0.01] | 0 | 0 | [100.0, 200.0, 300.0, 400.0, 1000.0, 1500.0] | 0 | 0
Siemens NH-1-80 | Siemens NH-1-80 | 80 | [4800.0, 120.0, 7.0, 0.1, 0.01] | 0 | 0 | [150.58, 250.0, 450.0, 1150.0, 2470.0] | 0 | 0
Siemens NH-2-1000 | Siemens NH-2-1000 | 1000 | [4800.0, 120.0, 7.0, 0.1, 0.004] | 0 | 0 | [1900.0, 3500.0, 8400.0, 24000.0, 52000.0] | 0 | 0
Siemens NH-2-200 | Siemens NH-2-200 | 200 | [4800.0, 120.0, 7.0, 0.1, 0.004] | 0 | 0 | [280.0, 650.0, 1200.0, 3000.0, 7000.0] | 0 | 0
Siemens NH-2-224 | Siemens NH-2-224 | 224 | [4800.0, 120.0, 7.0, 0.2, 0.04, 0.004] | 0 | 0 | [400.0, 750.0, 1453.0, 3025.0, 4315.0, 7600.0] | 0 | 0
Siemens NH-2-250 | Siemens NH-2-250 | 250 | [4800.0, 120.0, 7.0, 0.1, 0.004] | 0 | 0 | [450.0, 800.0, 1650.0, 4000.0, 8500.0] | 0 | 0
Siemens NH-2-315 | Siemens NH-2-315 | 315 | [4800.0, 120.0, 7.0, 0.1, 0.004] | 0 | 0 | [550.0, 920.0, 1900.0, 5000.0, 11000.0] | 0 | 0
Siemens NH-2-355 | Siemens NH-2-355 | 355 | [4800.0, 120.0, 6.0, 0.1, 0.004] | 0 | 0 | [650.0, 1116.27, 2350.0, 5840.0, 12790.0] | 0 | 0
Siemens NH-2-400 | Siemens NH-2-400 | 400 | [4800.0, 120.0, 7.0, 0.1, 0.004] | 0 | 0 | [720.0, 1350.0, 2800.0, 6500.0, 15000.0] | 0 | 0
Siemens NH-2-425 | Siemens NH-2-425 | 425 | [4800.0, 120.0, 7.0, 0.1, 0.004] | 0 | 0 | [850.0, 1500.0, 3050.0, 7500.0, 16500.0] | 0 | 0
Siemens NH-2-630 | Siemens NH-2-630 | 630 | [4800.0, 120.0, 7.0, 0.1, 0.004] | 0 | 0 | [1200.0, 2000.0, 4800.0, 12000.0, 26000.0] | 0 | 0

## dtypes
| element | column | dtype
0 | bus | name | object
1 | bus | vn_kv | float64
2 | bus | type | object
3 | bus | zone | object
4 | bus | in_service | bool
5 | load | name | object
6 | load | bus | uint32
7 | load | p_mw | float64
8 | load | q_mvar | float64
9 | load | const_z_percent | float64
10 | load | const_i_percent | float64
11 | load | sn_mva | float64
12 | load | scaling | float64
13 | load | in_service | bool
14 | load | type | object
15 | ext_grid | name | object
16 | ext_grid | bus | uint32
17 | ext_grid | vm_pu | float64
18 | ext_grid | va_degree | float64
19 | ext_grid | slack_weight | float64
20 | ext_grid | in_service | bool
21 | line | name | object
22 | line | std_type | object
23 | line | from_bus | uint32
24 | line | to_bus | uint32
25 | line | length_km | float64
26 | line | r_ohm_per_km | float64
27 | line | x_ohm_per_km | float64
28 | line | c_nf_per_km | float64
29 | line | g_us_per_km | float64
30 | line | max_i_ka | float64
31 | line | df | float64
32 | line | parallel | uint32
33 | line | type | object
34 | line | in_service | bool
35 | trafo | name | object
36 | trafo | std_type | object
37 | trafo | hv_bus | uint32
38 | trafo | lv_bus | uint32
39 | trafo | sn_mva | float64
40 | trafo | vn_hv_kv | float64
41 | trafo | vn_lv_kv | float64
42 | trafo | vk_percent | float64
43 | trafo | vkr_percent | float64
44 | trafo | pfe_kw | float64
45 | trafo | i0_percent | float64
46 | trafo | shift_degree | float64
47 | trafo | tap_side | object
48 | trafo | tap_neutral | int32
49 | trafo | tap_min | int32
50 | trafo | tap_max | int32
51 | trafo | tap_step_percent | float64
52 | trafo | tap_step_degree | float64
53 | trafo | tap_pos | int32
54 | trafo | tap_phase_shifter | bool
55 | trafo | parallel | uint32
56 | trafo | df | float64
57 | trafo | in_service | bool
58 | line_geodata | coords | object
59 | bus_geodata | x | float64
60 | bus_geodata | y | float64
61 | bus_geodata | coords | object

## parameters
| version | format_version | converged | OPF_converged | name | f_hz | sn_mva
0 | 2.14.6 | 2.14.0 | FALSE | FALSE |  | 50 | 1