## bus
| name | vn_kv | type | zone | in_service
0 | bus_LV_4203-7_0_6_node_0 | 0.4 | n |  | TRUE
1 | bus_LV_4203-7_0_6_node_1 | 0.4 | n |  | TRUE
2 | bus_LV_4203-7_0_6_node_2 | 0.4 | n |  | TRUE
3 | bus_LV_4203-7_0_6_node_3 | 0.4 | n |  | TRUE
4 | bus_LV_4203-7_0_6_node_4 | 0.4 | n |  | TRUE
5 | bus_LV_4203-7_0_6_node_8 | 0.4 | n |  | TRUE
6 | bus_LV_4203-7_0_6_node_10 | 0.4 | n |  | TRUE
7 | bus_LV_4203-7_0_6_node_6 | 0.4 | n |  | TRUE
8 | bus_LV_4203-7_0_6_node_13 | 0.4 | n |  | TRUE
9 | bus_LV_4203-7_0_6_node_5 | 0.4 | n |  | TRUE
10 | bus_LV_4203-7_0_6_node_7 | 0.4 | n |  | TRUE
11 | bus_LV_4203-7_0_6_node_55 | 0.4 | n |  | TRUE
12 | bus_LV_4203-7_0_6_node_11 | 0.4 | n |  | TRUE
13 | bus_LV_4203-7_0_6_node_12 | 0.4 | n |  | TRUE
14 | bus_LV_4203-7_0_6_node_9 | 0.4 | n |  | TRUE
15 | bus_LV_4203-7_0_6_node_70 | 0.4 | n |  | TRUE
16 | bus_LV_4203-7_0_6_node_54 | 0.4 | n |  | TRUE
17 | bus_LV_4203-7_0_6_node_14 | 0.4 | n |  | TRUE
18 | bus_LV_4203-7_0_6_node_92 | 0.4 | n |  | TRUE
19 | bus_LV_4203-7_0_6_node_94 | 0.4 | n |  | TRUE
20 | bus_LV_4203-7_0_6_node_112 | 0.4 | n |  | TRUE
21 | bus_LV_4203-7_0_6_node_86 | 0.4 | n |  | TRUE
22 | bus_LV_4203-7_0_6_node_96 | 0.4 | n |  | TRUE
23 | bus_LV_4203-7_0_6_node_93 | 0.4 | n |  | TRUE
24 | bus_LV_4203-7_0_6_node_114 | 0.4 | n |  | TRUE
25 | bus_LV_4203-7_0_6_node_110 | 0.4 | n |  | TRUE
26 | bus_LV_4203-7_0_6_node_61 | 0.4 | n |  | TRUE
27 | bus_LV_4203-7_0_6_node_59 | 0.4 | n |  | TRUE
28 | bus_LV_4203-7_0_6_node_91 | 0.4 | n |  | TRUE
29 | bus_LV_4203-7_0_6_node_15 | 0.4 | n |  | TRUE
30 | bus_LV_4203-7_0_6_node_16 | 0.4 | n |  | TRUE
31 | bus_LV_4203-7_0_6_node_17 | 0.4 | n |  | TRUE
32 | bus_LV_4203-7_0_6_node_18 | 0.4 | n |  | TRUE
33 | bus_LV_4203-7_0_6_node_19 | 0.4 | n |  | TRUE
34 | bus_LV_4203-7_0_6_node_20 | 0.4 | n |  | TRUE
35 | bus_LV_4203-7_0_6_node_21 | 0.4 | n |  | TRUE
36 | bus_LV_4203-7_0_6_node_22 | 0.4 | n |  | TRUE
37 | bus_LV_4203-7_0_6_node_26 | 0.4 | n |  | TRUE
38 | bus_LV_4203-7_0_6_node_23 | 0.4 | n |  | TRUE
39 | bus_LV_4203-7_0_6_node_27 | 0.4 | n |  | TRUE
40 | bus_LV_4203-7_0_6_node_24 | 0.4 | n |  | TRUE
41 | bus_LV_4203-7_0_6_node_28 | 0.4 | n |  | TRUE
42 | bus_LV_4203-7_0_6_node_29 | 0.4 | n |  | TRUE
43 | bus_LV_4203-7_0_6_node_30 | 0.4 | n |  | TRUE
44 | bus_LV_4203-7_0_6_node_25 | 0.4 | n |  | TRUE
45 | bus_LV_4203-7_0_6_node_298 | 0.4 | n |  | TRUE
46 | bus_LV_4203-7_0_6_node_299 | 0.4 | n |  | TRUE
47 | bus_LV_4203-7_0_6_node_319 | 0.4 | n |  | TRUE
48 | bus_LV_4203-7_0_6_node_321 | 0.4 | n |  | TRUE
49 | bus_LV_4203-7_0_6_node_245 | 0.4 | n |  | TRUE
50 | bus_LV_4203-7_0_6_node_242 | 0.4 | n |  | TRUE
51 | bus_LV_4203-7_0_6_node_53 | 0.4 | n |  | TRUE
52 | bus_LV_4203-7_0_6_node_243 | 0.4 | n |  | TRUE
53 | bus_LV_4203-7_0_6_node_52 | 0.4 | n |  | TRUE
54 | bus_LV_4203-7_0_6_node_31 | 0.4 | n |  | TRUE
55 | bus_LV_4203-7_0_6_node_32 | 0.4 | n |  | TRUE
56 | bus_LV_4203-7_0_6_node_33 | 0.4 | n |  | TRUE
57 | bus_LV_4203-7_0_6_node_34 | 0.4 | n |  | TRUE
58 | bus_LV_4203-7_0_6_node_35 | 0.4 | n |  | TRUE
59 | bus_LV_4203-7_0_6_node_37 | 0.4 | n |  | TRUE
60 | bus_LV_4203-7_0_6_node_46 | 0.4 | n |  | TRUE
61 | bus_LV_4203-7_0_6_node_36 | 0.4 | n |  | TRUE
62 | bus_LV_4203-7_0_6_node_281 | 0.4 | n |  | TRUE
63 | bus_LV_4203-7_0_6_node_38 | 0.4 | n |  | TRUE
64 | bus_LV_4203-7_0_6_node_249 | 0.4 | n |  | TRUE
65 | bus_LV_4203-7_0_6_node_44 | 0.4 | n |  | TRUE
66 | bus_LV_4203-7_0_6_node_282 | 0.4 | n |  | TRUE
67 | bus_LV_4203-7_0_6_node_247 | 0.4 | n |  | TRUE
68 | bus_LV_4203-7_0_6_node_40 | 0.4 | n |  | TRUE
69 | bus_LV_4203-7_0_6_node_276 | 0.4 | n |  | TRUE
70 | bus_LV_4203-7_0_6_node_248 | 0.4 | n |  | TRUE
71 | bus_LV_4203-7_0_6_node_254 | 0.4 | n |  | TRUE
72 | bus_LV_4203-7_0_6_node_39 | 0.4 | n |  | TRUE
73 | bus_LV_4203-7_0_6_node_41 | 0.4 | n |  | TRUE
74 | bus_LV_4203-7_0_6_node_42 | 0.4 | n |  | TRUE
75 | bus_LV_4203-7_0_6_node_48 | 0.4 | n |  | TRUE
76 | bus_LV_4203-7_0_6_node_49 | 0.4 | n |  | TRUE
77 | bus_LV_4203-7_0_6_node_43 | 0.4 | n |  | TRUE
78 | bus_LV_4203-7_0_6_node_45 | 0.4 | n |  | TRUE
79 | bus_LV_4203-7_0_6_node_47 | 0.4 | n |  | TRUE
80 | bus_LV_4203-7_0_6_node_300 | 0.4 | n |  | TRUE
81 | bus_LV_4203-7_0_6_node_50 | 0.4 | n |  | TRUE
82 | bus_LV_4203-7_0_6_node_51 | 0.4 | n |  | TRUE
83 | bus_LV_4203-7_0_6_node_56 | 0.4 | n |  | TRUE
84 | bus_LV_4203-7_0_6_node_57 | 0.4 | n |  | TRUE
85 | bus_LV_4203-7_0_6_node_87 | 0.4 | n |  | TRUE
86 | bus_LV_4203-7_0_6_node_88 | 0.4 | n |  | TRUE
87 | bus_LV_4203-7_0_6_node_90 | 0.4 | n |  | TRUE
88 | bus_LV_4203-7_0_6_node_58 | 0.4 | n |  | TRUE
89 | bus_LV_4203-7_0_6_node_60 | 0.4 | n |  | TRUE
90 | bus_LV_4203-7_0_6_node_62 | 0.4 | n |  | TRUE
91 | bus_LV_4203-7_0_6_node_63 | 0.4 | n |  | TRUE
92 | bus_LV_4203-7_0_6_node_80 | 0.4 | n |  | TRUE
93 | bus_LV_4203-7_0_6_node_97 | 0.4 | n |  | TRUE
94 | bus_LV_4203-7_0_6_node_79 | 0.4 | n |  | TRUE
95 | bus_LV_4203-7_0_6_node_116 | 0.4 | n |  | TRUE
96 | bus_LV_4203-7_0_6_node_78 | 0.4 | n |  | TRUE
97 | bus_LV_4203-7_0_6_node_76 | 0.4 | n |  | TRUE
98 | bus_LV_4203-7_0_6_node_64 | 0.4 | n |  | TRUE
99 | bus_LV_4203-7_0_6_node_65 | 0.4 | n |  | TRUE
100 | bus_LV_4203-7_0_6_node_66 | 0.4 | n |  | TRUE
101 | bus_LV_4203-7_0_6_node_67 | 0.4 | n |  | TRUE
102 | bus_LV_4203-7_0_6_node_68 | 0.4 | n |  | TRUE
103 | bus_LV_4203-7_0_6_node_69 | 0.4 | n |  | TRUE
104 | bus_LV_4203-7_0_6_node_117 | 0.4 | n |  | TRUE
105 | bus_LV_4203-7_0_6_node_98 | 0.4 | n |  | TRUE
106 | bus_LV_4203-7_0_6_node_118 | 0.4 | n |  | TRUE
107 | bus_LV_4203-7_0_6_node_99 | 0.4 | n |  | TRUE
108 | bus_LV_4203-7_0_6_node_71 | 0.4 | n |  | TRUE
109 | bus_LV_4203-7_0_6_node_72 | 0.4 | n |  | TRUE
110 | bus_LV_4203-7_0_6_node_73 | 0.4 | n |  | TRUE
111 | bus_LV_4203-7_0_6_node_74 | 0.4 | n |  | TRUE
112 | bus_LV_4203-7_0_6_node_75 | 0.4 | n |  | TRUE
113 | bus_LV_4203-7_0_6_node_109 | 0.4 | n |  | TRUE
114 | bus_LV_4203-7_0_6_node_106 | 0.4 | n |  | TRUE
115 | bus_LV_4203-7_0_6_node_131 | 0.4 | n |  | TRUE
116 | bus_LV_4203-7_0_6_node_129 | 0.4 | n |  | TRUE
117 | bus_LV_4203-7_0_6_node_292 | 0.4 | n |  | TRUE
118 | bus_LV_4203-7_0_6_node_107 | 0.4 | n |  | TRUE
119 | bus_LV_4203-7_0_6_node_77 | 0.4 | n |  | TRUE
120 | bus_LV_4203-7_0_6_node_81 | 0.4 | n |  | TRUE
121 | bus_LV_4203-7_0_6_node_82 | 0.4 | n |  | TRUE
122 | bus_LV_4203-7_0_6_node_83 | 0.4 | n |  | TRUE
123 | bus_LV_4203-7_0_6_node_84 | 0.4 | n |  | TRUE
124 | bus_LV_4203-7_0_6_node_85 | 0.4 | n |  | TRUE
125 | bus_LV_4203-7_0_6_node_89 | 0.4 | n |  | TRUE
126 | bus_LV_4203-7_0_6_node_105 | 0.4 | n |  | TRUE
127 | bus_LV_4203-7_0_6_node_123 | 0.4 | n |  | TRUE
128 | bus_LV_4203-7_0_6_node_108 | 0.4 | n |  | TRUE
129 | bus_LV_4203-7_0_6_node_100 | 0.4 | n |  | TRUE
130 | bus_LV_4203-7_0_6_node_121 | 0.4 | n |  | TRUE
131 | bus_LV_4203-7_0_6_node_95 | 0.4 | n |  | TRUE
132 | bus_LV_4203-7_0_6_node_102 | 0.4 | n |  | TRUE
133 | bus_LV_4203-7_0_6_node_101 | 0.4 | n |  | TRUE
134 | bus_LV_4203-7_0_6_node_103 | 0.4 | n |  | TRUE
135 | bus_LV_4203-7_0_6_node_119 | 0.4 | n |  | TRUE
136 | bus_LV_4203-7_0_6_node_120 | 0.4 | n |  | TRUE
137 | bus_LV_4203-7_0_6_node_111 | 0.4 | n |  | TRUE
138 | bus_LV_4203-7_0_6_node_113 | 0.4 | n |  | TRUE
139 | bus_LV_4203-7_0_6_node_190 | 0.4 | n |  | TRUE
140 | bus_LV_4203-7_0_6_node_135 | 0.4 | n |  | TRUE
141 | bus_LV_4203-7_0_6_node_134 | 0.4 | n |  | TRUE
142 | bus_LV_4203-7_0_6_node_183 | 0.4 | n |  | TRUE
143 | bus_LV_4203-7_0_6_node_210 | 0.4 | n |  | TRUE
144 | bus_LV_4203-7_0_6_node_217 | 0.4 | n |  | TRUE
145 | bus_LV_4203-7_0_6_node_208 | 0.4 | n |  | TRUE
146 | bus_LV_4203-7_0_6_node_218 | 0.4 | n |  | TRUE
147 | bus_LV_4203-7_0_6_node_149 | 0.4 | n |  | TRUE
148 | bus_LV_4203-7_0_6_node_148 | 0.4 | n |  | TRUE
149 | bus_LV_4203-7_0_6_node_124 | 0.4 | n |  | TRUE
150 | bus_LV_4203-7_0_6_node_125 | 0.4 | n |  | TRUE
151 | bus_LV_4203-7_0_6_node_126 | 0.4 | n |  | TRUE
152 | bus_LV_4203-7_0_6_node_127 | 0.4 | n |  | TRUE
153 | bus_LV_4203-7_0_6_node_128 | 0.4 | n |  | TRUE
154 | bus_LV_4203-7_0_6_node_133 | 0.4 | n |  | TRUE
155 | bus_LV_4203-7_0_6_node_147 | 0.4 | n |  | TRUE
156 | bus_LV_4203-7_0_6_node_140 | 0.4 | n |  | TRUE
157 | bus_LV_4203-7_0_6_node_144 | 0.4 | n |  | TRUE
158 | bus_LV_4203-7_0_6_node_130 | 0.4 | n |  | TRUE
159 | bus_LV_4203-7_0_6_node_132 | 0.4 | n |  | TRUE
160 | bus_LV_4203-7_0_6_node_146 | 0.4 | n |  | TRUE
161 | bus_LV_4203-7_0_6_node_155 | 0.4 | n |  | TRUE
162 | bus_LV_4203-7_0_6_node_156 | 0.4 | n |  | TRUE
163 | bus_LV_4203-7_0_6_node_138 | 0.4 | n |  | TRUE
164 | bus_LV_4203-7_0_6_node_142 | 0.4 | n |  | TRUE
165 | bus_LV_4203-7_0_6_node_136 | 0.4 | n |  | TRUE
166 | bus_LV_4203-7_0_6_node_137 | 0.4 | n |  | TRUE
167 | bus_LV_4203-7_0_6_node_162 | 0.4 | n |  | TRUE
168 | bus_LV_4203-7_0_6_node_163 | 0.4 | n |  | TRUE
169 | bus_LV_4203-7_0_6_node_160 | 0.4 | n |  | TRUE
170 | bus_LV_4203-7_0_6_node_139 | 0.4 | n |  | TRUE
171 | bus_LV_4203-7_0_6_node_141 | 0.4 | n |  | TRUE
172 | bus_LV_4203-7_0_6_node_159 | 0.4 | n |  | TRUE
173 | bus_LV_4203-7_0_6_node_161 | 0.4 | n |  | TRUE
174 | bus_LV_4203-7_0_6_node_143 | 0.4 | n |  | TRUE
175 | bus_LV_4203-7_0_6_node_145 | 0.4 | n |  | TRUE
176 | bus_LV_4203-7_0_6_node_150 | 0.4 | n |  | TRUE
177 | bus_LV_4203-7_0_6_node_151 | 0.4 | n |  | TRUE
178 | bus_LV_4203-7_0_6_node_154 | 0.4 | n |  | TRUE
179 | bus_LV_4203-7_0_6_node_152 | 0.4 | n |  | TRUE
180 | bus_LV_4203-7_0_6_node_153 | 0.4 | n |  | TRUE
181 | bus_LV_4203-7_0_6_node_158 | 0.4 | n |  | TRUE
182 | bus_LV_4203-7_0_6_node_164 | 0.4 | n |  | TRUE
183 | bus_LV_4203-7_0_6_node_165 | 0.4 | n |  | TRUE
184 | bus_LV_4203-7_0_6_node_166 | 0.4 | n |  | TRUE
185 | bus_LV_4203-7_0_6_node_167 | 0.4 | n |  | TRUE
186 | bus_LV_4203-7_0_6_node_168 | 0.4 | n |  | TRUE
187 | bus_LV_4203-7_0_6_node_189 | 0.4 | n |  | TRUE
188 | bus_LV_4203-7_0_6_node_185 | 0.4 | n |  | TRUE
189 | bus_LV_4203-7_0_6_node_273 | 0.4 | n |  | TRUE
190 | bus_LV_4203-7_0_6_node_180 | 0.4 | n |  | TRUE
191 | bus_LV_4203-7_0_6_node_191 | 0.4 | n |  | TRUE
192 | bus_LV_4203-7_0_6_node_173 | 0.4 | n |  | TRUE
193 | bus_LV_4203-7_0_6_node_169 | 0.4 | n |  | TRUE
194 | bus_LV_4203-7_0_6_node_170 | 0.4 | n |  | TRUE
195 | bus_LV_4203-7_0_6_node_171 | 0.4 | n |  | TRUE
196 | bus_LV_4203-7_0_6_node_172 | 0.4 | n |  | TRUE
197 | bus_LV_4203-7_0_6_node_174 | 0.4 | n |  | TRUE
198 | bus_LV_4203-7_0_6_node_177 | 0.4 | n |  | TRUE
199 | bus_LV_4203-7_0_6_node_175 | 0.4 | n |  | TRUE
200 | bus_LV_4203-7_0_6_node_198 | 0.4 | n |  | TRUE
201 | bus_LV_4203-7_0_6_node_197 | 0.4 | n |  | TRUE
202 | bus_LV_4203-7_0_6_node_176 | 0.4 | n |  | TRUE
203 | bus_LV_4203-7_0_6_node_178 | 0.4 | n |  | TRUE
204 | bus_LV_4203-7_0_6_node_179 | 0.4 | n |  | TRUE
205 | bus_LV_4203-7_0_6_node_184 | 0.4 | n |  | TRUE
206 | bus_LV_4203-7_0_6_node_181 | 0.4 | n |  | TRUE
207 | bus_LV_4203-7_0_6_node_195 | 0.4 | n |  | TRUE
208 | bus_LV_4203-7_0_6_node_182 | 0.4 | n |  | TRUE
209 | bus_LV_4203-7_0_6_node_187 | 0.4 | n |  | TRUE
210 | bus_LV_4203-7_0_6_node_192 | 0.4 | n |  | TRUE
211 | bus_LV_4203-7_0_6_node_188 | 0.4 | n |  | TRUE
212 | bus_LV_4203-7_0_6_node_214 | 0.4 | n |  | TRUE
213 | bus_LV_4203-7_0_6_node_193 | 0.4 | n |  | TRUE
214 | bus_LV_4203-7_0_6_node_219 | 0.4 | n |  | TRUE
215 | bus_LV_4203-7_0_6_node_212 | 0.4 | n |  | TRUE
216 | bus_LV_4203-7_0_6_node_268 | 0.4 | n |  | TRUE
217 | bus_LV_4203-7_0_6_node_270 | 0.4 | n |  | TRUE
218 | bus_LV_4203-7_0_6_node_271 | 0.4 | n |  | TRUE
219 | bus_LV_4203-7_0_6_node_267 | 0.4 | n |  | TRUE
220 | bus_LV_4203-7_0_6_node_274 | 0.4 | n |  | TRUE
221 | bus_LV_4203-7_0_6_node_194 | 0.4 | n |  | TRUE
222 | bus_LV_4203-7_0_6_node_196 | 0.4 | n |  | TRUE
223 | bus_LV_4203-7_0_6_node_199 | 0.4 | n |  | TRUE
224 | bus_LV_4203-7_0_6_node_200 | 0.4 | n |  | TRUE
225 | bus_LV_4203-7_0_6_node_201 | 0.4 | n |  | TRUE
226 | bus_LV_4203-7_0_6_node_202 | 0.4 | n |  | TRUE
227 | bus_LV_4203-7_0_6_node_223 | 0.4 | n |  | TRUE
228 | bus_LV_4203-7_0_6_node_222 | 0.4 | n |  | TRUE
229 | bus_LV_4203-7_0_6_node_203 | 0.4 | n |  | TRUE
230 | bus_LV_4203-7_0_6_node_204 | 0.4 | n |  | TRUE
231 | bus_LV_4203-7_0_6_node_205 | 0.4 | n |  | TRUE
232 | bus_LV_4203-7_0_6_node_206 | 0.4 | n |  | TRUE
233 | bus_LV_4203-7_0_6_node_207 | 0.4 | n |  | TRUE
234 | bus_LV_4203-7_0_6_node_226 | 0.4 | n |  | TRUE
235 | bus_LV_4203-7_0_6_node_209 | 0.4 | n |  | TRUE
236 | bus_LV_4203-7_0_6_node_225 | 0.4 | n |  | TRUE
237 | bus_LV_4203-7_0_6_node_211 | 0.4 | n |  | TRUE
238 | bus_LV_4203-7_0_6_node_213 | 0.4 | n |  | TRUE
239 | bus_LV_4203-7_0_6_node_215 | 0.4 | n |  | TRUE
240 | bus_LV_4203-7_0_6_node_216 | 0.4 | n |  | TRUE
241 | bus_LV_4203-7_0_6_node_244 | 0.4 | n |  | TRUE
242 | bus_LV_4203-7_0_6_node_246 | 0.4 | n |  | TRUE
243 | bus_LV_4203-7_0_6_node_220 | 0.4 | n |  | TRUE
244 | bus_LV_4203-7_0_6_node_240 | 0.4 | n |  | TRUE
245 | bus_LV_4203-7_0_6_node_251 | 0.4 | n |  | TRUE
246 | bus_LV_4203-7_0_6_node_241 | 0.4 | n |  | TRUE
247 | bus_LV_4203-7_0_6_node_221 | 0.4 | n |  | TRUE
248 | bus_LV_4203-7_0_6_node_224 | 0.4 | n |  | TRUE
249 | bus_LV_4203-7_0_6_node_227 | 0.4 | n |  | TRUE
250 | bus_LV_4203-7_0_6_node_236 | 0.4 | n |  | TRUE
251 | bus_LV_4203-7_0_6_node_294 | 0.4 | n |  | TRUE
252 | bus_LV_4203-7_0_6_node_234 | 0.4 | n |  | TRUE
253 | bus_LV_4203-7_0_6_node_228 | 0.4 | n |  | TRUE
254 | bus_LV_4203-7_0_6_node_229 | 0.4 | n |  | TRUE
255 | bus_LV_4203-7_0_6_node_293 | 0.4 | n |  | TRUE
256 | bus_LV_4203-7_0_6_node_230 | 0.4 | n |  | TRUE
257 | bus_LV_4203-7_0_6_node_297 | 0.4 | n |  | TRUE
258 | bus_LV_4203-7_0_6_node_295 | 0.4 | n |  | TRUE
259 | bus_LV_4203-7_0_6_node_231 | 0.4 | n |  | TRUE
260 | bus_LV_4203-7_0_6_node_232 | 0.4 | n |  | TRUE
261 | bus_LV_4203-7_0_6_node_233 | 0.4 | n |  | TRUE
262 | bus_LV_4203-7_0_6_node_235 | 0.4 | n |  | TRUE
263 | bus_LV_4203-7_0_6_node_237 | 0.4 | n |  | TRUE
264 | bus_LV_4203-7_0_6_node_238 | 0.4 | n |  | TRUE
265 | bus_LV_4203-7_0_6_node_239 | 0.4 | n |  | TRUE
266 | bus_LV_4203-7_0_6_node_296 | 0.4 | n |  | TRUE
267 | bus_LV_4203-7_0_6_node_250 | 0.4 | n |  | TRUE
268 | bus_LV_4203-7_0_6_node_256 | 0.4 | n |  | TRUE
269 | bus_LV_4203-7_0_6_node_252 | 0.4 | n |  | TRUE
270 | bus_LV_4203-7_0_6_node_301 | 0.4 | n |  | TRUE
271 | bus_LV_4203-7_0_6_node_311 | 0.4 | n |  | TRUE
272 | bus_LV_4203-7_0_6_node_307 | 0.4 | n |  | TRUE
273 | bus_LV_4203-7_0_6_node_253 | 0.4 | n |  | TRUE
274 | bus_LV_4203-7_0_6_node_255 | 0.4 | n |  | TRUE
275 | bus_LV_4203-7_0_6_node_285 | 0.4 | n |  | TRUE
276 | bus_LV_4203-7_0_6_node_286 | 0.4 | n |  | TRUE
277 | bus_LV_4203-7_0_6_node_257 | 0.4 | n |  | TRUE
278 | bus_LV_4203-7_0_6_node_258 | 0.4 | n |  | TRUE
279 | bus_LV_4203-7_0_6_node_259 | 0.4 | n |  | TRUE
280 | bus_LV_4203-7_0_6_node_260 | 0.4 | n |  | TRUE
281 | bus_LV_4203-7_0_6_node_261 | 0.4 | n |  | TRUE
282 | bus_LV_4203-7_0_6_node_287 | 0.4 | n |  | TRUE
283 | bus_LV_4203-7_0_6_node_262 | 0.4 | n |  | TRUE
284 | bus_LV_4203-7_0_6_node_263 | 0.4 | n |  | TRUE
285 | bus_LV_4203-7_0_6_node_264 | 0.4 | n |  | TRUE
286 | bus_LV_4203-7_0_6_node_265 | 0.4 | n |  | TRUE
287 | bus_LV_4203-7_0_6_node_266 | 0.4 | n |  | TRUE
288 | bus_LV_4203-7_0_6_node_269 | 0.4 | n |  | TRUE
289 | bus_LV_4203-7_0_6_node_284 | 0.4 | n |  | TRUE
290 | bus_LV_4203-7_0_6_node_283 | 0.4 | n |  | TRUE
291 | bus_LV_4203-7_0_6_node_272 | 0.4 | n |  | TRUE
292 | bus_LV_4203-7_0_6_node_280 | 0.4 | n |  | TRUE
293 | bus_LV_4203-7_0_6_node_288 | 0.4 | n |  | TRUE
294 | bus_LV_4203-7_0_6_node_275 | 0.4 | n |  | TRUE
295 | bus_LV_4203-7_0_6_node_291 | 0.4 | n |  | TRUE
296 | bus_LV_4203-7_0_6_node_289 | 0.4 | n |  | TRUE
297 | bus_LV_4203-7_0_6_node_278 | 0.4 | n |  | TRUE
298 | bus_LV_4203-7_0_6_node_290 | 0.4 | n |  | TRUE
299 | bus_LV_4203-7_0_6_node_277 | 0.4 | n |  | TRUE
300 | bus_LV_4203-7_0_6_node_279 | 0.4 | n |  | TRUE
301 | bus_LV_4203-7_0_6_node_320 | 0.4 | n |  | TRUE
302 | bus_LV_4203-7_0_6_node_308 | 0.4 | n |  | TRUE
303 | bus_LV_4203-7_0_6_node_310 | 0.4 | n |  | TRUE
304 | bus_LV_4203-7_0_6_node_304 | 0.4 | n |  | TRUE
305 | bus_LV_4203-7_0_6_node_302 | 0.4 | n |  | TRUE
306 | bus_LV_4203-7_0_6_node_303 | 0.4 | n |  | TRUE
307 | bus_LV_4203-7_0_6_node_305 | 0.4 | n |  | TRUE
308 | bus_LV_4203-7_0_6_node_306 | 0.4 | n |  | TRUE
309 | bus_LV_4203-7_0_6_node_309 | 0.4 | n |  | TRUE
310 | bus_LV_4203-7_0_6_node_318 | 0.4 | n |  | TRUE
311 | bus_LV_4203-7_0_6_node_317 | 0.4 | n |  | TRUE
312 | bus_LV_4203-7_0_6_node_314 | 0.4 | n |  | TRUE
313 | bus_LV_4203-7_0_6_node_316 | 0.4 | n |  | TRUE
314 | bus_LV_4203-7_0_6_node_313 | 0.4 | n |  | TRUE
315 | bus_LV_4203-7_0_6_node_312 | 0.4 | n |  | TRUE
316 | bus_LV_4203-7_0_6_node_315 | 0.4 | n |  | TRUE
317 | bus_MV_484_0_node_76 | 20 | n |  | TRUE

## load
| name | bus | p_mw | q_mvar | const_z_percent | const_i_percent | sn_mva | scaling | in_service | type
0 | LV_4203-7_0_6_load_0 | 0 | 0.0019937 | 0.00049967 | 0 | 0 |  | 1 | TRUE | wye
1 | LV_4203-7_0_6_load_1 | 1 | 0.0029966 | 0.00075102 | 0 | 0 |  | 1 | TRUE | wye
2 | LV_4203-7_0_6_load_2 | 2 | 0.0018791 | 0.00047096 | 0 | 0 |  | 1 | TRUE | wye
3 | LV_4203-7_0_6_load_3 | 3 | 0.0030192 | 0.00075669 | 0 | 0 |  | 1 | TRUE | wye
4 | LV_4203-7_0_6_load_4 | 4 | 0.0020438 | 0.00051222 | 0 | 0 |  | 1 | TRUE | wye
5 | LV_4203-7_0_6_load_8 | 5 | 0.0021497 | 0.00053875 | 0 | 0 |  | 1 | TRUE | wye
6 | LV_4203-7_0_6_load_10 | 6 | 0.0020744 | 0.00051989 | 0 | 0 |  | 1 | TRUE | wye
7 | LV_4203-7_0_6_load_6 | 7 | 0.0019819 | 0.00049672 | 0 | 0 |  | 1 | TRUE | wye
8 | LV_4203-7_0_6_load_13 | 8 | 0.0015341 | 0.00038448 | 0 | 0 |  | 1 | TRUE | wye
9 | LV_4203-7_0_6_load_7 | 10 | 0.003612 | 0.00090526 | 0 | 0 |  | 1 | TRUE | wye
10 | LV_4203-7_0_6_load_55 | 11 | 0.002718 | 0.00068118 | 0 | 0 |  | 1 | TRUE | wye
11 | LV_4203-7_0_6_load_11 | 12 | 0.0019571 | 0.00049049 | 0 | 0 |  | 1 | TRUE | wye
12 | LV_4203-7_0_6_load_12 | 13 | 0.0035654 | 0.00089358 | 0 | 0 |  | 1 | TRUE | wye
13 | LV_4203-7_0_6_load_9 | 14 | 0.0016858 | 0.00042249 | 0 | 0 |  | 1 | TRUE | wye
14 | LV_4203-7_0_6_load_70 | 15 | 0.00075383 | 0.00018893 | 0 | 0 |  | 1 | TRUE | wye
15 | LV_4203-7_0_6_load_54 | 16 | 0.0022608 | 0.00056662 | 0 | 0 |  | 1 | TRUE | wye
16 | LV_4203-7_0_6_load_14 | 17 | 0.0029001 | 0.00072685 | 0 | 0 |  | 1 | TRUE | wye
17 | LV_4203-7_0_6_load_92 | 18 | 0.0035477 | 0.00088914 | 0 | 0 |  | 1 | TRUE | wye
18 | LV_4203-7_0_6_load_94 | 19 | 0.0056425 | 0.0014141 | 0 | 0 |  | 1 | TRUE | wye
19 | LV_4203-7_0_6_load_86 | 21 | 0.0020634 | 0.00051714 | 0 | 0 |  | 1 | TRUE | wye
20 | LV_4203-7_0_6_load_96 | 22 | 0.0010133 | 0.00025396 | 0 | 0 |  | 1 | TRUE | wye
21 | LV_4203-7_0_6_load_93 | 23 | 0.0011953 | 0.00029958 | 0 | 0 |  | 1 | TRUE | wye
22 | LV_4203-7_0_6_load_114 | 24 | 0.0028443 | 0.00071285 | 0 | 0 |  | 1 | TRUE | wye
23 | LV_4203-7_0_6_load_110 | 25 | 0.0021117 | 0.00052923 | 0 | 0 |  | 1 | TRUE | wye
24 | LV_4203-7_0_6_load_61 | 26 | 0.0018122 | 0.00045417 | 0 | 0 |  | 1 | TRUE | wye
25 | LV_4203-7_0_6_load_59 | 27 | 0.0016596 | 0.00041593 | 0 | 0 |  | 1 | TRUE | wye
26 | LV_4203-7_0_6_load_15 | 29 | 0.0035655 | 0.00089359 | 0 | 0 |  | 1 | TRUE | wye
27 | LV_4203-7_0_6_load_16 | 30 | 0.0018544 | 0.00046477 | 0 | 0 |  | 1 | TRUE | wye
28 | LV_4203-7_0_6_load_17 | 31 | 0.0016413 | 0.00041135 | 0 | 0 |  | 1 | TRUE | wye
29 | LV_4203-7_0_6_load_18 | 32 | 0.0020179 | 0.00050573 | 0 | 0 |  | 1 | TRUE | wye
30 | LV_4203-7_0_6_load_20 | 34 | 0.0014397 | 0.00036082 | 0 | 0 |  | 1 | TRUE | wye
31 | LV_4203-7_0_6_load_21 | 35 | 0.0039017 | 0.00097785 | 0 | 0 |  | 1 | TRUE | wye
32 | LV_4203-7_0_6_load_22 | 36 | 0.0019725 | 0.00049436 | 0 | 0 |  | 1 | TRUE | wye
33 | LV_4203-7_0_6_load_23 | 38 | 0.0016427 | 0.00041169 | 0 | 0 |  | 1 | TRUE | wye
34 | LV_4203-7_0_6_load_24 | 40 | 0.0023986 | 0.00060115 | 0 | 0 |  | 1 | TRUE | wye
35 | LV_4203-7_0_6_load_30 | 43 | 0.0020518 | 0.00051422 | 0 | 0 |  | 1 | TRUE | wye
36 | LV_4203-7_0_6_load_25 | 44 | 0.002477 | 0.00062079 | 0 | 0 |  | 1 | TRUE | wye
37 | LV_4203-7_0_6_load_299 | 46 | 0.0010338 | 0.00025911 | 0 | 0 |  | 1 | TRUE | wye
38 | LV_4203-7_0_6_load_321 | 48 | 0.0010339 | 0.00025912 | 0 | 0 |  | 1 | TRUE | wye
39 | LV_4203-7_0_6_load_245 | 49 | 0.0014587 | 0.00036558 | 0 | 0 |  | 1 | TRUE | wye
40 | LV_4203-7_0_6_load_242 | 50 | 0.0017629 | 0.00044183 | 0 | 0 |  | 1 | TRUE | wye
41 | LV_4203-7_0_6_load_53 | 51 | 0.0012598 | 0.00031573 | 0 | 0 |  | 1 | TRUE | wye
42 | LV_4203-7_0_6_load_243 | 52 | 0.0019883 | 0.0004983 | 0 | 0 |  | 1 | TRUE | wye
43 | LV_4203-7_0_6_load_31 | 54 | 0.004188 | 0.0010496 | 0 | 0 |  | 1 | TRUE | wye
44 | LV_4203-7_0_6_load_32 | 55 | 0.0015588 | 0.00039068 | 0 | 0 |  | 1 | TRUE | wye
45 | LV_4203-7_0_6_load_34 | 57 | 0.0037289 | 0.00093455 | 0 | 0 |  | 1 | TRUE | wye
46 | LV_4203-7_0_6_load_35 | 58 | 0.0008705 | 0.00021817 | 0 | 0 |  | 1 | TRUE | wye
47 | LV_4203-7_0_6_load_37 | 59 | 0.001095 | 0.00027443 | 0 | 0 |  | 1 | TRUE | wye
48 | LV_4203-7_0_6_load_36 | 61 | 0.0019662 | 0.00049277 | 0 | 0 |  | 1 | TRUE | wye
49 | LV_4203-7_0_6_load_281 | 62 | 0.0020333 | 0.0005096 | 0 | 0 |  | 1 | TRUE | wye
50 | LV_4203-7_0_6_load_282 | 66 | 0.0034492 | 0.00086445 | 0 | 0 |  | 1 | TRUE | wye
51 | LV_4203-7_0_6_load_247 | 67 | 0.0015625 | 0.00039161 | 0 | 0 |  | 1 | TRUE | wye
52 | LV_4203-7_0_6_load_40 | 68 | 0.0015178 | 0.00038039 | 0 | 0 |  | 1 | TRUE | wye
53 | LV_4203-7_0_6_load_276 | 69 | 0.0014094 | 0.00035323 | 0 | 0 |  | 1 | TRUE | wye
54 | LV_4203-7_0_6_load_248 | 70 | 0.0011256 | 0.00028209 | 0 | 0 |  | 1 | TRUE | wye
55 | LV_4203-7_0_6_load_39 | 72 | 0.002086 | 0.0005228 | 0 | 0 |  | 1 | TRUE | wye
56 | LV_4203-7_0_6_load_41 | 73 | 0.0017419 | 0.00043657 | 0 | 0 |  | 1 | TRUE | wye
57 | LV_4203-7_0_6_load_42 | 74 | 0.0014199 | 0.00035586 | 0 | 0 |  | 1 | TRUE | wye
58 | LV_4203-7_0_6_load_48 | 75 | 0.0029018 | 0.00072726 | 0 | 0 |  | 1 | TRUE | wye
59 | LV_4203-7_0_6_load_49 | 76 | 0.0025148 | 0.00063027 | 0 | 0 |  | 1 | TRUE | wye
60 | LV_4203-7_0_6_load_43 | 77 | 0.0032572 | 0.00081633 | 0 | 0 |  | 1 | TRUE | wye
61 | LV_4203-7_0_6_load_45 | 78 | 0.0065263 | 0.0016356 | 0 | 0 |  | 1 | TRUE | wye
62 | LV_4203-7_0_6_load_47 | 79 | 0.0047729 | 0.0011962 | 0 | 0 |  | 1 | TRUE | wye
63 | LV_4203-7_0_6_load_300 | 80 | 0.0043227 | 0.0010834 | 0 | 0 |  | 1 | TRUE | wye
64 | LV_4203-7_0_6_load_50 | 81 | 0.001288 | 0.00032281 | 0 | 0 |  | 1 | TRUE | wye
65 | LV_4203-7_0_6_load_51 | 82 | 0.0023987 | 0.00060116 | 0 | 0 |  | 1 | TRUE | wye
66 | LV_4203-7_0_6_load_57 | 84 | 0.00092625 | 0.00023214 | 0 | 0 |  | 1 | TRUE | wye
67 | LV_4203-7_0_6_load_87 | 85 | 0.0015512 | 0.00038876 | 0 | 0 |  | 1 | TRUE | wye
68 | LV_4203-7_0_6_load_88 | 86 | 0.002007 | 0.00050301 | 0 | 0 |  | 1 | TRUE | wye
69 | LV_4203-7_0_6_load_90 | 87 | 0.0016651 | 0.00041731 | 0 | 0 |  | 1 | TRUE | wye
70 | LV_4203-7_0_6_load_58 | 88 | 0.0021453 | 0.00053765 | 0 | 0 |  | 1 | TRUE | wye
71 | LV_4203-7_0_6_load_62 | 90 | 0.0024087 | 0.00060367 | 0 | 0 |  | 1 | TRUE | wye
72 | LV_4203-7_0_6_load_63 | 91 | 0.0006975 | 0.00017481 | 0 | 0 |  | 1 | TRUE | wye
73 | LV_4203-7_0_6_load_80 | 92 | 0.00087665 | 0.00021971 | 0 | 0 |  | 1 | TRUE | wye
74 | LV_4203-7_0_6_load_97 | 93 | 0.0020673 | 0.00051812 | 0 | 0 |  | 1 | TRUE | wye
75 | LV_4203-7_0_6_load_116 | 95 | 0.0030886 | 0.00077408 | 0 | 0 |  | 1 | TRUE | wye
76 | LV_4203-7_0_6_load_76 | 97 | 0.00079557 | 0.00019939 | 0 | 0 |  | 1 | TRUE | wye
77 | LV_4203-7_0_6_load_64 | 98 | 0.0029868 | 0.00074856 | 0 | 0 |  | 1 | TRUE | wye
78 | LV_4203-7_0_6_load_67 | 101 | 0.0017925 | 0.00044925 | 0 | 0 |  | 1 | TRUE | wye
79 | LV_4203-7_0_6_load_68 | 102 | 0.0017617 | 0.00044152 | 0 | 0 |  | 1 | TRUE | wye
80 | LV_4203-7_0_6_load_69 | 103 | 0.0054764 | 0.0013725 | 0 | 0 |  | 1 | TRUE | wye
81 | LV_4203-7_0_6_load_117 | 104 | 0.0030508 | 0.0007646 | 0 | 0 |  | 1 | TRUE | wye
82 | LV_4203-7_0_6_load_98 | 105 | 0.0040062 | 0.001004 | 0 | 0 |  | 1 | TRUE | wye
83 | LV_4203-7_0_6_load_71 | 108 | 0.0032336 | 0.00081041 | 0 | 0 |  | 1 | TRUE | wye
84 | LV_4203-7_0_6_load_72 | 109 | 0.0012614 | 0.00031613 | 0 | 0 |  | 1 | TRUE | wye
85 | LV_4203-7_0_6_load_75 | 112 | 0.0036338 | 0.00091072 | 0 | 0 |  | 1 | TRUE | wye
86 | LV_4203-7_0_6_load_106 | 114 | 0.0036036 | 0.00090314 | 0 | 0 |  | 1 | TRUE | wye
87 | LV_4203-7_0_6_load_131 | 115 | 0.0032665 | 0.00081865 | 0 | 0 |  | 1 | TRUE | wye
88 | LV_4203-7_0_6_load_129 | 116 | 0.0019494 | 0.00048857 | 0 | 0 |  | 1 | TRUE | wye
89 | LV_4203-7_0_6_load_292 | 117 | 0.00086873 | 0.00021772 | 0 | 0 |  | 1 | TRUE | wye
90 | LV_4203-7_0_6_load_107 | 118 | 0.0019145 | 0.00047981 | 0 | 0 |  | 1 | TRUE | wye
91 | LV_4203-7_0_6_load_77 | 119 | 0.003694 | 0.00092579 | 0 | 0 |  | 1 | TRUE | wye
92 | LV_4203-7_0_6_load_81 | 120 | 0.0013738 | 0.00034431 | 0 | 0 |  | 1 | TRUE | wye
93 | LV_4203-7_0_6_load_82 | 121 | 0.0020438 | 0.00051223 | 0 | 0 |  | 1 | TRUE | wye
94 | LV_4203-7_0_6_load_83 | 122 | 0.00065095 | 0.00016314 | 0 | 0 |  | 1 | TRUE | wye
95 | LV_4203-7_0_6_load_85 | 124 | 0.0024989 | 0.00062628 | 0 | 0 |  | 1 | TRUE | wye
96 | LV_4203-7_0_6_load_89 | 125 | 0.0014152 | 0.00035468 | 0 | 0 |  | 1 | TRUE | wye
97 | LV_4203-7_0_6_load_105 | 126 | 0.0020399 | 0.00051125 | 0 | 0 |  | 1 | TRUE | wye
98 | LV_4203-7_0_6_load_108 | 128 | 0.0016593 | 0.00041586 | 0 | 0 |  | 1 | TRUE | wye
99 | LV_4203-7_0_6_load_100 | 129 | 0.0044475 | 0.0011146 | 0 | 0 |  | 1 | TRUE | wye
100 | LV_4203-7_0_6_load_121 | 130 | 0.0019393 | 0.00048604 | 0 | 0 |  | 1 | TRUE | wye
101 | LV_4203-7_0_6_load_95 | 131 | 0.0043943 | 0.0011013 | 0 | 0 |  | 1 | TRUE | wye
102 | LV_4203-7_0_6_load_102 | 132 | 0.0013106 | 0.00032846 | 0 | 0 |  | 1 | TRUE | wye
103 | LV_4203-7_0_6_load_101 | 133 | 0.0032995 | 0.00082693 | 0 | 0 |  | 1 | TRUE | wye
104 | LV_4203-7_0_6_load_103 | 134 | 0.0035609 | 0.00089244 | 0 | 0 |  | 1 | TRUE | wye
105 | LV_4203-7_0_6_load_119 | 135 | 0.0018094 | 0.00045349 | 0 | 0 |  | 1 | TRUE | wye
106 | LV_4203-7_0_6_load_111 | 137 | 0.0063323 | 0.001587 | 0 | 0 |  | 1 | TRUE | wye
107 | LV_4203-7_0_6_load_113 | 138 | 0.0013579 | 0.00034033 | 0 | 0 |  | 1 | TRUE | wye
108 | LV_4203-7_0_6_load_190 | 139 | 0.0037278 | 0.00093428 | 0 | 0 |  | 1 | TRUE | wye
109 | LV_4203-7_0_6_load_135 | 140 | 0.0034833 | 0.00087299 | 0 | 0 |  | 1 | TRUE | wye
110 | LV_4203-7_0_6_load_134 | 141 | 0.0012475 | 0.00031266 | 0 | 0 |  | 1 | TRUE | wye
111 | LV_4203-7_0_6_load_183 | 142 | 0.0021572 | 0.00054064 | 0 | 0 |  | 1 | TRUE | wye
112 | LV_4203-7_0_6_load_217 | 144 | 0.0023599 | 0.00059145 | 0 | 0 |  | 1 | TRUE | wye
113 | LV_4203-7_0_6_load_208 | 145 | 0.001153 | 0.00028898 | 0 | 0 |  | 1 | TRUE | wye
114 | LV_4203-7_0_6_load_218 | 146 | 0.0016773 | 0.00042038 | 0 | 0 |  | 1 | TRUE | wye
115 | LV_4203-7_0_6_load_149 | 147 | 0.0055293 | 0.0013858 | 0 | 0 |  | 1 | TRUE | wye
116 | LV_4203-7_0_6_load_148 | 148 | 0.0014877 | 0.00037286 | 0 | 0 |  | 1 | TRUE | wye
117 | LV_4203-7_0_6_load_124 | 149 | 0.00082035 | 0.0002056 | 0 | 0 |  | 1 | TRUE | wye
118 | LV_4203-7_0_6_load_125 | 150 | 0.00091506 | 0.00022934 | 0 | 0 |  | 1 | TRUE | wye
119 | LV_4203-7_0_6_load_126 | 151 | 0.001523 | 0.0003817 | 0 | 0 |  | 1 | TRUE | wye
120 | LV_4203-7_0_6_load_127 | 152 | 0.0015226 | 0.0003816 | 0 | 0 |  | 1 | TRUE | wye
121 | LV_4203-7_0_6_load_128 | 153 | 0.0015227 | 0.00038163 | 0 | 0 |  | 1 | TRUE | wye
122 | LV_4203-7_0_6_load_147 | 155 | 0.0019346 | 0.00048486 | 0 | 0 |  | 1 | TRUE | wye
123 | LV_4203-7_0_6_load_140 | 156 | 0.0015714 | 0.00039383 | 0 | 0 |  | 1 | TRUE | wye
124 | LV_4203-7_0_6_load_144 | 157 | 0.0015714 | 0.00039383 | 0 | 0 |  | 1 | TRUE | wye
125 | LV_4203-7_0_6_load_130 | 158 | 0.0033008 | 0.00082727 | 0 | 0 |  | 1 | TRUE | wye
126 | LV_4203-7_0_6_load_132 | 159 | 0.0027869 | 0.00069848 | 0 | 0 |  | 1 | TRUE | wye
127 | LV_4203-7_0_6_load_155 | 161 | 0.00174 | 0.00043609 | 0 | 0 |  | 1 | TRUE | wye
128 | LV_4203-7_0_6_load_156 | 162 | 0.0017415 | 0.00043646 | 0 | 0 |  | 1 | TRUE | wye
129 | LV_4203-7_0_6_load_138 | 163 | 0.0015219 | 0.00038144 | 0 | 0 |  | 1 | TRUE | wye
130 | LV_4203-7_0_6_load_142 | 164 | 0.0015719 | 0.00039394 | 0 | 0 |  | 1 | TRUE | wye
131 | LV_4203-7_0_6_load_136 | 165 | 0.0031332 | 0.00078525 | 0 | 0 |  | 1 | TRUE | wye
132 | LV_4203-7_0_6_load_137 | 166 | 0.00098628 | 0.00024718 | 0 | 0 |  | 1 | TRUE | wye
133 | LV_4203-7_0_6_load_163 | 168 | 0.00089285 | 0.00022377 | 0 | 0 |  | 1 | TRUE | wye
134 | LV_4203-7_0_6_load_160 | 169 | 0.0012997 | 0.00032575 | 0 | 0 |  | 1 | TRUE | wye
135 | LV_4203-7_0_6_load_139 | 170 | 0.0015714 | 0.00039383 | 0 | 0 |  | 1 | TRUE | wye
136 | LV_4203-7_0_6_load_141 | 171 | 0.0015703 | 0.00039355 | 0 | 0 |  | 1 | TRUE | wye
137 | LV_4203-7_0_6_load_161 | 173 | 0.0015724 | 0.00039409 | 0 | 0 |  | 1 | TRUE | wye
138 | LV_4203-7_0_6_load_143 | 174 | 0.0015719 | 0.00039394 | 0 | 0 |  | 1 | TRUE | wye
139 | LV_4203-7_0_6_load_145 | 175 | 0.0018246 | 0.00045728 | 0 | 0 |  | 1 | TRUE | wye
140 | LV_4203-7_0_6_load_150 | 176 | 0.0015714 | 0.00039383 | 0 | 0 |  | 1 | TRUE | wye
141 | LV_4203-7_0_6_load_154 | 178 | 0.0017425 | 0.00043671 | 0 | 0 |  | 1 | TRUE | wye
142 | LV_4203-7_0_6_load_152 | 179 | 0.0017395 | 0.00043597 | 0 | 0 |  | 1 | TRUE | wye
143 | LV_4203-7_0_6_load_153 | 180 | 0.0018455 | 0.00046252 | 0 | 0 |  | 1 | TRUE | wye
144 | LV_4203-7_0_6_load_158 | 181 | 0.0061599 | 0.0015438 | 0 | 0 |  | 1 | TRUE | wye
145 | LV_4203-7_0_6_load_167 | 185 | 0.0012353 | 0.0003096 | 0 | 0 |  | 1 | TRUE | wye
146 | LV_4203-7_0_6_load_168 | 186 | 0.001528 | 0.00038294 | 0 | 0 |  | 1 | TRUE | wye
147 | LV_4203-7_0_6_load_185 | 188 | 0.0011722 | 0.00029379 | 0 | 0 |  | 1 | TRUE | wye
148 | LV_4203-7_0_6_load_273 | 189 | 0.0015122 | 0.00037899 | 0 | 0 |  | 1 | TRUE | wye
149 | LV_4203-7_0_6_load_180 | 190 | 0.0031336 | 0.00078536 | 0 | 0 |  | 1 | TRUE | wye
150 | LV_4203-7_0_6_load_191 | 191 | 0.0021346 | 0.00053499 | 0 | 0 |  | 1 | TRUE | wye
151 | LV_4203-7_0_6_load_173 | 192 | 0.0015079 | 0.00037791 | 0 | 0 |  | 1 | TRUE | wye
152 | LV_4203-7_0_6_load_169 | 193 | 0.0025574 | 0.00064095 | 0 | 0 |  | 1 | TRUE | wye
153 | LV_4203-7_0_6_load_170 | 194 | 0.0020649 | 0.00051752 | 0 | 0 |  | 1 | TRUE | wye
154 | LV_4203-7_0_6_load_174 | 197 | 0.0014584 | 0.00036552 | 0 | 0 |  | 1 | TRUE | wye
155 | LV_4203-7_0_6_load_177 | 198 | 0.0040877 | 0.0010245 | 0 | 0 |  | 1 | TRUE | wye
156 | LV_4203-7_0_6_load_175 | 199 | 0.0021246 | 0.00053248 | 0 | 0 |  | 1 | TRUE | wye
157 | LV_4203-7_0_6_load_198 | 200 | 0.0044542 | 0.0011163 | 0 | 0 |  | 1 | TRUE | wye
158 | LV_4203-7_0_6_load_197 | 201 | 0.001493 | 0.00037418 | 0 | 0 |  | 1 | TRUE | wye
159 | LV_4203-7_0_6_load_179 | 204 | 0.001194 | 0.00029924 | 0 | 0 |  | 1 | TRUE | wye
160 | LV_4203-7_0_6_load_184 | 205 | 0.0014856 | 0.00037233 | 0 | 0 |  | 1 | TRUE | wye
161 | LV_4203-7_0_6_load_181 | 206 | 0.0034554 | 0.00086601 | 0 | 0 |  | 1 | TRUE | wye
162 | LV_4203-7_0_6_load_182 | 208 | 0.0008245 | 0.00020664 | 0 | 0 |  | 1 | TRUE | wye
163 | LV_4203-7_0_6_load_187 | 209 | 0.002511 | 0.00062931 | 0 | 0 |  | 1 | TRUE | wye
164 | LV_4203-7_0_6_load_192 | 210 | 0.0026916 | 0.00067458 | 0 | 0 |  | 1 | TRUE | wye
165 | LV_4203-7_0_6_load_193 | 213 | 0.0019929 | 0.00049946 | 0 | 0 |  | 1 | TRUE | wye
166 | LV_4203-7_0_6_load_219 | 214 | 0.0042495 | 0.001065 | 0 | 0 |  | 1 | TRUE | wye
167 | LV_4203-7_0_6_load_212 | 215 | 0.0024326 | 0.00060966 | 0 | 0 |  | 1 | TRUE | wye
168 | LV_4203-7_0_6_load_267 | 219 | 0.0031519 | 0.00078993 | 0 | 0 |  | 1 | TRUE | wye
169 | LV_4203-7_0_6_load_274 | 220 | 0.0017537 | 0.00043953 | 0 | 0 |  | 1 | TRUE | wye
170 | LV_4203-7_0_6_load_194 | 221 | 0.0020649 | 0.0005175 | 0 | 0 |  | 1 | TRUE | wye
171 | LV_4203-7_0_6_load_196 | 222 | 0.0015255 | 0.00038233 | 0 | 0 |  | 1 | TRUE | wye
172 | LV_4203-7_0_6_load_199 | 223 | 0.0020924 | 0.0005244 | 0 | 0 |  | 1 | TRUE | wye
173 | LV_4203-7_0_6_load_201 | 225 | 0.0011036 | 0.00027659 | 0 | 0 |  | 1 | TRUE | wye
174 | LV_4203-7_0_6_load_202 | 226 | 0.00091063 | 0.00022823 | 0 | 0 |  | 1 | TRUE | wye
175 | LV_4203-7_0_6_load_223 | 227 | 0.0016793 | 0.00042087 | 0 | 0 |  | 1 | TRUE | wye
176 | LV_4203-7_0_6_load_203 | 229 | 0.001375 | 0.00034461 | 0 | 0 |  | 1 | TRUE | wye
177 | LV_4203-7_0_6_load_204 | 230 | 0.00097525 | 0.00024442 | 0 | 0 |  | 1 | TRUE | wye
178 | LV_4203-7_0_6_load_206 | 232 | 0.0010099 | 0.00025311 | 0 | 0 |  | 1 | TRUE | wye
179 | LV_4203-7_0_6_load_207 | 233 | 0.0017962 | 0.00045016 | 0 | 0 |  | 1 | TRUE | wye
180 | LV_4203-7_0_6_load_226 | 234 | 0.001118 | 0.0002802 | 0 | 0 |  | 1 | TRUE | wye
181 | LV_4203-7_0_6_load_209 | 235 | 0.0016201 | 0.00040604 | 0 | 0 |  | 1 | TRUE | wye
182 | LV_4203-7_0_6_load_225 | 236 | 0.0023333 | 0.00058478 | 0 | 0 |  | 1 | TRUE | wye
183 | LV_4203-7_0_6_load_211 | 237 | 0.0016109 | 0.00040373 | 0 | 0 |  | 1 | TRUE | wye
184 | LV_4203-7_0_6_load_246 | 242 | 0.0017713 | 0.00044392 | 0 | 0 |  | 1 | TRUE | wye
185 | LV_4203-7_0_6_load_220 | 243 | 0.0018572 | 0.00046547 | 0 | 0 |  | 1 | TRUE | wye
186 | LV_4203-7_0_6_load_240 | 244 | 0.0012946 | 0.00032447 | 0 | 0 |  | 1 | TRUE | wye
187 | LV_4203-7_0_6_load_251 | 245 | 0.002021 | 0.00050652 | 0 | 0 |  | 1 | TRUE | wye
188 | LV_4203-7_0_6_load_241 | 246 | 0.0019381 | 0.00048575 | 0 | 0 |  | 1 | TRUE | wye
189 | LV_4203-7_0_6_load_221 | 247 | 0.00087082 | 0.00021825 | 0 | 0 |  | 1 | TRUE | wye
190 | LV_4203-7_0_6_load_227 | 249 | 0.0016336 | 0.00040941 | 0 | 0 |  | 1 | TRUE | wye
191 | LV_4203-7_0_6_load_294 | 251 | 0.0015335 | 0.00038432 | 0 | 0 |  | 1 | TRUE | wye
192 | LV_4203-7_0_6_load_234 | 252 | 0.0022771 | 0.0005707 | 0 | 0 |  | 1 | TRUE | wye
193 | LV_4203-7_0_6_load_228 | 253 | 0.0033814 | 0.00084747 | 0 | 0 |  | 1 | TRUE | wye
194 | LV_4203-7_0_6_load_297 | 257 | 0.0032062 | 0.00080354 | 0 | 0 |  | 1 | TRUE | wye
195 | LV_4203-7_0_6_load_231 | 259 | 0.00058335 | 0.0001462 | 0 | 0 |  | 1 | TRUE | wye
196 | LV_4203-7_0_6_load_232 | 260 | 0.0011959 | 0.00029972 | 0 | 0 |  | 1 | TRUE | wye
197 | LV_4203-7_0_6_load_233 | 261 | 0.0011542 | 0.00028927 | 0 | 0 |  | 1 | TRUE | wye
198 | LV_4203-7_0_6_load_237 | 263 | 0.0026794 | 0.00067152 | 0 | 0 |  | 1 | TRUE | wye
199 | LV_4203-7_0_6_load_238 | 264 | 0.0025179 | 0.00063104 | 0 | 0 |  | 1 | TRUE | wye
200 | LV_4203-7_0_6_load_239 | 265 | 0.0018778 | 0.00047062 | 0 | 0 |  | 1 | TRUE | wye
201 | LV_4203-7_0_6_load_296 | 266 | 0.0012712 | 0.00031858 | 0 | 0 |  | 1 | TRUE | wye
202 | LV_4203-7_0_6_load_250 | 267 | 0.0015726 | 0.00039412 | 0 | 0 |  | 1 | TRUE | wye
203 | LV_4203-7_0_6_load_256 | 268 | 0.0015081 | 0.00037798 | 0 | 0 |  | 1 | TRUE | wye
204 | LV_4203-7_0_6_load_252 | 269 | 0.0029403 | 0.0007369 | 0 | 0 |  | 1 | TRUE | wye
205 | LV_4203-7_0_6_load_311 | 271 | 0.0011386 | 0.00028536 | 0 | 0 |  | 1 | TRUE | wye
206 | LV_4203-7_0_6_load_253 | 273 | 0.0019093 | 0.00047852 | 0 | 0 |  | 1 | TRUE | wye
207 | LV_4203-7_0_6_load_255 | 274 | 0.004804 | 0.001204 | 0 | 0 |  | 1 | TRUE | wye
208 | LV_4203-7_0_6_load_285 | 275 | 0.0024974 | 0.00062591 | 0 | 0 |  | 1 | TRUE | wye
209 | LV_4203-7_0_6_load_257 | 277 | 0.0013716 | 0.00034375 | 0 | 0 |  | 1 | TRUE | wye
210 | LV_4203-7_0_6_load_258 | 278 | 0.0019642 | 0.00049228 | 0 | 0 |  | 1 | TRUE | wye
211 | LV_4203-7_0_6_load_260 | 280 | 0.0011382 | 0.00028525 | 0 | 0 |  | 1 | TRUE | wye
212 | LV_4203-7_0_6_load_261 | 281 | 0.0019581 | 0.00049075 | 0 | 0 |  | 1 | TRUE | wye
213 | LV_4203-7_0_6_load_287 | 282 | 0.0028037 | 0.00070267 | 0 | 0 |  | 1 | TRUE | wye
214 | LV_4203-7_0_6_load_262 | 283 | 0.0044103 | 0.0011053 | 0 | 0 |  | 1 | TRUE | wye
215 | LV_4203-7_0_6_load_263 | 284 | 0.0026979 | 0.00067616 | 0 | 0 |  | 1 | TRUE | wye
216 | LV_4203-7_0_6_load_266 | 287 | 0.001378 | 0.00034536 | 0 | 0 |  | 1 | TRUE | wye
217 | LV_4203-7_0_6_load_284 | 289 | 0.0022412 | 0.0005617 | 0 | 0 |  | 1 | TRUE | wye
218 | LV_4203-7_0_6_load_283 | 290 | 0.0036088 | 0.00090446 | 0 | 0 |  | 1 | TRUE | wye
219 | LV_4203-7_0_6_load_280 | 292 | 0.0010703 | 0.00026825 | 0 | 0 |  | 1 | TRUE | wye
220 | LV_4203-7_0_6_load_288 | 293 | 0.0022785 | 0.00057104 | 0 | 0 |  | 1 | TRUE | wye
221 | LV_4203-7_0_6_load_275 | 294 | 0.0017526 | 0.00043924 | 0 | 0 |  | 1 | TRUE | wye
222 | LV_4203-7_0_6_load_291 | 295 | 0.0026175 | 0.00065601 | 0 | 0 |  | 1 | TRUE | wye
223 | LV_4203-7_0_6_load_289 | 296 | 0.0026168 | 0.00065582 | 0 | 0 |  | 1 | TRUE | wye
224 | LV_4203-7_0_6_load_278 | 297 | 0.0008831 | 0.00022133 | 0 | 0 |  | 1 | TRUE | wye
225 | LV_4203-7_0_6_load_290 | 298 | 0.0026168 | 0.00065582 | 0 | 0 |  | 1 | TRUE | wye
226 | LV_4203-7_0_6_load_277 | 299 | 0.00096092 | 0.00024083 | 0 | 0 |  | 1 | TRUE | wye
227 | LV_4203-7_0_6_load_279 | 300 | 0.00053772 | 0.00013476 | 0 | 0 |  | 1 | TRUE | wye
228 | LV_4203-7_0_6_load_320 | 301 | 0.0010347 | 0.00025933 | 0 | 0 |  | 1 | TRUE | wye
229 | LV_4203-7_0_6_load_310 | 303 | 0.0011394 | 0.00028556 | 0 | 0 |  | 1 | TRUE | wye
230 | LV_4203-7_0_6_load_302 | 305 | 0.0011391 | 0.00028549 | 0 | 0 |  | 1 | TRUE | wye
231 | LV_4203-7_0_6_load_305 | 307 | 0.0011393 | 0.00028553 | 0 | 0 |  | 1 | TRUE | wye
232 | LV_4203-7_0_6_load_306 | 308 | 0.0011382 | 0.00028525 | 0 | 0 |  | 1 | TRUE | wye
233 | LV_4203-7_0_6_load_318 | 310 | 0.0010347 | 0.00025931 | 0 | 0 |  | 1 | TRUE | wye
234 | LV_4203-7_0_6_load_317 | 311 | 0.0010342 | 0.0002592 | 0 | 0 |  | 1 | TRUE | wye
235 | LV_4203-7_0_6_load_316 | 313 | 0.0010346 | 0.00025929 | 0 | 0 |  | 1 | TRUE | wye
236 | LV_4203-7_0_6_load_312 | 315 | 0.0010341 | 0.00025916 | 0 | 0 |  | 1 | TRUE | wye
237 | LV_4203-7_0_6_load_315 | 316 | 0.0010336 | 0.00025904 | 0 | 0 |  | 1 | TRUE | wye

## ext_grid
| name | bus | vm_pu | va_degree | slack_weight | in_service
0 |  | 208 | 1 | 0 | 1 | TRUE

## line
| name | std_type | from_bus | to_bus | length_km | r_ohm_per_km | x_ohm_per_km | c_nf_per_km | g_us_per_km | max_i_ka | df | parallel | type | in_service
0 | LV_4203-7_0_6_line_0 |  | 0 | 1 | 0.020886 | 0.125 | 0.08 | 261 | 0 | 0.364 | 1 | 3 | cs | TRUE
1 | LV_4203-7_0_6_line_1 |  | 0 | 2 | 0.0032314 | 0.125 | 0.08 | 261 | 0 | 0.364 | 1 | 3 | cs | TRUE
2 | LV_4203-7_0_6_line_2 |  | 1 | 3 | 0.021156 | 0.125 | 0.08 | 261 | 0 | 0.364 | 1 | 3 | cs | TRUE
3 | LV_4203-7_0_6_line_3 |  | 2 | 4 | 0.022266 | 0.125 | 0.08 | 261 | 0 | 0.364 | 1 | 3 | cs | TRUE
4 | LV_4203-7_0_6_line_4 |  | 3 | 9 | 0.0088122 | 0.125 | 0.08 | 261 | 0 | 0.364 | 1 | 3 | cs | TRUE
5 | LV_4203-7_0_6_line_5 |  | 4 | 11 | 0.011128 | 0.125 | 0.08 | 261 | 0 | 0.364 | 1 | 3 | cs | TRUE
6 | LV_4203-7_0_6_line_6 |  | 5 | 6 | 0.0013991 | 0.125 | 0.08 | 261 | 0 | 0.364 | 1 | 1 | cs | TRUE
7 | LV_4203-7_0_6_line_7 |  | 5 | 7 | 0.017578 | 0.125 | 0.08 | 261 | 0 | 0.364 | 1 | 1 | cs | TRUE
8 | LV_4203-7_0_6_line_8 |  | 6 | 8 | 0.025232 | 0.125 | 0.08 | 261 | 0 | 0.364 | 1 | 1 | cs | TRUE
9 | LV_4203-7_0_6_line_9 |  | 7 | 10 | 0.013246 | 0.125 | 0.08 | 261 | 0 | 0.364 | 1 | 1 | cs | TRUE
10 | LV_4203-7_0_6_line_10 |  | 8 | 17 | 0.0017297 | 0.125 | 0.08 | 261 | 0 | 0.364 | 1 | 1 | cs | TRUE
11 | LV_4203-7_0_6_line_11 |  | 9 | 12 | 0.018701 | 0.125 | 0.08 | 261 | 0 | 0.364 | 1 | 1 | cs | TRUE
12 | LV_4203-7_0_6_line_12 |  | 9 | 13 | 0.021394 | 0.125 | 0.08 | 261 | 0 | 0.364 | 1 | 3 | cs | TRUE
13 | LV_4203-7_0_6_line_13 |  | 10 | 14 | 0.0080305 | 0.125 | 0.08 | 261 | 0 | 0.364 | 1 | 1 | cs | TRUE
14 | LV_4203-7_0_6_line_14 |  | 11 | 16 | 0.010433 | 0.125 | 0.08 | 261 | 0 | 0.364 | 1 | 3 | cs | TRUE
15 | LV_4203-7_0_6_line_15 |  | 12 | 19 | 0.016108 | 0.125 | 0.08 | 261 | 0 | 0.364 | 1 | 1 | cs | TRUE
16 | LV_4203-7_0_6_line_16 |  | 13 | 20 | 0.016971 | 0.125 | 0.08 | 261 | 0 | 0.364 | 1 | 3 | cs | TRUE
17 | LV_4203-7_0_6_line_17 |  | 14 | 15 | 0.011675 | 0.125 | 0.08 | 261 | 0 | 0.364 | 1 | 1 | cs | TRUE
18 | LV_4203-7_0_6_line_18 |  | 15 | 21 | 0.010947 | 0.125 | 0.08 | 261 | 0 | 0.364 | 1 | 1 | cs | TRUE
19 | LV_4203-7_0_6_line_19 |  | 16 | 83 | 0.022202 | 0.125 | 0.08 | 261 | 0 | 0.364 | 1 | 3 | cs | TRUE
20 | LV_4203-7_0_6_line_20 |  | 17 | 18 | 0.028318 | 0.125 | 0.08 | 261 | 0 | 0.364 | 1 | 1 | cs | TRUE
21 | LV_4203-7_0_6_line_21 |  | 18 | 28 | 0.01081 | 0.125 | 0.08 | 261 | 0 | 0.364 | 1 | 1 | cs | TRUE
22 | LV_4203-7_0_6_line_22 |  | 19 | 22 | 0.011356 | 0.125 | 0.08 | 261 | 0 | 0.364 | 1 | 1 | cs | TRUE
23 | LV_4203-7_0_6_line_23 |  | 19 | 23 | 0.010614 | 0.125 | 0.08 | 261 | 0 | 0.364 | 1 | 1 | cs | TRUE
24 | LV_4203-7_0_6_line_24 |  | 20 | 24 | 0.020528 | 0.125 | 0.08 | 261 | 0 | 0.364 | 1 | 3 | cs | TRUE
25 | LV_4203-7_0_6_line_25 |  | 20 | 25 | 0.020143 | 0.125 | 0.08 | 261 | 0 | 0.364 | 1 | 1 | cs | TRUE
26 | LV_4203-7_0_6_line_26 |  | 21 | 26 | 0.013506 | 0.125 | 0.08 | 261 | 0 | 0.364 | 1 | 1 | cs | TRUE
27 | LV_4203-7_0_6_line_27 |  | 23 | 131 | 0.0028636 | 0.125 | 0.08 | 261 | 0 | 0.364 | 1 | 1 | cs | TRUE
28 | LV_4203-7_0_6_line_28 |  | 24 | 95 | 0.023754 | 0.125 | 0.08 | 261 | 0 | 0.364 | 1 | 3 | cs | TRUE
29 | LV_4203-7_0_6_line_29 |  | 25 | 137 | 0.004085 | 0.125 | 0.08 | 261 | 0 | 0.364 | 1 | 1 | cs | TRUE
30 | LV_4203-7_0_6_line_30 |  | 26 | 27 | 0.010316 | 0.125 | 0.08 | 261 | 0 | 0.364 | 1 | 1 | cs | TRUE
31 | LV_4203-7_0_6_line_31 |  | 27 | 88 | 0.011957 | 0.125 | 0.08 | 261 | 0 | 0.364 | 1 | 1 | cs | TRUE
32 | LV_4203-7_0_6_line_32 |  | 28 | 87 | 0.018669 | 0.125 | 0.08 | 261 | 0 | 0.364 | 1 | 1 | cs | TRUE
33 | LV_4203-7_0_6_line_33 |  | 29 | 30 | 0.017149 | 0.125 | 0.08 | 261 | 0 | 0.364 | 1 | 1 | cs | TRUE
34 | LV_4203-7_0_6_line_34 |  | 29 | 31 | 0.017332 | 0.125 | 0.08 | 261 | 0 | 0.364 | 1 | 1 | cs | TRUE
35 | LV_4203-7_0_6_line_35 |  | 30 | 32 | 0.007844 | 0.125 | 0.08 | 261 | 0 | 0.364 | 1 | 1 | cs | TRUE
36 | LV_4203-7_0_6_line_36 |  | 31 | 33 | 0.02329 | 0.125 | 0.08 | 261 | 0 | 0.364 | 1 | 1 | cs | TRUE
37 | LV_4203-7_0_6_line_37 |  | 33 | 34 | 0.013972 | 0.125 | 0.08 | 261 | 0 | 0.364 | 1 | 1 | cs | TRUE
38 | LV_4203-7_0_6_line_38 |  | 33 | 35 | 0.0089569 | 0.125 | 0.08 | 261 | 0 | 0.364 | 1 | 1 | cs | TRUE
39 | LV_4203-7_0_6_line_39 |  | 34 | 36 | 0.026865 | 0.125 | 0.08 | 261 | 0 | 0.364 | 1 | 1 | cs | TRUE
40 | LV_4203-7_0_6_line_40 |  | 35 | 37 | 0.018853 | 0.125 | 0.08 | 261 | 0 | 0.364 | 1 | 1 | cs | TRUE
41 | LV_4203-7_0_6_line_41 |  | 36 | 38 | 0.016083 | 0.125 | 0.08 | 261 | 0 | 0.364 | 1 | 1 | cs | TRUE
42 | LV_4203-7_0_6_line_42 |  | 37 | 39 | 0.049983 | 0.125 | 0.08 | 261 | 0 | 0.364 | 1 | 1 | cs | TRUE
43 | LV_4203-7_0_6_line_43 |  | 37 | 40 | 0.014804 | 0.125 | 0.08 | 261 | 0 | 0.364 | 1 | 1 | cs | TRUE
44 | LV_4203-7_0_6_line_44 |  | 38 | 41 | 0.010209 | 0.125 | 0.08 | 261 | 0 | 0.364 | 1 | 1 | cs | TRUE
45 | LV_4203-7_0_6_line_45 |  | 39 | 45 | 0.005461 | 0.125 | 0.08 | 261 | 0 | 0.364 | 1 | 1 | cs | TRUE
46 | LV_4203-7_0_6_line_46 |  | 39 | 46 | 0.004163 | 0.125 | 0.08 | 261 | 0 | 0.364 | 1 | 1 | cs | TRUE
47 | LV_4203-7_0_6_line_47 |  | 40 | 44 | 0.030177 | 0.125 | 0.08 | 261 | 0 | 0.364 | 1 | 1 | cs | TRUE
48 | LV_4203-7_0_6_line_48 |  | 41 | 42 | 0.02255 | 0.125 | 0.08 | 261 | 0 | 0.364 | 1 | 1 | cs | TRUE
49 | LV_4203-7_0_6_line_49 |  | 41 | 43 | 0.037838 | 0.125 | 0.08 | 261 | 0 | 0.364 | 1 | 1 | cs | TRUE
50 | LV_4203-7_0_6_line_50 |  | 42 | 49 | 0.020626 | 0.125 | 0.08 | 261 | 0 | 0.364 | 1 | 1 | cs | TRUE
51 | LV_4203-7_0_6_line_51 |  | 42 | 50 | 0.018192 | 0.125 | 0.08 | 261 | 0 | 0.364 | 1 | 1 | cs | TRUE
52 | LV_4203-7_0_6_line_52 |  | 43 | 51 | 0.00081135 | 0.125 | 0.08 | 261 | 0 | 0.364 | 1 | 1 | cs | TRUE
53 | LV_4203-7_0_6_line_53 |  | 45 | 47 | 0.005492 | 0.125 | 0.08 | 261 | 0 | 0.364 | 1 | 1 | cs | TRUE
54 | LV_4203-7_0_6_line_54 |  | 45 | 48 | 0.004152 | 0.125 | 0.08 | 261 | 0 | 0.364 | 1 | 1 | cs | TRUE
55 | LV_4203-7_0_6_line_55 |  | 47 | 301 | 0.00413 | 0.125 | 0.08 | 261 | 0 | 0.364 | 1 | 1 | cs | TRUE
56 | LV_4203-7_0_6_line_56 |  | 47 | 302 | 0.005386 | 0.125 | 0.08 | 261 | 0 | 0.364 | 1 | 1 | cs | TRUE
57 | LV_4203-7_0_6_line_57 |  | 50 | 52 | 0.018982 | 0.125 | 0.08 | 261 | 0 | 0.364 | 1 | 1 | cs | TRUE
58 | LV_4203-7_0_6_line_58 |  | 51 | 53 | 0.021296 | 0.125 | 0.08 | 261 | 0 | 0.364 | 1 | 1 | cs | TRUE
59 | LV_4203-7_0_6_line_59 |  | 53 | 82 | 0.013206 | 0.125 | 0.08 | 261 | 0 | 0.364 | 1 | 1 | cs | TRUE
60 | LV_4203-7_0_6_line_60 |  | 53 | 81 | 0.0061625 | 0.125 | 0.08 | 261 | 0 | 0.364 | 1 | 1 | cs | TRUE
61 | LV_4203-7_0_6_line_61 |  | 54 | 55 | 0.0048902 | 0.125 | 0.08 | 261 | 0 | 0.364 | 1 | 1 | cs | TRUE
62 | LV_4203-7_0_6_line_62 |  | 54 | 56 | 0.016558 | 0.125 | 0.08 | 261 | 0 | 0.364 | 1 | 1 | cs | TRUE
63 | LV_4203-7_0_6_line_63 |  | 55 | 57 | 0.026811 | 0.125 | 0.08 | 261 | 0 | 0.364 | 1 | 1 | cs | TRUE
64 | LV_4203-7_0_6_line_64 |  | 56 | 58 | 0.011927 | 0.125 | 0.08 | 261 | 0 | 0.364 | 1 | 1 | cs | TRUE
65 | LV_4203-7_0_6_line_65 |  | 57 | 59 | 0.0065163 | 0.125 | 0.08 | 261 | 0 | 0.364 | 1 | 1 | cs | TRUE
66 | LV_4203-7_0_6_line_66 |  | 58 | 60 | 0.039045 | 0.125 | 0.08 | 261 | 0 | 0.364 | 1 | 1 | cs | TRUE
67 | LV_4203-7_0_6_line_67 |  | 59 | 63 | 0.015339 | 0.125 | 0.08 | 261 | 0 | 0.364 | 1 | 1 | cs | TRUE
68 | LV_4203-7_0_6_line_68 |  | 60 | 64 | 0.054919 | 0.125 | 0.08 | 261 | 0 | 0.364 | 1 | 1 | cs | TRUE
69 | LV_4203-7_0_6_line_69 |  | 60 | 65 | 0.017752 | 0.125 | 0.08 | 261 | 0 | 0.364 | 1 | 1 | cs | TRUE
70 | LV_4203-7_0_6_line_70 |  | 61 | 62 | 0.030018 | 0.125 | 0.08 | 261 | 0 | 0.364 | 1 | 1 | cs | TRUE
71 | LV_4203-7_0_6_line_71 |  | 62 | 66 | 0.023962 | 0.125 | 0.08 | 261 | 0 | 0.364 | 1 | 1 | cs | TRUE
72 | LV_4203-7_0_6_line_72 |  | 63 | 67 | 0.019729 | 0.125 | 0.08 | 261 | 0 | 0.364 | 1 | 2 | cs | TRUE
73 | LV_4203-7_0_6_line_73 |  | 63 | 68 | 0.017458 | 0.125 | 0.08 | 261 | 0 | 0.364 | 1 | 2 | cs | TRUE
74 | LV_4203-7_0_6_line_74 |  | 64 | 80 | 0.023916 | 0.125 | 0.08 | 261 | 0 | 0.364 | 1 | 1 | cs | TRUE
75 | LV_4203-7_0_6_line_75 |  | 65 | 79 | 0.003152 | 0.125 | 0.08 | 261 | 0 | 0.364 | 1 | 1 | cs | TRUE
76 | LV_4203-7_0_6_line_76 |  | 65 | 77 | 0.015638 | 0.125 | 0.08 | 261 | 0 | 0.364 | 1 | 1 | cs | TRUE
77 | LV_4203-7_0_6_line_77 |  | 66 | 290 | 0.030153 | 0.125 | 0.08 | 261 | 0 | 0.364 | 1 | 1 | cs | TRUE
78 | LV_4203-7_0_6_line_78 |  | 67 | 69 | 0.030156 | 0.125 | 0.08 | 261 | 0 | 0.364 | 1 | 3 | cs | TRUE
79 | LV_4203-7_0_6_line_79 |  | 68 | 72 | 0.02259 | 0.125 | 0.08 | 261 | 0 | 0.364 | 1 | 2 | cs | TRUE
80 | LV_4203-7_0_6_line_80 |  | 69 | 211 | 0.017551 | 0.125 | 0.08 | 261 | 0 | 0.364 | 1 | 3 | cs | TRUE
81 | LV_4203-7_0_6_line_81 |  | 70 | 71 | 0.013872 | 0.125 | 0.08 | 261 | 0 | 0.364 | 1 | 1 | cs | TRUE
82 | LV_4203-7_0_6_line_82 |  | 71 | 268 | 0.012981 | 0.125 | 0.08 | 261 | 0 | 0.364 | 1 | 1 | cs | TRUE
83 | LV_4203-7_0_6_line_83 |  | 71 | 269 | 0.019917 | 0.125 | 0.08 | 261 | 0 | 0.364 | 1 | 1 | cs | TRUE
84 | LV_4203-7_0_6_line_84 |  | 72 | 73 | 0.00026943 | 0.125 | 0.08 | 261 | 0 | 0.364 | 1 | 1 | cs | TRUE
85 | LV_4203-7_0_6_line_85 |  | 73 | 74 | 0.022217 | 0.125 | 0.08 | 261 | 0 | 0.364 | 1 | 1 | cs | TRUE
86 | LV_4203-7_0_6_line_86 |  | 74 | 75 | 0.017982 | 0.125 | 0.08 | 261 | 0 | 0.364 | 1 | 1 | cs | TRUE
87 | LV_4203-7_0_6_line_87 |  | 75 | 76 | 0.0020019 | 0.125 | 0.08 | 261 | 0 | 0.364 | 1 | 1 | cs | TRUE
88 | LV_4203-7_0_6_line_88 |  | 76 | 81 | 0.0197 | 0.125 | 0.08 | 261 | 0 | 0.364 | 1 | 1 | cs | TRUE
89 | LV_4203-7_0_6_line_89 |  | 77 | 78 | 0.019733 | 0.125 | 0.08 | 261 | 0 | 0.364 | 1 | 1 | cs | TRUE
90 | LV_4203-7_0_6_line_90 |  | 83 | 84 | 0.043698 | 0.125 | 0.08 | 261 | 0 | 0.364 | 1 | 3 | cs | TRUE
91 | LV_4203-7_0_6_line_91 |  | 84 | 85 | 0.0099238 | 0.125 | 0.08 | 261 | 0 | 0.364 | 1 | 3 | cs | TRUE
92 | LV_4203-7_0_6_line_92 |  | 85 | 86 | 0.038326 | 0.125 | 0.08 | 261 | 0 | 0.364 | 1 | 3 | cs | TRUE
93 | LV_4203-7_0_6_line_93 |  | 86 | 107 | 0.027312 | 0.125 | 0.08 | 261 | 0 | 0.364 | 1 | 3 | cs | TRUE
94 | LV_4203-7_0_6_line_94 |  | 88 | 89 | 0.011928 | 0.125 | 0.08 | 261 | 0 | 0.364 | 1 | 1 | cs | TRUE
95 | LV_4203-7_0_6_line_95 |  | 89 | 90 | 0.013474 | 0.125 | 0.08 | 261 | 0 | 0.364 | 1 | 1 | cs | TRUE
96 | LV_4203-7_0_6_line_96 |  | 89 | 91 | 0.041868 | 0.125 | 0.08 | 261 | 0 | 0.364 | 1 | 1 | cs | TRUE
97 | LV_4203-7_0_6_line_97 |  | 90 | 92 | 0.0021624 | 0.125 | 0.08 | 261 | 0 | 0.364 | 1 | 1 | cs | TRUE
98 | LV_4203-7_0_6_line_98 |  | 91 | 93 | 0.002842 | 0.125 | 0.08 | 261 | 0 | 0.364 | 1 | 1 | cs | TRUE
99 | LV_4203-7_0_6_line_99 |  | 92 | 94 | 0.021546 | 0.125 | 0.08 | 261 | 0 | 0.364 | 1 | 2 | cs | TRUE
100 | LV_4203-7_0_6_line_100 |  | 93 | 97 | 0.01161 | 0.125 | 0.08 | 261 | 0 | 0.364 | 1 | 1 | cs | TRUE
101 | LV_4203-7_0_6_line_101 |  | 94 | 119 | 0.025766 | 0.125 | 0.08 | 261 | 0 | 0.364 | 1 | 2 | cs | TRUE
102 | LV_4203-7_0_6_line_102 |  | 95 | 96 | 0.039056 | 0.125 | 0.08 | 261 | 0 | 0.364 | 1 | 3 | cs | TRUE
103 | LV_4203-7_0_6_line_103 |  | 96 | 119 | 0.033327 | 0.125 | 0.08 | 261 | 0 | 0.364 | 1 | 2 | cs | TRUE
104 | LV_4203-7_0_6_line_104 |  | 97 | 110 | 0.013573 | 0.125 | 0.08 | 261 | 0 | 0.364 | 1 | 1 | cs | TRUE
105 | LV_4203-7_0_6_line_105 |  | 98 | 99 | 0.029189 | 0.125 | 0.08 | 261 | 0 | 0.364 | 1 | 3 | cs | TRUE
106 | LV_4203-7_0_6_line_106 |  | 98 | 100 | 0.022821 | 0.125 | 0.08 | 261 | 0 | 0.364 | 1 | 3 | cs | TRUE
107 | LV_4203-7_0_6_line_107 |  | 99 | 101 | 0.0027778 | 0.125 | 0.08 | 261 | 0 | 0.364 | 1 | 3 | cs | TRUE
108 | LV_4203-7_0_6_line_108 |  | 100 | 102 | 0.007174 | 0.125 | 0.08 | 261 | 0 | 0.364 | 1 | 3 | cs | TRUE
109 | LV_4203-7_0_6_line_109 |  | 100 | 103 | 0.042102 | 0.125 | 0.08 | 261 | 0 | 0.364 | 1 | 1 | cs | TRUE
110 | LV_4203-7_0_6_line_110 |  | 101 | 104 | 0.033353 | 0.125 | 0.08 | 261 | 0 | 0.364 | 1 | 3 | cs | TRUE
111 | LV_4203-7_0_6_line_111 |  | 102 | 105 | 0.020433 | 0.125 | 0.08 | 261 | 0 | 0.364 | 1 | 3 | cs | TRUE
112 | LV_4203-7_0_6_line_112 |  | 104 | 106 | 0.018402 | 0.125 | 0.08 | 261 | 0 | 0.364 | 1 | 3 | cs | TRUE
113 | LV_4203-7_0_6_line_113 |  | 105 | 107 | 0.029041 | 0.125 | 0.08 | 261 | 0 | 0.364 | 1 | 3 | cs | TRUE
114 | LV_4203-7_0_6_line_114 |  | 106 | 139 | 0.014075 | 0.125 | 0.08 | 261 | 0 | 0.364 | 1 | 3 | cs | TRUE
115 | LV_4203-7_0_6_line_115 |  | 107 | 129 | 0.023262 | 0.125 | 0.08 | 261 | 0 | 0.364 | 1 | 1 | cs | TRUE
116 | LV_4203-7_0_6_line_116 |  | 108 | 109 | 0.0305 | 0.125 | 0.08 | 261 | 0 | 0.364 | 1 | 1 | cs | TRUE
117 | LV_4203-7_0_6_line_117 |  | 108 | 110 | 0.0046913 | 0.125 | 0.08 | 261 | 0 | 0.364 | 1 | 1 | cs | TRUE
118 | LV_4203-7_0_6_line_118 |  | 109 | 111 | 0.015127 | 0.125 | 0.08 | 261 | 0 | 0.364 | 1 | 1 | cs | TRUE
119 | LV_4203-7_0_6_line_119 |  | 110 | 112 | 0.016327 | 0.125 | 0.08 | 261 | 0 | 0.364 | 1 | 1 | cs | TRUE
120 | LV_4203-7_0_6_line_120 |  | 111 | 113 | 0.037229 | 0.125 | 0.08 | 261 | 0 | 0.364 | 1 | 1 | cs | TRUE
121 | LV_4203-7_0_6_line_121 |  | 111 | 114 | 0.0023649 | 0.125 | 0.08 | 261 | 0 | 0.364 | 1 | 1 | cs | TRUE
122 | LV_4203-7_0_6_line_122 |  | 113 | 117 | 0.020971 | 0.125 | 0.08 | 261 | 0 | 0.364 | 1 | 1 | cs | TRUE
123 | LV_4203-7_0_6_line_123 |  | 114 | 118 | 0.02076 | 0.125 | 0.08 | 261 | 0 | 0.364 | 1 | 1 | cs | TRUE
124 | LV_4203-7_0_6_line_124 |  | 115 | 116 | 0.0095985 | 0.125 | 0.08 | 261 | 0 | 0.364 | 1 | 1 | cs | TRUE
125 | LV_4203-7_0_6_line_125 |  | 116 | 158 | 0.009807 | 0.125 | 0.08 | 261 | 0 | 0.364 | 1 | 1 | cs | TRUE
126 | LV_4203-7_0_6_line_126 |  | 118 | 128 | 0.0057124 | 0.125 | 0.08 | 261 | 0 | 0.364 | 1 | 1 | cs | TRUE
127 | LV_4203-7_0_6_line_127 |  | 120 | 121 | 0.0096301 | 0.125 | 0.08 | 261 | 0 | 0.364 | 1 | 1 | cs | TRUE
128 | LV_4203-7_0_6_line_128 |  | 120 | 122 | 0.014554 | 0.125 | 0.08 | 261 | 0 | 0.364 | 1 | 1 | cs | TRUE
129 | LV_4203-7_0_6_line_129 |  | 121 | 123 | 0.0024807 | 0.125 | 0.08 | 261 | 0 | 0.364 | 1 | 1 | cs | TRUE
130 | LV_4203-7_0_6_line_130 |  | 122 | 124 | 0.0096025 | 0.125 | 0.08 | 261 | 0 | 0.364 | 1 | 1 | cs | TRUE
131 | LV_4203-7_0_6_line_131 |  | 123 | 125 | 0.027513 | 0.125 | 0.08 | 261 | 0 | 0.364 | 1 | 1 | cs | TRUE
132 | LV_4203-7_0_6_line_132 |  | 124 | 126 | 0.0027073 | 0.125 | 0.08 | 261 | 0 | 0.364 | 1 | 1 | cs | TRUE
133 | LV_4203-7_0_6_line_133 |  | 125 | 127 | 0.025685 | 0.125 | 0.08 | 261 | 0 | 0.364 | 1 | 1 | cs | TRUE
134 | LV_4203-7_0_6_line_134 |  | 126 | 128 | 0.025585 | 0.125 | 0.08 | 261 | 0 | 0.364 | 1 | 1 | cs | TRUE
135 | LV_4203-7_0_6_line_135 |  | 127 | 130 | 0.017623 | 0.125 | 0.08 | 261 | 0 | 0.364 | 1 | 1 | cs | TRUE
136 | LV_4203-7_0_6_line_136 |  | 129 | 135 | 0.027441 | 0.125 | 0.08 | 261 | 0 | 0.364 | 1 | 1 | cs | TRUE
137 | LV_4203-7_0_6_line_137 |  | 131 | 132 | 0.050234 | 0.125 | 0.08 | 261 | 0 | 0.364 | 1 | 1 | cs | TRUE
138 | LV_4203-7_0_6_line_138 |  | 132 | 133 | 0.0051432 | 0.125 | 0.08 | 261 | 0 | 0.364 | 1 | 1 | cs | TRUE
139 | LV_4203-7_0_6_line_139 |  | 133 | 134 | 0.03715 | 0.125 | 0.08 | 261 | 0 | 0.364 | 1 | 1 | cs | TRUE
140 | LV_4203-7_0_6_line_140 |  | 135 | 136 | 0.035595 | 0.125 | 0.08 | 261 | 0 | 0.364 | 1 | 1 | cs | TRUE
141 | LV_4203-7_0_6_line_141 |  | 136 | 143 | 0.009997 | 0.125 | 0.08 | 261 | 0 | 0.364 | 1 | 1 | cs | TRUE
142 | LV_4203-7_0_6_line_142 |  | 136 | 144 | 0.016442 | 0.125 | 0.08 | 261 | 0 | 0.364 | 1 | 1 | cs | TRUE
143 | LV_4203-7_0_6_line_143 |  | 137 | 138 | 0.006057 | 0.125 | 0.08 | 261 | 0 | 0.364 | 1 | 1 | cs | TRUE
144 | LV_4203-7_0_6_line_144 |  | 139 | 142 | 0.01385 | 0.125 | 0.08 | 261 | 0 | 0.364 | 1 | 3 | cs | TRUE
145 | LV_4203-7_0_6_line_145 |  | 140 | 141 | 0.017671 | 0.125 | 0.08 | 261 | 0 | 0.364 | 1 | 1 | cs | TRUE
146 | LV_4203-7_0_6_line_146 |  | 141 | 165 | 0.017921 | 0.125 | 0.08 | 261 | 0 | 0.364 | 1 | 1 | cs | TRUE
147 | LV_4203-7_0_6_line_147 |  | 142 | 208 | 0.0063562 | 0.125 | 0.08 | 261 | 0 | 0.364 | 1 | 3 | cs | TRUE
148 | LV_4203-7_0_6_line_148 |  | 143 | 145 | 0.018779 | 0.125 | 0.08 | 261 | 0 | 0.364 | 1 | 1 | cs | TRUE
149 | LV_4203-7_0_6_line_149 |  | 144 | 146 | 0.028969 | 0.125 | 0.08 | 261 | 0 | 0.364 | 1 | 1 | cs | TRUE
150 | LV_4203-7_0_6_line_150 |  | 145 | 231 | 0.032886 | 0.125 | 0.08 | 261 | 0 | 0.364 | 1 | 1 | cs | TRUE
151 | LV_4203-7_0_6_line_151 |  | 147 | 148 | 0.029633 | 0.125 | 0.08 | 261 | 0 | 0.364 | 1 | 1 | cs | TRUE
152 | LV_4203-7_0_6_line_152 |  | 148 | 155 | 7.5837e-05 | 0.125 | 0.08 | 261 | 0 | 0.364 | 1 | 1 | cs | TRUE
153 | LV_4203-7_0_6_line_153 |  | 149 | 150 | 0.00012728 | 0.125 | 0.08 | 261 | 0 | 0.364 | 1 | 1 | cs | TRUE
154 | LV_4203-7_0_6_line_154 |  | 149 | 151 | 0.012171 | 0.125 | 0.08 | 261 | 0 | 0.364 | 1 | 1 | cs | TRUE
155 | LV_4203-7_0_6_line_155 |  | 150 | 152 | 0.012548 | 0.125 | 0.08 | 261 | 0 | 0.364 | 1 | 1 | cs | TRUE
156 | LV_4203-7_0_6_line_156 |  | 151 | 153 | 0.00022825 | 0.125 | 0.08 | 261 | 0 | 0.364 | 1 | 1 | cs | TRUE
157 | LV_4203-7_0_6_line_157 |  | 152 | 154 | 0.011708 | 0.125 | 0.08 | 261 | 0 | 0.364 | 1 | 1 | cs | TRUE
158 | LV_4203-7_0_6_line_158 |  | 153 | 155 | 0.021383 | 0.125 | 0.08 | 261 | 0 | 0.364 | 1 | 1 | cs | TRUE
159 | LV_4203-7_0_6_line_159 |  | 154 | 156 | 0.0080212 | 0.125 | 0.08 | 261 | 0 | 0.364 | 1 | 1 | cs | TRUE
160 | LV_4203-7_0_6_line_160 |  | 154 | 157 | 0.0090582 | 0.125 | 0.08 | 261 | 0 | 0.364 | 1 | 1 | cs | TRUE
161 | LV_4203-7_0_6_line_161 |  | 156 | 163 | 0.0075586 | 0.125 | 0.08 | 261 | 0 | 0.364 | 1 | 1 | cs | TRUE
162 | LV_4203-7_0_6_line_162 |  | 157 | 164 | 0.0079019 | 0.125 | 0.08 | 261 | 0 | 0.364 | 1 | 1 | cs | TRUE
163 | LV_4203-7_0_6_line_163 |  | 158 | 159 | 0.022914 | 0.125 | 0.08 | 261 | 0 | 0.364 | 1 | 1 | cs | TRUE
164 | LV_4203-7_0_6_line_164 |  | 159 | 160 | 0.01889 | 0.125 | 0.08 | 261 | 0 | 0.364 | 1 | 1 | cs | TRUE
165 | LV_4203-7_0_6_line_165 |  | 160 | 161 | 0.018503 | 0.125 | 0.08 | 261 | 0 | 0.364 | 1 | 1 | cs | TRUE
166 | LV_4203-7_0_6_line_166 |  | 160 | 162 | 0.017606 | 0.125 | 0.08 | 261 | 0 | 0.364 | 1 | 1 | cs | TRUE
167 | LV_4203-7_0_6_line_167 |  | 161 | 178 | 0.016768 | 0.125 | 0.08 | 261 | 0 | 0.364 | 1 | 1 | cs | TRUE
168 | LV_4203-7_0_6_line_168 |  | 163 | 170 | 0.00034533 | 0.125 | 0.08 | 261 | 0 | 0.364 | 1 | 1 | cs | TRUE
169 | LV_4203-7_0_6_line_169 |  | 164 | 174 | 0.017058 | 0.125 | 0.08 | 261 | 0 | 0.364 | 1 | 1 | cs | TRUE
170 | LV_4203-7_0_6_line_170 |  | 165 | 166 | 0.00248 | 0.125 | 0.08 | 261 | 0 | 0.364 | 1 | 1 | cs | TRUE
171 | LV_4203-7_0_6_line_171 |  | 166 | 167 | 0.023148 | 0.125 | 0.08 | 261 | 0 | 0.364 | 1 | 1 | cs | TRUE
172 | LV_4203-7_0_6_line_172 |  | 167 | 168 | 0.029019 | 0.125 | 0.08 | 261 | 0 | 0.364 | 1 | 1 | cs | TRUE
173 | LV_4203-7_0_6_line_173 |  | 167 | 169 | 0.001346 | 0.125 | 0.08 | 261 | 0 | 0.364 | 1 | 1 | cs | TRUE
174 | LV_4203-7_0_6_line_174 |  | 168 | 184 | 0.0025647 | 0.125 | 0.08 | 261 | 0 | 0.364 | 1 | 1 | cs | TRUE
175 | LV_4203-7_0_6_line_175 |  | 169 | 172 | 0.012576 | 0.125 | 0.08 | 261 | 0 | 0.364 | 1 | 1 | cs | TRUE
176 | LV_4203-7_0_6_line_176 |  | 170 | 171 | 0.016898 | 0.125 | 0.08 | 261 | 0 | 0.364 | 1 | 1 | cs | TRUE
177 | LV_4203-7_0_6_line_177 |  | 171 | 172 | 0.018484 | 0.125 | 0.08 | 261 | 0 | 0.364 | 1 | 1 | cs | TRUE
178 | LV_4203-7_0_6_line_178 |  | 172 | 173 | 0.016349 | 0.125 | 0.08 | 261 | 0 | 0.364 | 1 | 1 | cs | TRUE
179 | LV_4203-7_0_6_line_179 |  | 173 | 182 | 0.02455 | 0.125 | 0.08 | 261 | 0 | 0.364 | 1 | 1 | cs | TRUE
180 | LV_4203-7_0_6_line_180 |  | 174 | 175 | 0.0010586 | 0.125 | 0.08 | 261 | 0 | 0.364 | 1 | 1 | cs | TRUE
181 | LV_4203-7_0_6_line_181 |  | 175 | 176 | 0.0068433 | 0.125 | 0.08 | 261 | 0 | 0.364 | 1 | 1 | cs | TRUE
182 | LV_4203-7_0_6_line_182 |  | 176 | 177 | 0.0083168 | 0.125 | 0.08 | 261 | 0 | 0.364 | 1 | 1 | cs | TRUE
183 | LV_4203-7_0_6_line_183 |  | 177 | 179 | 0.0085929 | 0.125 | 0.08 | 261 | 0 | 0.364 | 1 | 1 | cs | TRUE
184 | LV_4203-7_0_6_line_184 |  | 177 | 180 | 0.036832 | 0.125 | 0.08 | 261 | 0 | 0.364 | 1 | 1 | cs | TRUE
185 | LV_4203-7_0_6_line_185 |  | 178 | 179 | 0.0079022 | 0.125 | 0.08 | 261 | 0 | 0.364 | 1 | 1 | cs | TRUE
186 | LV_4203-7_0_6_line_186 |  | 180 | 181 | 0.014943 | 0.125 | 0.08 | 261 | 0 | 0.364 | 1 | 1 | cs | TRUE
187 | LV_4203-7_0_6_line_187 |  | 182 | 183 | 0.005839 | 0.125 | 0.08 | 261 | 0 | 0.364 | 1 | 1 | cs | TRUE
188 | LV_4203-7_0_6_line_188 |  | 183 | 187 | 0.017846 | 0.125 | 0.08 | 261 | 0 | 0.364 | 1 | 1 | cs | TRUE
189 | LV_4203-7_0_6_line_189 |  | 183 | 188 | 0.043263 | 0.125 | 0.08 | 261 | 0 | 0.364 | 1 | 1 | cs | TRUE
190 | LV_4203-7_0_6_line_190 |  | 184 | 185 | 0.015468 | 0.125 | 0.08 | 261 | 0 | 0.364 | 1 | 2 | cs | TRUE
191 | LV_4203-7_0_6_line_191 |  | 184 | 186 | 0.014315 | 0.125 | 0.08 | 261 | 0 | 0.364 | 1 | 1 | cs | TRUE
192 | LV_4203-7_0_6_line_192 |  | 185 | 190 | 0.0055713 | 0.125 | 0.08 | 261 | 0 | 0.364 | 1 | 3 | cs | TRUE
193 | LV_4203-7_0_6_line_193 |  | 186 | 191 | 0.011807 | 0.125 | 0.08 | 261 | 0 | 0.364 | 1 | 1 | cs | TRUE
194 | LV_4203-7_0_6_line_194 |  | 187 | 189 | 0.0064094 | 0.125 | 0.08 | 261 | 0 | 0.364 | 1 | 1 | cs | TRUE
195 | LV_4203-7_0_6_line_195 |  | 189 | 220 | 0.011012 | 0.125 | 0.08 | 261 | 0 | 0.364 | 1 | 1 | cs | TRUE
196 | LV_4203-7_0_6_line_196 |  | 190 | 192 | 0.01946 | 0.125 | 0.08 | 261 | 0 | 0.364 | 1 | 3 | cs | TRUE
197 | LV_4203-7_0_6_line_197 |  | 192 | 195 | 0.013711 | 0.125 | 0.08 | 261 | 0 | 0.364 | 1 | 3 | cs | TRUE
198 | LV_4203-7_0_6_line_198 |  | 193 | 194 | 0.024566 | 0.125 | 0.08 | 261 | 0 | 0.364 | 1 | 3 | cs | TRUE
199 | LV_4203-7_0_6_line_199 |  | 193 | 195 | 0.011301 | 0.125 | 0.08 | 261 | 0 | 0.364 | 1 | 3 | cs | TRUE
200 | LV_4203-7_0_6_line_200 |  | 194 | 196 | 0.01644 | 0.125 | 0.08 | 261 | 0 | 0.364 | 1 | 3 | cs | TRUE
201 | LV_4203-7_0_6_line_201 |  | 195 | 197 | 0.032194 | 0.125 | 0.08 | 261 | 0 | 0.364 | 1 | 1 | cs | TRUE
202 | LV_4203-7_0_6_line_202 |  | 196 | 198 | 0.014713 | 0.125 | 0.08 | 261 | 0 | 0.364 | 1 | 3 | cs | TRUE
203 | LV_4203-7_0_6_line_203 |  | 196 | 199 | 0.016214 | 0.125 | 0.08 | 261 | 0 | 0.364 | 1 | 3 | cs | TRUE
204 | LV_4203-7_0_6_line_204 |  | 197 | 200 | 0.0079797 | 0.125 | 0.08 | 261 | 0 | 0.364 | 1 | 1 | cs | TRUE
205 | LV_4203-7_0_6_line_205 |  | 198 | 201 | 0.027556 | 0.125 | 0.08 | 261 | 0 | 0.364 | 1 | 3 | cs | TRUE
206 | LV_4203-7_0_6_line_206 |  | 199 | 202 | 0.0025091 | 0.125 | 0.08 | 261 | 0 | 0.364 | 1 | 3 | cs | TRUE
207 | LV_4203-7_0_6_line_207 |  | 201 | 207 | 0.004545 | 0.125 | 0.08 | 261 | 0 | 0.364 | 1 | 3 | cs | TRUE
208 | LV_4203-7_0_6_line_208 |  | 202 | 203 | 0.009738 | 0.125 | 0.08 | 261 | 0 | 0.364 | 1 | 3 | cs | TRUE
209 | LV_4203-7_0_6_line_209 |  | 202 | 204 | 0.015605 | 0.125 | 0.08 | 261 | 0 | 0.364 | 1 | 1 | cs | TRUE
210 | LV_4203-7_0_6_line_210 |  | 203 | 205 | 0.018979 | 0.125 | 0.08 | 261 | 0 | 0.364 | 1 | 1 | cs | TRUE
211 | LV_4203-7_0_6_line_211 |  | 203 | 206 | 0.014009 | 0.125 | 0.08 | 261 | 0 | 0.364 | 1 | 3 | cs | TRUE
212 | LV_4203-7_0_6_line_212 |  | 206 | 208 | 0.0093266 | 0.125 | 0.08 | 261 | 0 | 0.364 | 1 | 3 | cs | TRUE
213 | LV_4203-7_0_6_line_213 |  | 207 | 222 | 0.01931 | 0.125 | 0.08 | 261 | 0 | 0.364 | 1 | 3 | cs | TRUE
214 | LV_4203-7_0_6_line_214 |  | 207 | 221 | 0.01603 | 0.125 | 0.08 | 261 | 0 | 0.364 | 1 | 1 | cs | TRUE
215 | LV_4203-7_0_6_line_215 |  | 209 | 210 | 0.0065723 | 0.125 | 0.08 | 261 | 0 | 0.364 | 1 | 1 | cs | TRUE
216 | LV_4203-7_0_6_line_216 |  | 210 | 213 | 0.014312 | 0.125 | 0.08 | 261 | 0 | 0.364 | 1 | 1 | cs | TRUE
217 | LV_4203-7_0_6_line_217 |  | 211 | 212 | 0.006121 | 0.125 | 0.08 | 261 | 0 | 0.364 | 1 | 3 | cs | TRUE
218 | LV_4203-7_0_6_line_218 |  | 212 | 214 | 0.013572 | 0.125 | 0.08 | 261 | 0 | 0.364 | 1 | 3 | cs | TRUE
219 | LV_4203-7_0_6_line_219 |  | 212 | 215 | 0.0080308 | 0.125 | 0.08 | 261 | 0 | 0.364 | 1 | 1 | cs | TRUE
220 | LV_4203-7_0_6_line_220 |  | 213 | 221 | 0.023118 | 0.125 | 0.08 | 261 | 0 | 0.364 | 1 | 1 | cs | TRUE
221 | LV_4203-7_0_6_line_221 |  | 214 | 244 | 0.017614 | 0.125 | 0.08 | 261 | 0 | 0.364 | 1 | 3 | cs | TRUE
222 | LV_4203-7_0_6_line_222 |  | 215 | 237 | 0.029896 | 0.125 | 0.08 | 261 | 0 | 0.364 | 1 | 1 | cs | TRUE
223 | LV_4203-7_0_6_line_223 |  | 216 | 217 | 0.018693 | 0.125 | 0.08 | 261 | 0 | 0.364 | 1 | 1 | cs | TRUE
224 | LV_4203-7_0_6_line_224 |  | 216 | 218 | 0.004938 | 0.125 | 0.08 | 261 | 0 | 0.364 | 1 | 1 | cs | TRUE
225 | LV_4203-7_0_6_line_225 |  | 216 | 219 | 0.020531 | 0.125 | 0.08 | 261 | 0 | 0.364 | 1 | 1 | cs | TRUE
226 | LV_4203-7_0_6_line_226 |  | 217 | 292 | 0.016281 | 0.125 | 0.08 | 261 | 0 | 0.364 | 1 | 1 | cs | TRUE
227 | LV_4203-7_0_6_line_227 |  | 217 | 293 | 0.0095005 | 0.125 | 0.08 | 261 | 0 | 0.364 | 1 | 1 | cs | TRUE
228 | LV_4203-7_0_6_line_228 |  | 218 | 294 | 0.012621 | 0.125 | 0.08 | 261 | 0 | 0.364 | 1 | 1 | cs | TRUE
229 | LV_4203-7_0_6_line_229 |  | 218 | 295 | 0.0036462 | 0.125 | 0.08 | 261 | 0 | 0.364 | 1 | 1 | cs | TRUE
230 | LV_4203-7_0_6_line_230 |  | 220 | 294 | 0.015927 | 0.125 | 0.08 | 261 | 0 | 0.364 | 1 | 1 | cs | TRUE
231 | LV_4203-7_0_6_line_231 |  | 222 | 223 | 0.010338 | 0.125 | 0.08 | 261 | 0 | 0.364 | 1 | 3 | cs | TRUE
232 | LV_4203-7_0_6_line_232 |  | 223 | 224 | 0.015742 | 0.125 | 0.08 | 261 | 0 | 0.364 | 1 | 3 | cs | TRUE
233 | LV_4203-7_0_6_line_233 |  | 224 | 225 | 0.016124 | 0.125 | 0.08 | 261 | 0 | 0.364 | 1 | 3 | cs | TRUE
234 | LV_4203-7_0_6_line_234 |  | 224 | 226 | 0.013109 | 0.125 | 0.08 | 261 | 0 | 0.364 | 1 | 1 | cs | TRUE
235 | LV_4203-7_0_6_line_235 |  | 225 | 227 | 0.0057237 | 0.125 | 0.08 | 261 | 0 | 0.364 | 1 | 3 | cs | TRUE
236 | LV_4203-7_0_6_line_236 |  | 227 | 228 | 0.018887 | 0.125 | 0.08 | 261 | 0 | 0.364 | 1 | 3 | cs | TRUE
237 | LV_4203-7_0_6_line_237 |  | 228 | 248 | 0.004514 | 0.125 | 0.08 | 261 | 0 | 0.364 | 1 | 1 | cs | TRUE
238 | LV_4203-7_0_6_line_238 |  | 228 | 247 | 0.0172 | 0.125 | 0.08 | 261 | 0 | 0.364 | 1 | 3 | cs | TRUE
239 | LV_4203-7_0_6_line_239 |  | 229 | 230 | 0.01737 | 0.125 | 0.08 | 261 | 0 | 0.364 | 1 | 1 | cs | TRUE
240 | LV_4203-7_0_6_line_240 |  | 229 | 231 | 0.023517 | 0.125 | 0.08 | 261 | 0 | 0.364 | 1 | 1 | cs | TRUE
241 | LV_4203-7_0_6_line_241 |  | 230 | 232 | 0.0070327 | 0.125 | 0.08 | 261 | 0 | 0.364 | 1 | 1 | cs | TRUE
242 | LV_4203-7_0_6_line_242 |  | 231 | 233 | 0.011971 | 0.125 | 0.08 | 261 | 0 | 0.364 | 1 | 1 | cs | TRUE
243 | LV_4203-7_0_6_line_243 |  | 232 | 234 | 0.0074723 | 0.125 | 0.08 | 261 | 0 | 0.364 | 1 | 1 | cs | TRUE
244 | LV_4203-7_0_6_line_244 |  | 233 | 235 | 0.021969 | 0.125 | 0.08 | 261 | 0 | 0.364 | 1 | 1 | cs | TRUE
245 | LV_4203-7_0_6_line_245 |  | 234 | 236 | 0.022035 | 0.125 | 0.08 | 261 | 0 | 0.364 | 1 | 1 | cs | TRUE
246 | LV_4203-7_0_6_line_246 |  | 238 | 239 | 0.009621 | 0.125 | 0.08 | 261 | 0 | 0.364 | 1 | 3 | cs | TRUE
247 | LV_4203-7_0_6_line_247 |  | 238 | 240 | 0.011051 | 0.125 | 0.08 | 261 | 0 | 0.364 | 1 | 3 | cs | TRUE
248 | LV_4203-7_0_6_line_248 |  | 239 | 241 | 0.029189 | 0.125 | 0.08 | 261 | 0 | 0.364 | 1 | 1 | cs | TRUE
249 | LV_4203-7_0_6_line_249 |  | 239 | 242 | 0.01325 | 0.125 | 0.08 | 261 | 0 | 0.364 | 1 | 3 | cs | TRUE
250 | LV_4203-7_0_6_line_250 |  | 240 | 243 | 0.020837 | 0.125 | 0.08 | 261 | 0 | 0.364 | 1 | 3 | cs | TRUE
251 | LV_4203-7_0_6_line_251 |  | 241 | 245 | 0.014288 | 0.125 | 0.08 | 261 | 0 | 0.364 | 1 | 1 | cs | TRUE
252 | LV_4203-7_0_6_line_252 |  | 242 | 246 | 0.019653 | 0.125 | 0.08 | 261 | 0 | 0.364 | 1 | 3 | cs | TRUE
253 | LV_4203-7_0_6_line_253 |  | 243 | 247 | 0.015138 | 0.125 | 0.08 | 261 | 0 | 0.364 | 1 | 3 | cs | TRUE
254 | LV_4203-7_0_6_line_254 |  | 244 | 246 | 0.022611 | 0.125 | 0.08 | 261 | 0 | 0.364 | 1 | 3 | cs | TRUE
255 | LV_4203-7_0_6_line_255 |  | 245 | 267 | 0.023193 | 0.125 | 0.08 | 261 | 0 | 0.364 | 1 | 1 | cs | TRUE
256 | LV_4203-7_0_6_line_256 |  | 248 | 249 | 0.015436 | 0.125 | 0.08 | 261 | 0 | 0.364 | 1 | 1 | cs | TRUE
257 | LV_4203-7_0_6_line_257 |  | 249 | 250 | 0.0094038 | 0.125 | 0.08 | 261 | 0 | 0.364 | 1 | 1 | cs | TRUE
258 | LV_4203-7_0_6_line_258 |  | 250 | 251 | 0.046709 | 0.125 | 0.08 | 261 | 0 | 0.364 | 1 | 1 | cs | TRUE
259 | LV_4203-7_0_6_line_259 |  | 250 | 252 | 0.015476 | 0.125 | 0.08 | 261 | 0 | 0.364 | 1 | 1 | cs | TRUE
260 | LV_4203-7_0_6_line_260 |  | 251 | 255 | 0.029141 | 0.125 | 0.08 | 261 | 0 | 0.364 | 1 | 1 | cs | TRUE
261 | LV_4203-7_0_6_line_261 |  | 252 | 260 | 0.00081305 | 0.125 | 0.08 | 261 | 0 | 0.364 | 1 | 1 | cs | TRUE
262 | LV_4203-7_0_6_line_262 |  | 253 | 254 | 0.032486 | 0.125 | 0.08 | 261 | 0 | 0.364 | 1 | 1 | cs | TRUE
263 | LV_4203-7_0_6_line_263 |  | 253 | 255 | 0.030561 | 0.125 | 0.08 | 261 | 0 | 0.364 | 1 | 1 | cs | TRUE
264 | LV_4203-7_0_6_line_264 |  | 254 | 256 | 0.027622 | 0.125 | 0.08 | 261 | 0 | 0.364 | 1 | 1 | cs | TRUE
265 | LV_4203-7_0_6_line_265 |  | 256 | 257 | 0.027752 | 0.125 | 0.08 | 261 | 0 | 0.364 | 1 | 1 | cs | TRUE
266 | LV_4203-7_0_6_line_266 |  | 257 | 258 | 0.048801 | 0.125 | 0.08 | 261 | 0 | 0.364 | 1 | 1 | cs | TRUE
267 | LV_4203-7_0_6_line_267 |  | 258 | 266 | 0.02794 | 0.125 | 0.08 | 261 | 0 | 0.364 | 1 | 1 | cs | TRUE
268 | LV_4203-7_0_6_line_268 |  | 259 | 260 | 0.022709 | 0.125 | 0.08 | 261 | 0 | 0.364 | 1 | 1 | cs | TRUE
269 | LV_4203-7_0_6_line_269 |  | 259 | 261 | 0.012431 | 0.125 | 0.08 | 261 | 0 | 0.364 | 1 | 1 | cs | TRUE
270 | LV_4203-7_0_6_line_270 |  | 261 | 262 | 0.0087792 | 0.125 | 0.08 | 261 | 0 | 0.364 | 1 | 1 | cs | TRUE
271 | LV_4203-7_0_6_line_271 |  | 262 | 263 | 0.014535 | 0.125 | 0.08 | 261 | 0 | 0.364 | 1 | 1 | cs | TRUE
272 | LV_4203-7_0_6_line_272 |  | 262 | 264 | 0.043803 | 0.125 | 0.08 | 261 | 0 | 0.364 | 1 | 1 | cs | TRUE
273 | LV_4203-7_0_6_line_273 |  | 263 | 265 | 0.0074727 | 0.125 | 0.08 | 261 | 0 | 0.364 | 1 | 1 | cs | TRUE
274 | LV_4203-7_0_6_line_274 |  | 268 | 275 | 0.028934 | 0.125 | 0.08 | 261 | 0 | 0.364 | 1 | 1 | cs | TRUE
275 | LV_4203-7_0_6_line_275 |  | 269 | 273 | 0.00024917 | 0.125 | 0.08 | 261 | 0 | 0.364 | 1 | 1 | cs | TRUE
276 | LV_4203-7_0_6_line_276 |  | 270 | 271 | 0.004557 | 0.125 | 0.08 | 261 | 0 | 0.364 | 1 | 1 | cs | TRUE
277 | LV_4203-7_0_6_line_277 |  | 270 | 272 | 0.005549 | 0.125 | 0.08 | 261 | 0 | 0.364 | 1 | 1 | cs | TRUE
278 | LV_4203-7_0_6_line_278 |  | 272 | 303 | 0.004501 | 0.125 | 0.08 | 261 | 0 | 0.364 | 1 | 1 | cs | TRUE
279 | LV_4203-7_0_6_line_279 |  | 272 | 304 | 0.005566 | 0.125 | 0.08 | 261 | 0 | 0.364 | 1 | 1 | cs | TRUE
280 | LV_4203-7_0_6_line_280 |  | 273 | 274 | 0.013711 | 0.125 | 0.08 | 261 | 0 | 0.364 | 1 | 1 | cs | TRUE
281 | LV_4203-7_0_6_line_281 |  | 275 | 276 | 0.020093 | 0.125 | 0.08 | 261 | 0 | 0.364 | 1 | 1 | cs | TRUE
282 | LV_4203-7_0_6_line_282 |  | 276 | 282 | 0.0083 | 0.125 | 0.08 | 261 | 0 | 0.364 | 1 | 1 | cs | TRUE
283 | LV_4203-7_0_6_line_283 |  | 276 | 280 | 0.018148 | 0.125 | 0.08 | 261 | 0 | 0.364 | 1 | 1 | cs | TRUE
284 | LV_4203-7_0_6_line_284 |  | 277 | 278 | 0.017882 | 0.125 | 0.08 | 261 | 0 | 0.364 | 1 | 1 | cs | TRUE
285 | LV_4203-7_0_6_line_285 |  | 277 | 279 | 0.02038 | 0.125 | 0.08 | 261 | 0 | 0.364 | 1 | 1 | cs | TRUE
286 | LV_4203-7_0_6_line_286 |  | 279 | 280 | 0.011077 | 0.125 | 0.08 | 261 | 0 | 0.364 | 1 | 1 | cs | TRUE
287 | LV_4203-7_0_6_line_287 |  | 279 | 281 | 0.013053 | 0.125 | 0.08 | 261 | 0 | 0.364 | 1 | 1 | cs | TRUE
288 | LV_4203-7_0_6_line_288 |  | 282 | 293 | 0.030235 | 0.125 | 0.08 | 261 | 0 | 0.364 | 1 | 1 | cs | TRUE
289 | LV_4203-7_0_6_line_289 |  | 283 | 284 | 0.0011837 | 0.125 | 0.08 | 261 | 0 | 0.364 | 1 | 1 | cs | TRUE
290 | LV_4203-7_0_6_line_290 |  | 283 | 285 | 0.018395 | 0.125 | 0.08 | 261 | 0 | 0.364 | 1 | 1 | cs | TRUE
291 | LV_4203-7_0_6_line_291 |  | 285 | 286 | 0.017425 | 0.125 | 0.08 | 261 | 0 | 0.364 | 1 | 1 | cs | TRUE
292 | LV_4203-7_0_6_line_292 |  | 285 | 287 | 0.025265 | 0.125 | 0.08 | 261 | 0 | 0.364 | 1 | 1 | cs | TRUE
293 | LV_4203-7_0_6_line_293 |  | 286 | 288 | 0.018026 | 0.125 | 0.08 | 261 | 0 | 0.364 | 1 | 1 | cs | TRUE
294 | LV_4203-7_0_6_line_294 |  | 286 | 289 | 0.018742 | 0.125 | 0.08 | 261 | 0 | 0.364 | 1 | 1 | cs | TRUE
295 | LV_4203-7_0_6_line_295 |  | 287 | 290 | 0.013605 | 0.125 | 0.08 | 261 | 0 | 0.364 | 1 | 1 | cs | TRUE
296 | LV_4203-7_0_6_line_296 |  | 288 | 291 | 0.005973 | 0.125 | 0.08 | 261 | 0 | 0.364 | 1 | 1 | cs | TRUE
297 | LV_4203-7_0_6_line_297 |  | 291 | 296 | 0.0091952 | 0.125 | 0.08 | 261 | 0 | 0.364 | 1 | 1 | cs | TRUE
298 | LV_4203-7_0_6_line_298 |  | 292 | 297 | 0.0007226 | 0.125 | 0.08 | 261 | 0 | 0.364 | 1 | 1 | cs | TRUE
299 | LV_4203-7_0_6_line_299 |  | 295 | 298 | 0.015828 | 0.125 | 0.08 | 261 | 0 | 0.364 | 1 | 1 | cs | TRUE
300 | LV_4203-7_0_6_line_300 |  | 296 | 298 | 0.01607 | 0.125 | 0.08 | 261 | 0 | 0.364 | 1 | 1 | cs | TRUE
301 | LV_4203-7_0_6_line_301 |  | 297 | 299 | 0.020803 | 0.125 | 0.08 | 261 | 0 | 0.364 | 1 | 1 | cs | TRUE
302 | LV_4203-7_0_6_line_302 |  | 299 | 300 | 0.0056407 | 0.125 | 0.08 | 261 | 0 | 0.364 | 1 | 1 | cs | TRUE
303 | LV_4203-7_0_6_line_303 |  | 302 | 309 | 0.015171 | 0.125 | 0.08 | 261 | 0 | 0.364 | 1 | 1 | cs | TRUE
304 | LV_4203-7_0_6_line_304 |  | 302 | 310 | 0.004119 | 0.125 | 0.08 | 261 | 0 | 0.364 | 1 | 1 | cs | TRUE
305 | LV_4203-7_0_6_line_305 |  | 304 | 308 | 0.004457 | 0.125 | 0.08 | 261 | 0 | 0.364 | 1 | 1 | cs | TRUE
306 | LV_4203-7_0_6_line_306 |  | 304 | 309 | 0.038901 | 0.125 | 0.08 | 261 | 0 | 0.364 | 1 | 1 | cs | TRUE
307 | LV_4203-7_0_6_line_307 |  | 304 | 306 | 0.005474 | 0.125 | 0.08 | 261 | 0 | 0.364 | 1 | 1 | cs | TRUE
308 | LV_4203-7_0_6_line_308 |  | 305 | 306 | 0.010034 | 0.125 | 0.08 | 261 | 0 | 0.364 | 1 | 1 | cs | TRUE
309 | LV_4203-7_0_6_line_309 |  | 306 | 307 | 0.004401 | 0.125 | 0.08 | 261 | 0 | 0.364 | 1 | 1 | cs | TRUE
310 | LV_4203-7_0_6_line_310 |  | 309 | 311 | 0.005143 | 0.125 | 0.08 | 261 | 0 | 0.364 | 1 | 1 | cs | TRUE
311 | LV_4203-7_0_6_line_311 |  | 309 | 312 | 0.005559 | 0.125 | 0.08 | 261 | 0 | 0.364 | 1 | 1 | cs | TRUE
312 | LV_4203-7_0_6_line_312 |  | 312 | 313 | 0.005199 | 0.125 | 0.08 | 261 | 0 | 0.364 | 1 | 1 | cs | TRUE
313 | LV_4203-7_0_6_line_313 |  | 312 | 314 | 0.005318 | 0.125 | 0.08 | 261 | 0 | 0.364 | 1 | 1 | cs | TRUE
314 | LV_4203-7_0_6_line_314 |  | 314 | 316 | 0.005265 | 0.125 | 0.08 | 261 | 0 | 0.364 | 1 | 1 | cs | TRUE
315 | LV_4203-7_0_6_line_315 |  | 314 | 315 | 0.010737 | 0.125 | 0.08 | 261 | 0 | 0.364 | 1 | 1 | cs | TRUE

## trafo
| name | std_type | hv_bus | lv_bus | sn_mva | vn_hv_kv | vn_lv_kv | vk_percent | vkr_percent | pfe_kw | i0_percent | shift_degree | tap_side | tap_neutral | tap_min | tap_max | tap_step_percent | tap_step_degree | tap_pos | tap_phase_shifter | parallel | df | in_service
0 | LV_4203-7_0_6_trafo_182 | 0.63 MVA 20/0.4 kV | 317 | 208 | 0.63 | 20 | 0.4 | 6 | 1.206 | 1.65 | 0.2619 | 150 | hv | 0 | -2 | 2 | 2.5 | 0 | 0 | FALSE | 1 | 1 | TRUE

## line_geodata
| x0 | y0 | x1 | y1 | x2 | y2 | x3 | y3 | x4 | y4 | x5 | y5
0 | 2656008.1386 | 1251300.3139 | 2656013.2161 | 1251283.8477 | 2656014.2934 | 1251280.3557
1 | 2656008.1386 | 1251300.3139 | 2656007.1864 | 1251303.4018
2 | 2656014.2934 | 1251280.3557 | 2656020.5304 | 1251260.1396
3 | 2656000.6253 | 1251324.6793 | 2656000.6253 | 1251324.6793 | 2656007.1864 | 1251303.4018
4 | 2656023.1283 | 1251251.719 | 2656020.5304 | 1251260.1396
5 | 2656000.6608 | 1251335.7982 | 2656000.5301 | 1251334.752 | 2656000.6253 | 1251324.6793
6 | 2655951.0437 | 1251279.3842 | 2655951.4854 | 1251278.0567
7 | 2655957.0357 | 1251261.378 | 2655951.4854 | 1251278.0567
8 | 2655951.0437 | 1251279.3842 | 2655943.0766 | 1251303.3255
9 | 2655957.0357 | 1251261.378 | 2655961.2183 | 1251248.8093
10 | 2655943.0766 | 1251303.3255 | 2655942.5304 | 1251304.9667
11 | 2656023.1283 | 1251251.719 | 2656041.0621 | 1251257.0198
12 | 2656023.1283 | 1251251.719 | 2656029.2402 | 1251231.2163
13 | 2655961.2183 | 1251248.8093 | 2655963.7539 | 1251241.1896
14 | 2656001.9545 | 1251346.1512 | 2656001.9545 | 1251346.1512 | 2656000.6608 | 1251335.7982
15 | 2656056.5099 | 1251261.5858 | 2656041.0621 | 1251257.0198
16 | 2656034.0884 | 1251214.9527 | 2656029.2402 | 1251231.2163
17 | 2655967.4403 | 1251230.1121 | 2655963.7539 | 1251241.1896
18 | 2655967.4403 | 1251230.1121 | 2655970.8969 | 1251219.7249
19 | 2656012.3814 | 1251365.7521 | 2656001.9545 | 1251346.1512
20 | 2655933.5889 | 1251331.8361 | 2655942.5304 | 1251304.9667
21 | 2655930.1757 | 1251342.093 | 2655933.5889 | 1251331.8361
22 | 2656056.5099 | 1251261.5858 | 2656059.7331 | 1251250.6972
23 | 2656056.5099 | 1251261.5858 | 2656066.6876 | 1251264.598
24 | 2656034.0884 | 1251214.9527 | 2656042.3856 | 1251211.5509 | 2656045.6285 | 1251200.4549
25 | 2656034.0884 | 1251214.9527 | 2656053.2797 | 1251221.0695
26 | 2655975.1615 | 1251206.9095 | 2655970.8969 | 1251219.7249
27 | 2656069.4335 | 1251265.4107 | 2656066.6876 | 1251264.598
28 | 2656052.2922 | 1251177.6544 | 2656045.6285 | 1251200.4549
29 | 2656057.1718 | 1251222.31 | 2656053.2797 | 1251221.0695
30 | 2655975.1615 | 1251206.9095 | 2655978.4188 | 1251197.1213
31 | 2655982.1941 | 1251185.7763 | 2655978.4188 | 1251197.1213
32 | 2655930.1757 | 1251342.093 | 2655948.1072 | 1251347.2866
33 | 2655534.012 | 1251826.9088 | 2655531.214 | 1251830.1703 | 2655521.8519 | 1251838.9752
34 | 2655534.012 | 1251826.9088 | 2655545.2975 | 1251813.7538
35 | 2655516.1379 | 1251844.3491 | 2655521.8519 | 1251838.9752
36 | 2655552.1174 | 1251791.7728 | 2655547.2153 | 1251811.5184 | 2655545.2975 | 1251813.7538
37 | 2655552.1174 | 1251791.7728 | 2655564.6724 | 1251785.6428
38 | 2655552.1174 | 1251791.7728 | 2655543.4431 | 1251794.0048
39 | 2655564.6724 | 1251785.6428 | 2655578.639 | 1251778.8235 | 2655586.744 | 1251770.9172
40 | 2655525.1844 | 1251798.7031 | 2655543.4431 | 1251794.0048
41 | 2655586.744 | 1251770.9172 | 2655598.257 | 1251759.6865
42 | 2655527.5509 | 1251759.6092 | 2655517.3282 | 1251760.0026 | 2655516.9972 | 1251767.1378 | 2655525.1844 | 1251798.7031
43 | 2655525.1844 | 1251798.7031 | 2655510.9962 | 1251802.9282
44 | 2655605.565 | 1251752.5577 | 2655598.257 | 1251759.6865
45 | 2655533.0245 | 1251759.4048 | 2655527.5509 | 1251759.6092
46 | 2655527.3936 | 1251755.4493 | 2655527.5509 | 1251759.6092
47 | 2655510.9962 | 1251802.9282 | 2655482.0742 | 1251811.5408
48 | 2655605.565 | 1251752.5577 | 2655623.4607 | 1251738.7716
49 | 2655605.565 | 1251752.5577 | 2655596.3552 | 1251715.8579
50 | 2655623.4607 | 1251738.7716 | 2655618.3523 | 1251724.9808 | 2655612.7342 | 1251726.9072
51 | 2655623.4607 | 1251738.7716 | 2655637.8742 | 1251727.6713
52 | 2655596.3552 | 1251715.8579 | 2655596.1577 | 1251715.071
53 | 2655538.5285 | 1251759.1895 | 2655533.0245 | 1251759.4048
54 | 2655532.8672 | 1251755.256 | 2655533.0245 | 1251759.4048
55 | 2655538.3634 | 1251755.0629 | 2655538.5285 | 1251759.1895
56 | 2655543.9267 | 1251758.9844 | 2655538.5285 | 1251759.1895
57 | 2655637.8742 | 1251727.6713 | 2655652.913 | 1251716.0894
58 | 2655591.8631 | 1251694.2332 | 2655593.5245 | 1251704.5782 | 2655596.1577 | 1251715.071
59 | 2655591.8631 | 1251694.2332 | 2655578.6582 | 1251694.397
60 | 2655591.8631 | 1251694.2332 | 2655592.0445 | 1251688.0733
61 | 2655541.5435 | 1251588.1405 | 2655546.4295 | 1251587.9358
62 | 2655525.0004 | 1251588.8335 | 2655541.5435 | 1251588.1405
63 | 2655573.2172 | 1251586.8137 | 2655546.4295 | 1251587.9358
64 | 2655525.0004 | 1251588.8335 | 2655524.3139 | 1251600.7403
65 | 2655573.2172 | 1251586.8137 | 2655579.7278 | 1251586.541
66 | 2655523.0061 | 1251639.7613 | 2655523.8919 | 1251608.0587 | 2655524.3139 | 1251600.7403
67 | 2655595.0533 | 1251585.8991 | 2655579.7278 | 1251586.541
68 | 2655523.0061 | 1251639.7613 | 2655520.6236 | 1251690.2295 | 2655520.4164 | 1251694.6195
69 | 2655523.0061 | 1251639.7613 | 2655540.8071 | 1251640.106
70 | 2655527.794 | 1251521.4574 | 2655526.2739 | 1251551.4374
71 | 2655527.794 | 1251521.4574 | 2655529.0074 | 1251497.5261
72 | 2655595.0533 | 1251585.8991 | 2655614.7493 | 1251584.7503
73 | 2655595.0533 | 1251585.8991 | 2655594.5394 | 1251603.3498
74 | 2655543.1412 | 1251693.0313 | 2655543.1294 | 1251694.2987 | 2655520.4164 | 1251694.6195
75 | 2655540.512 | 1251636.9677 | 2655540.8071 | 1251640.106
76 | 2655540.8071 | 1251640.106 | 2655554.2826 | 1251640.5548 | 2655554.2285 | 1251642.7097
77 | 2655530.5343 | 1251467.4121 | 2655529.0074 | 1251497.5261
78 | 2655644.8546 | 1251582.9944 | 2655614.7493 | 1251584.7503
79 | 2655594.5394 | 1251603.3498 | 2655593.8744 | 1251625.9305
80 | 2655662.3759 | 1251581.9725 | 2655644.8546 | 1251582.9944
81 | 2655595.6816 | 1251537.438 | 2655595.5018 | 1251551.3091
82 | 2655595.6816 | 1251537.438 | 2655595.7007 | 1251524.4566
83 | 2655595.6816 | 1251537.438 | 2655615.5889 | 1251536.8273
84 | 2655593.8744 | 1251625.9305 | 2655593.8665 | 1251626.1998
85 | 2655593.2126 | 1251648.4071 | 2655593.8665 | 1251626.1998
86 | 2655593.2126 | 1251648.4071 | 2655592.6833 | 1251666.381
87 | 2655592.6243 | 1251668.382 | 2655592.6833 | 1251666.381
88 | 2655592.0445 | 1251688.0733 | 2655592.6243 | 1251668.382
89 | 2655550.6502 | 1251659.2893 | 2655553.8127 | 1251659.2745 | 2655554.2285 | 1251642.7097
90 | 2656012.3814 | 1251365.7521 | 2655974.3929 | 1251387.3473
91 | 2655974.3929 | 1251387.3473 | 2655965.7657 | 1251392.2517
92 | 2655965.7657 | 1251392.2517 | 2655932.4468 | 1251411.1923
93 | 2655906.8636 | 1251412.1551 | 2655918.6634 | 1251415.8689 | 2655924.8028 | 1251415.5377 | 2655932.4468 | 1251411.1923
94 | 2655985.9603 | 1251174.4588 | 2655982.1941 | 1251185.7763
95 | 2655985.9603 | 1251174.4588 | 2655989.9712 | 1251161.5958
96 | 2655985.9603 | 1251174.4588 | 2655944.8154 | 1251166.7104
97 | 2655990.6149 | 1251159.5315 | 2655989.9712 | 1251161.5958
98 | 2655944.8154 | 1251166.7104 | 2655942.0225 | 1251166.1844
99 | 2655995.8094 | 1251138.6381 | 2655992.6078 | 1251153.1401 | 2655990.6149 | 1251159.5315
100 | 2655930.6131 | 1251164.0358 | 2655942.0225 | 1251166.1844
101 | 2655995.8094 | 1251138.6381 | 2656021.5756 | 1251138.6587
102 | 2656052.2922 | 1251177.6544 | 2656054.9026 | 1251138.6854
103 | 2656054.9026 | 1251138.6854 | 2656021.5756 | 1251138.6587
104 | 2655917.2748 | 1251161.5239 | 2655930.6131 | 1251164.0358
105 | 2655804.668 | 1251375.2778 | 2655832.2775 | 1251384.7483
106 | 2655853.8636 | 1251392.1528 | 2655832.2775 | 1251384.7483
107 | 2655804.668 | 1251375.2778 | 2655804.0151 | 1251377.9778
108 | 2655853.8636 | 1251392.1528 | 2655860.5756 | 1251394.6859
109 | 2655866.3644 | 1251351.9427 | 2655853.8636 | 1251392.1528
110 | 2655796.1761 | 1251410.3963 | 2655804.0151 | 1251377.9778
111 | 2655879.6928 | 1251401.9007 | 2655860.5756 | 1251394.6859
112 | 2655791.851 | 1251428.2828 | 2655796.1761 | 1251410.3963
113 | 2655906.8636 | 1251412.1551 | 2655879.6928 | 1251401.9007
114 | 2655791.851 | 1251428.2828 | 2655787.5508 | 1251441.6848
115 | 2655906.8636 | 1251412.1551 | 2655899.2584 | 1251434.1383
116 | 2655912.6645 | 1251160.6563 | 2655882.691 | 1251155.0156
117 | 2655917.2748 | 1251161.5239 | 2655912.6645 | 1251160.6563
118 | 2655867.825 | 1251152.218 | 2655882.691 | 1251155.0156
119 | 2655917.2748 | 1251161.5239 | 2655914.9184 | 1251177.6795
120 | 2655866.8338 | 1251115.6499 | 2655870.0709 | 1251124.5644 | 2655867.825 | 1251152.218
121 | 2655867.825 | 1251152.218 | 2655867.298 | 1251154.5235
122 | 2655866.8338 | 1251115.6499 | 2655850.7768 | 1251112.6855 | 2655846.2104 | 1251111.848
123 | 2655867.298 | 1251154.5235 | 2655862.6724 | 1251174.7619
124 | 2655753.1011 | 1251243.9177 | 2655743.5073 | 1251244.2173
125 | 2655743.5073 | 1251244.2173 | 2655733.7051 | 1251244.5233
126 | 2655862.6724 | 1251174.7619 | 2655861.3996 | 1251180.3307
127 | 2655846.9116 | 1251230.6934 | 2655843.9725 | 1251239.864
128 | 2655846.9116 | 1251230.6934 | 2655851.3535 | 1251216.8335
129 | 2655843.2154 | 1251242.2263 | 2655843.9725 | 1251239.864
130 | 2655851.3535 | 1251216.8335 | 2655854.2841 | 1251207.6892
131 | 2655843.2154 | 1251242.2263 | 2655834.063 | 1251268.1719
132 | 2655854.2841 | 1251207.6892 | 2655855.1104 | 1251205.111
133 | 2655825.5184 | 1251292.3944 | 2655834.063 | 1251268.1719
134 | 2655855.1104 | 1251205.111 | 2655857.2912 | 1251198.3062 | 2655861.3996 | 1251180.3307
135 | 2655825.5184 | 1251292.3944 | 2655819.7168 | 1251290.5051 | 2655814.9983 | 1251289.8158 | 2655812.4177 | 1251290.5364 | 2655811.1769 | 1251292.4594 | 2655810.6892 | 1251294.1761
136 | 2655890.2868 | 1251460.0709 | 2655899.2584 | 1251434.1383
137 | 2656069.4335 | 1251265.4107 | 2656102.1186 | 1251303.5571
138 | 2656098.5119 | 1251307.2237 | 2656102.1186 | 1251303.5571
139 | 2656098.5119 | 1251307.2237 | 2656096.6677 | 1251309.0986 | 2656082.5005 | 1251324.2418 | 2656071.2671 | 1251332.2278
140 | 2655878.6886 | 1251493.7238 | 2655884.6334 | 1251476.4123 | 2655890.2868 | 1251460.0709
141 | 2655878.6886 | 1251493.7238 | 2655874.6174 | 1251502.8585
142 | 2655878.6886 | 1251493.7238 | 2655862.9971 | 1251488.8136
143 | 2656057.1718 | 1251222.31 | 2656062.9427 | 1251224.1493
144 | 2655787.5508 | 1251441.6848 | 2655783.3192 | 1251454.873
145 | 2655771.2697 | 1251396.9652 | 2655753.6065 | 1251397.5058
146 | 2655735.6935 | 1251398.054 | 2655753.6065 | 1251397.5058
147 | 2655783.3192 | 1251454.873 | 2655781.3773 | 1251460.9253
148 | 2655874.6174 | 1251502.8585 | 2655870.5885 | 1251509.1026 | 2655862.8427 | 1251517.3957
149 | 2655839.3131 | 1251491.2956 | 2655844.7265 | 1251483.0965 | 2655862.9971 | 1251488.8136
150 | 2655840.3954 | 1251541.4295 | 2655862.8427 | 1251517.3957
151 | 2655776.0667 | 1251335.5033 | 2655774.1206 | 1251344.191 | 2655764.0509 | 1251345.8975 | 2655753.5384 | 1251346.1846
152 | 2655753.4625 | 1251346.1867 | 2655753.5384 | 1251346.1846
153 | 2655719.5652 | 1251347.1126 | 2655719.6924 | 1251347.1092
154 | 2655719.6924 | 1251347.1092 | 2655731.8592 | 1251346.7768
155 | 2655719.5652 | 1251347.1126 | 2655707.022 | 1251347.4553
156 | 2655731.8592 | 1251346.7768 | 2655732.0874 | 1251346.7706
157 | 2655695.3183 | 1251347.775 | 2655707.022 | 1251347.4553
158 | 2655732.0874 | 1251346.7706 | 2655753.4625 | 1251346.1867
159 | 2655695.3183 | 1251347.775 | 2655695.4782 | 1251355.7946
160 | 2655695.3183 | 1251347.775 | 2655695.0032 | 1251338.7223
161 | 2655695.4782 | 1251355.7946 | 2655695.6289 | 1251363.3517
162 | 2655695.0032 | 1251338.7223 | 2655694.7284 | 1251330.8251
163 | 2655710.8021 | 1251245.2384 | 2655733.7051 | 1251244.5233
164 | 2655691.9215 | 1251245.8279 | 2655710.8021 | 1251245.2384
165 | 2655691.9215 | 1251245.8279 | 2655692.5111 | 1251264.3219
166 | 2655691.9215 | 1251245.8279 | 2655674.3324 | 1251246.6036
167 | 2655692.5111 | 1251264.3219 | 2655693.0455 | 1251281.0814
168 | 2655695.6358 | 1251363.6969 | 2655695.6289 | 1251363.3517
169 | 2655694.7284 | 1251330.8251 | 2655694.1352 | 1251313.777
170 | 2655735.6935 | 1251398.054 | 2655733.2146 | 1251398.1298
171 | 2655710.0771 | 1251398.8379 | 2655733.2146 | 1251398.1298
172 | 2655710.0771 | 1251398.8379 | 2655711.4758 | 1251427.8235
173 | 2655710.0771 | 1251398.8379 | 2655708.7313 | 1251398.8607
174 | 2655711.5994 | 1251430.3852 | 2655711.4758 | 1251427.8235
175 | 2655696.1569 | 1251399.074 | 2655708.7313 | 1251398.8607
176 | 2655695.9728 | 1251380.5912 | 2655695.6358 | 1251363.6969
177 | 2655696.1569 | 1251399.074 | 2655696.0364 | 1251383.7844 | 2655695.9728 | 1251380.5912
178 | 2655696.1569 | 1251399.074 | 2655679.8197 | 1251399.7082
179 | 2655655.2866 | 1251400.6246 | 2655660.1865 | 1251400.4705 | 2655679.8197 | 1251399.7082
180 | 2655694.0984 | 1251312.719 | 2655694.1352 | 1251313.777
181 | 2655694.0984 | 1251312.719 | 2655693.8604 | 1251305.8799
182 | 2655693.5712 | 1251297.5682 | 2655693.8604 | 1251305.8799
183 | 2655693.5712 | 1251297.5682 | 2655693.2973 | 1251288.9796
184 | 2655693.5712 | 1251297.5682 | 2655730.3758 | 1251296.1504
185 | 2655693.2973 | 1251288.9796 | 2655693.0455 | 1251281.0814
186 | 2655745.3077 | 1251295.5752 | 2655730.3758 | 1251296.1504
187 | 2655655.3374 | 1251406.4624 | 2655655.2866 | 1251400.6246
188 | 2655655.3374 | 1251406.4624 | 2655637.4507 | 1251407.1283
189 | 2655655.3374 | 1251406.4624 | 2655656.99 | 1251449.6942
190 | 2655711.5994 | 1251430.3852 | 2655712.2455 | 1251445.8393
191 | 2655711.5994 | 1251430.3852 | 2655697.2889 | 1251430.7564
192 | 2655712.2455 | 1251445.8393 | 2655712.4782 | 1251451.4057
193 | 2655685.4857 | 1251431.0626 | 2655697.2889 | 1251430.7564
194 | 2655637.4507 | 1251407.1283 | 2655637.3933 | 1251403.592 | 2655635.0158 | 1251401.9797
195 | 2655635.0158 | 1251401.9797 | 2655624.0117 | 1251402.3884
196 | 2655712.4782 | 1251451.4057 | 2655713.291 | 1251470.8487
197 | 2655715.4556 | 1251484.2366 | 2655713.6389 | 1251479.1715 | 2655713.291 | 1251470.8487
198 | 2655724.5769 | 1251490.6675 | 2655746.6381 | 1251501.4752
199 | 2655715.4556 | 1251484.2366 | 2655719.5167 | 1251488.1886 | 2655724.5769 | 1251490.6675
200 | 2655761.4015 | 1251508.7077 | 2655746.6381 | 1251501.4752
201 | 2655715.4556 | 1251484.2366 | 2655683.309 | 1251485.9802
202 | 2655761.4015 | 1251508.7077 | 2655755.2553 | 1251522.0757
203 | 2655761.4015 | 1251508.7077 | 2655767.7186 | 1251493.7752
204 | 2655683.5888 | 1251493.955 | 2655683.309 | 1251485.9802
205 | 2655743.7441 | 1251547.1127 | 2655755.2553 | 1251522.0757
206 | 2655768.6962 | 1251491.4644 | 2655767.7186 | 1251493.7752
207 | 2655741.8455 | 1251551.2422 | 2655743.7441 | 1251547.1127
208 | 2655772.4941 | 1251482.4939 | 2655768.6962 | 1251491.4644
209 | 2655783.7356 | 1251495.7866 | 2655768.6962 | 1251491.4644
210 | 2655772.4941 | 1251482.4939 | 2655790.7541 | 1251487.8583
211 | 2655772.4941 | 1251482.4939 | 2655777.9529 | 1251469.5926
212 | 2655777.9529 | 1251469.5926 | 2655780.6149 | 1251463.3014 | 2655781.3773 | 1251460.9253
213 | 2655741.8455 | 1251551.2422 | 2655739.4722 | 1251570.4058
214 | 2655741.8455 | 1251551.2422 | 2655725.8269 | 1251551.8437
215 | 2655681.855 | 1251553.4949 | 2655688.4226 | 1251553.2482
216 | 2655702.7249 | 1251552.7112 | 2655688.4226 | 1251553.2482
217 | 2655663.5118 | 1251587.9873 | 2655662.3759 | 1251581.9725
218 | 2655663.5118 | 1251587.9873 | 2655659.6687 | 1251592.9658 | 2655658.9063 | 1251600.2081
219 | 2655663.5118 | 1251587.9873 | 2655665.2737 | 1251595.8224
220 | 2655702.7249 | 1251552.7112 | 2655725.8269 | 1251551.8437
221 | 2655658.9063 | 1251600.2081 | 2655661.8866 | 1251613.9678 | 2655663.1711 | 1251617.2611
222 | 2655674.0822 | 1251624.3294 | 2655667.8514 | 1251607.2859 | 2655665.2737 | 1251595.8224
223 | 2655595.5537 | 1251408.7031 | 2655595.6123 | 1251427.3944
224 | 2655595.5537 | 1251408.7031 | 2655595.5019 | 1251403.7658
225 | 2655595.5537 | 1251408.7031 | 2655575.0364 | 1251409.4655
226 | 2655595.6123 | 1251427.3944 | 2655611.8857 | 1251426.8822
227 | 2655595.6123 | 1251427.3944 | 2655595.6441 | 1251436.8948
228 | 2655595.5019 | 1251403.7658 | 2655602.9948 | 1251403.169 | 2655608.0957 | 1251402.9796
229 | 2655595.5019 | 1251403.7658 | 2655591.8557 | 1251403.7699
230 | 2655624.0117 | 1251402.3884 | 2655608.0957 | 1251402.9796
231 | 2655738.2016 | 1251580.6655 | 2655739.4722 | 1251570.4058
232 | 2655736.2668 | 1251596.2877 | 2655738.2016 | 1251580.6655
233 | 2655736.2668 | 1251596.2877 | 2655736.7231 | 1251612.4051
234 | 2655736.2668 | 1251596.2877 | 2655723.1638 | 1251596.6973
235 | 2655736.8851 | 1251618.1266 | 2655736.7231 | 1251612.4051
236 | 2655740.9981 | 1251636.5045 | 2655736.9579 | 1251620.7 | 2655736.8851 | 1251618.1266
237 | 2655744.6161 | 1251633.7922 | 2655740.9981 | 1251636.5045
238 | 2655740.9981 | 1251636.5045 | 2655727.2715 | 1251646.8689
239 | 2655825.1281 | 1251559.3168 | 2655813.8515 | 1251572.5286
240 | 2655840.3954 | 1251541.4295 | 2655825.1281 | 1251559.3168
241 | 2655809.2859 | 1251577.8778 | 2655813.8515 | 1251572.5286
242 | 2655840.3954 | 1251541.4295 | 2655829.1018 | 1251537.459
243 | 2655804.4349 | 1251583.5613 | 2655809.2859 | 1251577.8778
244 | 2655829.1018 | 1251537.459 | 2655808.3763 | 1251530.1726
245 | 2655789.8171 | 1251599.988 | 2655791.4684 | 1251598.7531 | 2655804.4349 | 1251583.5613
246 | 2655694.1979 | 1251663.6613 | 2655685.5834 | 1251667.9945
247 | 2655701.6914 | 1251671.8041 | 2655694.1979 | 1251663.6613
248 | 2655685.1078 | 1251691.2951 | 2655693.4552 | 1251684.858 | 2655690.0204 | 1251676.1085 | 2655685.5834 | 1251667.9945
249 | 2655685.5834 | 1251667.9945 | 2655680.8273 | 1251659.2883 | 2655679.4943 | 1251656.2371
250 | 2655701.6914 | 1251671.8041 | 2655713.7851 | 1251657.0519 | 2655715.1905 | 1251655.9908
251 | 2655685.1078 | 1251691.2951 | 2655670.8209 | 1251691.4632
252 | 2655671.6264 | 1251638.2282 | 2655679.4943 | 1251656.2371
253 | 2655715.1905 | 1251655.9908 | 2655727.2715 | 1251646.8689
254 | 2655663.1711 | 1251617.2611 | 2655669.0427 | 1251632.3144 | 2655671.6264 | 1251638.2282
255 | 2655647.6292 | 1251691.7359 | 2655670.8209 | 1251691.4632
256 | 2655744.6161 | 1251633.7922 | 2655751.3236 | 1251647.6951
257 | 2655755.4097 | 1251656.1648 | 2655751.3236 | 1251647.6951
258 | 2655755.4097 | 1251656.1648 | 2655759.8628 | 1251702.6612
259 | 2655755.4097 | 1251656.1648 | 2655762.9406 | 1251645.0835 | 2655764.4042 | 1251643.6086
260 | 2655777.6624 | 1251683.104 | 2655775.4667 | 1251692.6566 | 2655772.5146 | 1251697.5878 | 2655759.8628 | 1251702.6612
261 | 2655764.4042 | 1251643.6086 | 2655764.9769 | 1251643.0315
262 | 2655835.7543 | 1251668.6963 | 2655808.1084 | 1251685.7574
263 | 2655808.1084 | 1251685.7574 | 2655777.6624 | 1251683.104
264 | 2655835.7543 | 1251668.6963 | 2655843.0249 | 1251676.4369 | 2655846.8143 | 1251685.9792 | 2655848.3599 | 1251692.5539
265 | 2655870.6455 | 1251675.9301 | 2655848.3599 | 1251692.5539
266 | 2655870.6455 | 1251675.9301 | 2655874.7495 | 1251627.3016
267 | 2655895.0572 | 1251610.7482 | 2655894.2528 | 1251616.011 | 2655889.6879 | 1251619.8817 | 2655874.7495 | 1251627.3016
268 | 2655783.3837 | 1251629.9482 | 2655769.3793 | 1251638.5951 | 2655764.9769 | 1251643.0315
269 | 2655783.3837 | 1251629.9482 | 2655793.9608 | 1251623.4175
270 | 2655801.4308 | 1251618.8052 | 2655793.9608 | 1251623.4175
271 | 2655801.4308 | 1251618.8052 | 2655809.2291 | 1251631.0708
272 | 2655833.271 | 1251588.6285 | 2655801.4308 | 1251618.8052
273 | 2655813.2384 | 1251637.3769 | 2655809.2291 | 1251631.0708
274 | 2655595.7433 | 1251495.5224 | 2655595.7007 | 1251524.4566
275 | 2655615.8379 | 1251536.8197 | 2655615.5889 | 1251536.8273
276 | 2655542.0687 | 1251724.5097 | 2655542.3129 | 1251729.0596
277 | 2655547.8705 | 1251728.7559 | 2655542.3129 | 1251729.0596
278 | 2655547.6259 | 1251724.2616 | 2655547.8705 | 1251728.7559
279 | 2655553.4282 | 1251728.4522 | 2655551.125 | 1251728.5863 | 2655547.8705 | 1251728.7559
280 | 2655629.5421 | 1251536.3993 | 2655615.8379 | 1251536.8197
281 | 2655595.7729 | 1251475.4292 | 2655595.7433 | 1251495.5224
282 | 2655595.7729 | 1251475.4292 | 2655595.7452 | 1251467.1292
283 | 2655595.7729 | 1251475.4292 | 2655613.7908 | 1251473.2577
284 | 2655625.8494 | 1251492.2847 | 2655626.0741 | 1251496.5947 | 2655628.9687 | 1251499.3905 | 2655638.5066 | 1251499.13
285 | 2655624.7886 | 1251471.9322 | 2655625.8494 | 1251492.2847
286 | 2655624.7886 | 1251471.9322 | 2655613.7908 | 1251473.2577
287 | 2655637.7852 | 1251470.3642 | 2655624.7886 | 1251471.9322
288 | 2655595.6441 | 1251436.8948 | 2655595.7452 | 1251467.1292
289 | 2655550.8827 | 1251427.8532 | 2655552.0654 | 1251427.8056
290 | 2655532.5026 | 1251428.5926 | 2655550.8827 | 1251427.8532
291 | 2655532.8168 | 1251411.1724 | 2655532.5026 | 1251428.5926
292 | 2655532.5026 | 1251428.5926 | 2655531.2232 | 1251453.8248
293 | 2655532.8168 | 1251411.1724 | 2655550.8785 | 1251410.3632
294 | 2655532.8168 | 1251411.1724 | 2655533.8018 | 1251392.456
295 | 2655531.2232 | 1251453.8248 | 2655530.5343 | 1251467.4121
296 | 2655550.7684 | 1251404.3914 | 2655550.8785 | 1251410.3632
297 | 2655550.7684 | 1251404.3914 | 2655559.9621 | 1251404.2262
298 | 2655612.608 | 1251426.8595 | 2655611.8857 | 1251426.8822
299 | 2655576.0295 | 1251403.9373 | 2655584.9124 | 1251403.7777 | 2655591.8557 | 1251403.7699
300 | 2655559.9621 | 1251404.2262 | 2655576.0295 | 1251403.9373
301 | 2655630.0367 | 1251433.3388 | 2655624.7323 | 1251426.478 | 2655612.608 | 1251426.8595
302 | 2655633.4869 | 1251437.8013 | 2655630.0367 | 1251433.3388
303 | 2655559.0869 | 1251758.415 | 2655552.6016 | 1251758.6543 | 2655543.9267 | 1251758.9844
304 | 2655543.7691 | 1251754.869 | 2655543.9267 | 1251758.9844
305 | 2655553.1907 | 1251724.0025 | 2655553.4282 | 1251728.4522
306 | 2655553.4282 | 1251728.4522 | 2655551.125 | 1251728.5863 | 2655552.6016 | 1251758.6543 | 2655559.0869 | 1251758.415
307 | 2655558.9103 | 1251728.159 | 2655553.4282 | 1251728.4522
308 | 2655564.3578 | 1251723.5068 | 2655564.5962 | 1251727.8565 | 2655558.9103 | 1251728.159
309 | 2655558.6722 | 1251723.7648 | 2655558.9103 | 1251728.159
310 | 2655558.886 | 1251753.2762 | 2655559.0869 | 1251758.415
311 | 2655564.6588 | 1251758.2004 | 2655559.0869 | 1251758.415
312 | 2655564.4584 | 1251753.006 | 2655564.6588 | 1251758.2004
313 | 2655569.9891 | 1251757.9946 | 2655564.6588 | 1251758.2004
314 | 2655569.7894 | 1251752.7335 | 2655569.9891 | 1251757.9946
315 | 2655575.2107 | 1251752.4731 | 2655575.4175 | 1251757.7898 | 2655569.9891 | 1251757.9946

## bus_geodata
| x | y | coords
0 | 2656008.1386 | 1251300.3139
1 | 2656014.2934 | 1251280.3557
2 | 2656007.1864 | 1251303.4018
3 | 2656020.5304 | 1251260.1396
4 | 2656000.6253 | 1251324.6793
5 | 2655951.4854 | 1251278.0567
6 | 2655951.0437 | 1251279.3842
7 | 2655957.0357 | 1251261.378
8 | 2655943.0766 | 1251303.3255
9 | 2656023.1283 | 1251251.719
10 | 2655961.2183 | 1251248.8093
11 | 2656000.6608 | 1251335.7982
12 | 2656041.0621 | 1251257.0198
13 | 2656029.2402 | 1251231.2163
14 | 2655963.7539 | 1251241.1896
15 | 2655967.4403 | 1251230.1121
16 | 2656001.9545 | 1251346.1512
17 | 2655942.5304 | 1251304.9667
18 | 2655933.5889 | 1251331.8361
19 | 2656056.5099 | 1251261.5858
20 | 2656034.0884 | 1251214.9527
21 | 2655970.8969 | 1251219.7249
22 | 2656059.7331 | 1251250.6972
23 | 2656066.6876 | 1251264.598
24 | 2656045.6285 | 1251200.4549
25 | 2656053.2797 | 1251221.0695
26 | 2655975.1615 | 1251206.9095
27 | 2655978.4188 | 1251197.1213
28 | 2655930.1757 | 1251342.093
29 | 2655534.012 | 1251826.9088
30 | 2655521.8519 | 1251838.9752
31 | 2655545.2975 | 1251813.7538
32 | 2655516.1379 | 1251844.3491
33 | 2655552.1174 | 1251791.7728
34 | 2655564.6724 | 1251785.6428
35 | 2655543.4431 | 1251794.0049
36 | 2655586.744 | 1251770.9172
37 | 2655525.1844 | 1251798.7031
38 | 2655598.257 | 1251759.6865
39 | 2655527.5509 | 1251759.6092
40 | 2655510.9962 | 1251802.9282
41 | 2655605.565 | 1251752.5577
42 | 2655623.4607 | 1251738.7716
43 | 2655596.3552 | 1251715.8579
44 | 2655482.0742 | 1251811.5408
45 | 2655533.0245 | 1251759.4048
46 | 2655527.3936 | 1251755.4493
47 | 2655538.5285 | 1251759.1895
48 | 2655532.8672 | 1251755.256
49 | 2655612.7342 | 1251726.9072
50 | 2655637.8742 | 1251727.6713
51 | 2655596.1577 | 1251715.071
52 | 2655652.913 | 1251716.0894
53 | 2655591.8631 | 1251694.2332
54 | 2655541.5435 | 1251588.1405
55 | 2655546.4295 | 1251587.9358
56 | 2655525.0004 | 1251588.8335
57 | 2655573.2172 | 1251586.8137
58 | 2655524.3139 | 1251600.7403
59 | 2655579.7278 | 1251586.541
60 | 2655523.0061 | 1251639.7613
61 | 2655526.2739 | 1251551.4374
62 | 2655527.794 | 1251521.4574
63 | 2655595.0533 | 1251585.8991
64 | 2655520.4164 | 1251694.6195
65 | 2655540.8071 | 1251640.106
66 | 2655529.0074 | 1251497.5261
67 | 2655614.7493 | 1251584.7503
68 | 2655594.5394 | 1251603.3498
69 | 2655644.8546 | 1251582.9944
70 | 2655595.5018 | 1251551.3091
71 | 2655595.6816 | 1251537.438
72 | 2655593.8744 | 1251625.9305
73 | 2655593.8665 | 1251626.1998
74 | 2655593.2126 | 1251648.4071
75 | 2655592.6833 | 1251666.381
76 | 2655592.6243 | 1251668.382
77 | 2655554.2285 | 1251642.7097
78 | 2655550.6502 | 1251659.2893
79 | 2655540.512 | 1251636.9677
80 | 2655543.1412 | 1251693.0313
81 | 2655592.0445 | 1251688.0733
82 | 2655578.6582 | 1251694.397
83 | 2656012.3814 | 1251365.7521
84 | 2655974.3929 | 1251387.3473
85 | 2655965.7657 | 1251392.2517
86 | 2655932.4468 | 1251411.1923
87 | 2655948.1072 | 1251347.2866
88 | 2655982.1941 | 1251185.7763
89 | 2655985.9603 | 1251174.4588
90 | 2655989.9712 | 1251161.5958
91 | 2655944.8154 | 1251166.7103
92 | 2655990.6149 | 1251159.5315
93 | 2655942.0225 | 1251166.1844
94 | 2655995.8094 | 1251138.6381
95 | 2656052.2921 | 1251177.6544
96 | 2656054.9026 | 1251138.6854
97 | 2655930.6131 | 1251164.0358
98 | 2655832.2775 | 1251384.7483
99 | 2655804.668 | 1251375.2778
100 | 2655853.8636 | 1251392.1528
101 | 2655804.0151 | 1251377.9778
102 | 2655860.5756 | 1251394.6859
103 | 2655866.3644 | 1251351.9427
104 | 2655796.1761 | 1251410.3963
105 | 2655879.6928 | 1251401.9007
106 | 2655791.851 | 1251428.2828
107 | 2655906.8636 | 1251412.1551
108 | 2655912.6645 | 1251160.6563
109 | 2655882.691 | 1251155.0156
110 | 2655917.2748 | 1251161.5239
111 | 2655867.825 | 1251152.218
112 | 2655914.9184 | 1251177.6795
113 | 2655866.8338 | 1251115.6499
114 | 2655867.298 | 1251154.5235
115 | 2655753.1011 | 1251243.9177
116 | 2655743.5073 | 1251244.2173
117 | 2655846.2104 | 1251111.848
118 | 2655862.6724 | 1251174.7619
119 | 2656021.5756 | 1251138.6587
120 | 2655846.9116 | 1251230.6934
121 | 2655843.9725 | 1251239.864
122 | 2655851.3535 | 1251216.8335
123 | 2655843.2154 | 1251242.2263
124 | 2655854.2841 | 1251207.6892
125 | 2655834.063 | 1251268.1719
126 | 2655855.1104 | 1251205.111
127 | 2655825.5184 | 1251292.3944
128 | 2655861.3996 | 1251180.3307
129 | 2655899.2584 | 1251434.1383
130 | 2655810.6892 | 1251294.1761
131 | 2656069.4335 | 1251265.4107
132 | 2656102.1186 | 1251303.5571
133 | 2656098.5119 | 1251307.2237
134 | 2656071.2671 | 1251332.2278
135 | 2655890.2868 | 1251460.0709
136 | 2655878.6886 | 1251493.7238
137 | 2656057.1718 | 1251222.31
138 | 2656062.9427 | 1251224.1493
139 | 2655787.5508 | 1251441.6848
140 | 2655771.2697 | 1251396.9652
141 | 2655753.6065 | 1251397.5058
142 | 2655783.3192 | 1251454.873
143 | 2655874.6174 | 1251502.8585
144 | 2655862.9971 | 1251488.8136
145 | 2655862.8427 | 1251517.3957
146 | 2655839.3131 | 1251491.2956
147 | 2655776.0667 | 1251335.5033
148 | 2655753.5384 | 1251346.1846
149 | 2655719.6924 | 1251347.1092
150 | 2655719.5651 | 1251347.1126
151 | 2655731.8592 | 1251346.7768
152 | 2655707.022 | 1251347.4553
153 | 2655732.0874 | 1251346.7706
154 | 2655695.3183 | 1251347.775
155 | 2655753.4625 | 1251346.1867
156 | 2655695.4782 | 1251355.7946
157 | 2655695.0032 | 1251338.7223
158 | 2655733.7051 | 1251244.5233
159 | 2655710.8021 | 1251245.2384
160 | 2655691.9215 | 1251245.8279
161 | 2655692.5111 | 1251264.3219
162 | 2655674.3324 | 1251246.6036
163 | 2655695.6289 | 1251363.3517
164 | 2655694.7284 | 1251330.8251
165 | 2655735.6935 | 1251398.054
166 | 2655733.2146 | 1251398.1298
167 | 2655710.0771 | 1251398.8379
168 | 2655711.4758 | 1251427.8235
169 | 2655708.7313 | 1251398.8607
170 | 2655695.6358 | 1251363.6969
171 | 2655695.9728 | 1251380.5912
172 | 2655696.1569 | 1251399.074
173 | 2655679.8197 | 1251399.7082
174 | 2655694.1352 | 1251313.777
175 | 2655694.0984 | 1251312.719
176 | 2655693.8604 | 1251305.8799
177 | 2655693.5712 | 1251297.5682
178 | 2655693.0455 | 1251281.0814
179 | 2655693.2973 | 1251288.9796
180 | 2655730.3758 | 1251296.1504
181 | 2655745.3077 | 1251295.5752
182 | 2655655.2866 | 1251400.6246
183 | 2655655.3374 | 1251406.4624
184 | 2655711.5994 | 1251430.3852
185 | 2655712.2455 | 1251445.8393
186 | 2655697.2889 | 1251430.7564
187 | 2655637.4507 | 1251407.1283
188 | 2655656.99 | 1251449.6942
189 | 2655635.0158 | 1251401.9797
190 | 2655712.4782 | 1251451.4057
191 | 2655685.4857 | 1251431.0626
192 | 2655713.291 | 1251470.8487
193 | 2655724.5769 | 1251490.6675
194 | 2655746.6381 | 1251501.4752
195 | 2655715.4556 | 1251484.2366
196 | 2655761.4015 | 1251508.7077
197 | 2655683.309 | 1251485.9802
198 | 2655755.2553 | 1251522.0757
199 | 2655767.7186 | 1251493.7752
200 | 2655683.5888 | 1251493.955
201 | 2655743.7441 | 1251547.1127
202 | 2655768.6962 | 1251491.4644
203 | 2655772.4941 | 1251482.4939
204 | 2655783.7356 | 1251495.7866
205 | 2655790.7541 | 1251487.8583
206 | 2655777.9529 | 1251469.5926
207 | 2655741.8455 | 1251551.2422
208 | 2655781.3773 | 1251460.9253
209 | 2655681.855 | 1251553.4949
210 | 2655688.4226 | 1251553.2482
211 | 2655662.3759 | 1251581.9725
212 | 2655663.5118 | 1251587.9873
213 | 2655702.7249 | 1251552.7112
214 | 2655658.9063 | 1251600.2081
215 | 2655665.2737 | 1251595.8224
216 | 2655595.5537 | 1251408.7031
217 | 2655595.6123 | 1251427.3944
218 | 2655595.5019 | 1251403.7658
219 | 2655575.0364 | 1251409.4655
220 | 2655624.0117 | 1251402.3884
221 | 2655725.8269 | 1251551.8437
222 | 2655739.4722 | 1251570.4058
223 | 2655738.2016 | 1251580.6655
224 | 2655736.2668 | 1251596.2877
225 | 2655736.7231 | 1251612.4051
226 | 2655723.1638 | 1251596.6973
227 | 2655736.8851 | 1251618.1266
228 | 2655740.9981 | 1251636.5045
229 | 2655825.1281 | 1251559.3168
230 | 2655813.8515 | 1251572.5286
231 | 2655840.3954 | 1251541.4295
232 | 2655809.2859 | 1251577.8778
233 | 2655829.1018 | 1251537.459
234 | 2655804.4349 | 1251583.5613
235 | 2655808.3763 | 1251530.1726
236 | 2655789.8171 | 1251599.988
237 | 2655674.0822 | 1251624.3294
238 | 2655694.1979 | 1251663.6613
239 | 2655685.5834 | 1251667.9945
240 | 2655701.6914 | 1251671.8041
241 | 2655685.1078 | 1251691.2951
242 | 2655679.4943 | 1251656.2371
243 | 2655715.1905 | 1251655.9908
244 | 2655663.1711 | 1251617.2611
245 | 2655670.8209 | 1251691.4632
246 | 2655671.6264 | 1251638.2282
247 | 2655727.2715 | 1251646.8689
248 | 2655744.6161 | 1251633.7922
249 | 2655751.3236 | 1251647.6951
250 | 2655755.4097 | 1251656.1648
251 | 2655759.8628 | 1251702.6612
252 | 2655764.4042 | 1251643.6086
253 | 2655808.1084 | 1251685.7574
254 | 2655835.7543 | 1251668.6963
255 | 2655777.6624 | 1251683.104
256 | 2655848.3599 | 1251692.5539
257 | 2655870.6455 | 1251675.9301
258 | 2655874.7495 | 1251627.3016
259 | 2655783.3837 | 1251629.9482
260 | 2655764.9769 | 1251643.0315
261 | 2655793.9608 | 1251623.4175
262 | 2655801.4308 | 1251618.8052
263 | 2655809.2291 | 1251631.0708
264 | 2655833.271 | 1251588.6285
265 | 2655813.2384 | 1251637.3769
266 | 2655895.0572 | 1251610.7482
267 | 2655647.6292 | 1251691.7359
268 | 2655595.7007 | 1251524.4566
269 | 2655615.5889 | 1251536.8273
270 | 2655542.3129 | 1251729.0596
271 | 2655542.0687 | 1251724.5097
272 | 2655547.8705 | 1251728.7559
273 | 2655615.8379 | 1251536.8197
274 | 2655629.5421 | 1251536.3993
275 | 2655595.7433 | 1251495.5224
276 | 2655595.7729 | 1251475.4292
277 | 2655625.8494 | 1251492.2847
278 | 2655638.5066 | 1251499.13
279 | 2655624.7886 | 1251471.9322
280 | 2655613.7908 | 1251473.2577
281 | 2655637.7852 | 1251470.3642
282 | 2655595.7452 | 1251467.1292
283 | 2655550.8827 | 1251427.8532
284 | 2655552.0654 | 1251427.8056
285 | 2655532.5026 | 1251428.5926
286 | 2655532.8168 | 1251411.1724
287 | 2655531.2232 | 1251453.8248
288 | 2655550.8785 | 1251410.3632
289 | 2655533.8018 | 1251392.456
290 | 2655530.5343 | 1251467.4121
291 | 2655550.7684 | 1251404.3914
292 | 2655611.8857 | 1251426.8822
293 | 2655595.6441 | 1251436.8948
294 | 2655608.0957 | 1251402.9796
295 | 2655591.8557 | 1251403.7699
296 | 2655559.9621 | 1251404.2262
297 | 2655612.608 | 1251426.8595
298 | 2655576.0295 | 1251403.9373
299 | 2655630.0367 | 1251433.3388
300 | 2655633.4869 | 1251437.8013
301 | 2655538.3634 | 1251755.0629
302 | 2655543.9267 | 1251758.9844
303 | 2655547.6259 | 1251724.2616
304 | 2655553.4282 | 1251728.4522
305 | 2655564.3578 | 1251723.5068
306 | 2655558.9103 | 1251728.159
307 | 2655558.6722 | 1251723.7648
308 | 2655553.1907 | 1251724.0025
309 | 2655559.0869 | 1251758.415
310 | 2655543.7691 | 1251754.869
311 | 2655558.886 | 1251753.2762
312 | 2655564.6588 | 1251758.2004
313 | 2655564.4584 | 1251753.006
314 | 2655569.9891 | 1251757.9946
315 | 2655575.2107 | 1251752.4731
316 | 2655569.7894 | 1251752.7335
317 | 2655772.4941 | 1251482.4939

## line_std_types
| c_nf_per_km | r_ohm_per_km | x_ohm_per_km | max_i_ka | type | q_mm2 | alpha | voltage_rating
NAYY 4x50 SE | 210 | 0.642 | 0.083 | 0.142 | cs | 50 | 0.00403 | LV
NAYY 4x120 SE | 264 | 0.225 | 0.08 | 0.242 | cs | 120 | 0.00403 | LV
NAYY 4x150 SE | 261 | 0.208 | 0.08 | 0.27 | cs | 150 | 0.00403 | LV
NA2XS2Y 1x95 RM/25 12/20 kV | 216 | 0.313 | 0.132 | 0.252 | cs | 95 | 0.00403 | MV
NA2XS2Y 1x185 RM/25 12/20 kV | 273 | 0.161 | 0.117 | 0.362 | cs | 185 | 0.00403 | MV
NA2XS2Y 1x240 RM/25 12/20 kV | 304 | 0.122 | 0.112 | 0.421 | cs | 240 | 0.00403 | MV
NA2XS2Y 1x95 RM/25 6/10 kV | 315 | 0.313 | 0.123 | 0.249 | cs | 95 | 0.00403 | MV
NA2XS2Y 1x185 RM/25 6/10 kV | 406 | 0.161 | 0.11 | 0.358 | cs | 185 | 0.00403 | MV
NA2XS2Y 1x240 RM/25 6/10 kV | 456 | 0.122 | 0.105 | 0.416 | cs | 240 | 0.00403 | MV
NA2XS2Y 1x150 RM/25 12/20 kV | 250 | 0.206 | 0.116 | 0.319 | cs | 150 | 0.00403 | MV
NA2XS2Y 1x120 RM/25 12/20 kV | 230 | 0.253 | 0.119 | 0.283 | cs | 120 | 0.00403 | MV
NA2XS2Y 1x70 RM/25 12/20 kV | 190 | 0.443 | 0.132 | 0.22 | cs | 70 | 0.00403 | MV
NA2XS2Y 1x150 RM/25 6/10 kV | 360 | 0.206 | 0.11 | 0.315 | cs | 150 | 0.00403 | MV
NA2XS2Y 1x120 RM/25 6/10 kV | 340 | 0.253 | 0.113 | 0.28 | cs | 120 | 0.00403 | MV
NA2XS2Y 1x70 RM/25 6/10 kV | 280 | 0.443 | 0.123 | 0.217 | cs | 70 | 0.00403 | MV
N2XS(FL)2Y 1x120 RM/35 64/110 kV | 112 | 0.153 | 0.166 | 0.366 | cs | 120 | 0.00393 | HV
N2XS(FL)2Y 1x185 RM/35 64/110 kV | 125 | 0.099 | 0.156 | 0.457 | cs | 185 | 0.00393 | HV
N2XS(FL)2Y 1x240 RM/35 64/110 kV | 135 | 0.075 | 0.149 | 0.526 | cs | 240 | 0.00393 | HV
N2XS(FL)2Y 1x300 RM/35 64/110 kV | 144 | 0.06 | 0.144 | 0.588 | cs | 300 | 0.00393 | HV
15-AL1/3-ST1A 0.4 | 11 | 1.8769 | 0.35 | 0.105 | ol | 16 | 0.00403 | LV
24-AL1/4-ST1A 0.4 | 11.25 | 1.2012 | 0.335 | 0.14 | ol | 24 | 0.00403 | LV
48-AL1/8-ST1A 0.4 | 12.2 | 0.5939 | 0.3 | 0.21 | ol | 48 | 0.00403 | LV
94-AL1/15-ST1A 0.4 | 13.2 | 0.306 | 0.29 | 0.35 | ol | 94 | 0.00403 | LV
34-AL1/6-ST1A 10.0 | 9.7 | 0.8342 | 0.36 | 0.17 | ol | 34 | 0.00403 | MV
48-AL1/8-ST1A 10.0 | 10.1 | 0.5939 | 0.35 | 0.21 | ol | 48 | 0.00403 | MV
70-AL1/11-ST1A 10.0 | 10.4 | 0.4132 | 0.339 | 0.29 | ol | 70 | 0.00403 | MV
94-AL1/15-ST1A 10.0 | 10.75 | 0.306 | 0.33 | 0.35 | ol | 94 | 0.00403 | MV
122-AL1/20-ST1A 10.0 | 11.1 | 0.2376 | 0.323 | 0.41 | ol | 122 | 0.00403 | MV
149-AL1/24-ST1A 10.0 | 11.25 | 0.194 | 0.315 | 0.47 | ol | 149 | 0.00403 | MV
34-AL1/6-ST1A 20.0 | 9.15 | 0.8342 | 0.382 | 0.17 | ol | 34 | 0.00403 | MV
48-AL1/8-ST1A 20.0 | 9.5 | 0.5939 | 0.372 | 0.21 | ol | 48 | 0.00403 | MV
70-AL1/11-ST1A 20.0 | 9.7 | 0.4132 | 0.36 | 0.29 | ol | 70 | 0.00403 | MV
94-AL1/15-ST1A 20.0 | 10 | 0.306 | 0.35 | 0.35 | ol | 94 | 0.00403 | MV
122-AL1/20-ST1A 20.0 | 10.3 | 0.2376 | 0.344 | 0.41 | ol | 122 | 0.00403 | MV
149-AL1/24-ST1A 20.0 | 10.5 | 0.194 | 0.337 | 0.47 | ol | 149 | 0.00403 | MV
184-AL1/30-ST1A 20.0 | 10.75 | 0.1571 | 0.33 | 0.535 | ol | 184 | 0.00403 | MV
243-AL1/39-ST1A 20.0 | 11 | 0.1188 | 0.32 | 0.645 | ol | 243 | 0.00403 | MV
48-AL1/8-ST1A 110.0 | 8 | 0.5939 | 0.46 | 0.21 | ol | 48 | 0.00403 | HV
70-AL1/11-ST1A 110.0 | 8.4 | 0.4132 | 0.45 | 0.29 | ol | 70 | 0.00403 | HV
94-AL1/15-ST1A 110.0 | 8.65 | 0.306 | 0.44 | 0.35 | ol | 94 | 0.00403 | HV
122-AL1/20-ST1A 110.0 | 8.5 | 0.2376 | 0.43 | 0.41 | ol | 122 | 0.00403 | HV
149-AL1/24-ST1A 110.0 | 8.75 | 0.194 | 0.41 | 0.47 | ol | 149 | 0.00403 | HV
184-AL1/30-ST1A 110.0 | 8.8 | 0.1571 | 0.4 | 0.535 | ol | 184 | 0.00403 | HV
243-AL1/39-ST1A 110.0 | 9 | 0.1188 | 0.39 | 0.645 | ol | 243 | 0.00403 | HV
305-AL1/39-ST1A 110.0 | 9.2 | 0.0949 | 0.38 | 0.74 | ol | 305 | 0.00403 | HV
490-AL1/64-ST1A 110.0 | 9.75 | 0.059 | 0.37 | 0.96 | ol | 490 | 0.00403 | HV
679-AL1/86-ST1A 110.0 | 9.95 | 0.042 | 0.36 | 1.15 | ol | 679 | 0.00403 | HV
490-AL1/64-ST1A 220.0 | 10 | 0.059 | 0.285 | 0.96 | ol | 490 | 0.00403 | HV
679-AL1/86-ST1A 220.0 | 11.7 | 0.042 | 0.275 | 1.15 | ol | 679 | 0.00403 | HV
490-AL1/64-ST1A 380.0 | 11 | 0.059 | 0.253 | 0.96 | ol | 490 | 0.00403 | HV
679-AL1/86-ST1A 380.0 | 14.6 | 0.042 | 0.25 | 1.15 | ol | 679 | 0.00403 | HV

## trafo_std_types
| i0_percent | pfe_kw | vkr_percent | sn_mva | vn_lv_kv | vn_hv_kv | vk_percent | shift_degree | vector_group | tap_side | tap_neutral | tap_min | tap_max | tap_step_degree | tap_step_percent | tap_phase_shifter
160 MVA 380/110 kV | 0.06 | 60 | 0.25 | 160 | 110 | 380 | 12.2 | 0 | Yy0 | hv | 0 | -9 | 9 | 0 | 1.5 | FALSE
100 MVA 220/110 kV | 0.06 | 55 | 0.26 | 100 | 110 | 220 | 12 | 0 | Yy0 | hv | 0 | -9 | 9 | 0 | 1.5 | FALSE
63 MVA 110/20 kV | 0.04 | 22 | 0.32 | 63 | 20 | 110 | 18 | 150 | YNd5 | hv | 0 | -9 | 9 | 0 | 1.5 | FALSE
40 MVA 110/20 kV | 0.05 | 18 | 0.34 | 40 | 20 | 110 | 16.2 | 150 | YNd5 | hv | 0 | -9 | 9 | 0 | 1.5 | FALSE
25 MVA 110/20 kV | 0.07 | 14 | 0.41 | 25 | 20 | 110 | 12 | 150 | YNd5 | hv | 0 | -9 | 9 | 0 | 1.5 | FALSE
63 MVA 110/10 kV | 0.04 | 22 | 0.32 | 63 | 10 | 110 | 18 | 150 | YNd5 | hv | 0 | -9 | 9 | 0 | 1.5 | FALSE
40 MVA 110/10 kV | 0.05 | 18 | 0.34 | 40 | 10 | 110 | 16.2 | 150 | YNd5 | hv | 0 | -9 | 9 | 0 | 1.5 | FALSE
25 MVA 110/10 kV | 0.07 | 14 | 0.41 | 25 | 10 | 110 | 12 | 150 | YNd5 | hv | 0 | -9 | 9 | 0 | 1.5 | FALSE
0.25 MVA 20/0.4 kV | 0.32 | 0.8 | 1.44 | 0.25 | 0.4 | 20 | 6 | 150 | Yzn5 | hv | 0 | -2 | 2 | 0 | 2.5 | FALSE
0.4 MVA 20/0.4 kV | 0.3375 | 1.35 | 1.425 | 0.4 | 0.4 | 20 | 6 | 150 | Dyn5 | hv | 0 | -2 | 2 | 0 | 2.5 | FALSE
0.63 MVA 20/0.4 kV | 0.2619 | 1.65 | 1.206 | 0.63 | 0.4 | 20 | 6 | 150 | Dyn5 | hv | 0 | -2 | 2 | 0 | 2.5 | FALSE
0.25 MVA 10/0.4 kV | 0.24 | 0.6 | 1.2 | 0.25 | 0.4 | 10 | 4 | 150 | Dyn5 | hv | 0 | -2 | 2 | 0 | 2.5 | FALSE
0.4 MVA 10/0.4 kV | 0.2375 | 0.95 | 1.325 | 0.4 | 0.4 | 10 | 4 | 150 | Dyn5 | hv | 0 | -2 | 2 | 0 | 2.5 | FALSE
0.63 MVA 10/0.4 kV | 0.1873 | 1.18 | 1.0794 | 0.63 | 0.4 | 10 | 4 | 150 | Dyn5 | hv | 0 | -2 | 2 | 0 | 2.5 | FALSE

## trafo3w_std_types
| sn_hv_mva | sn_mv_mva | sn_lv_mva | vn_hv_kv | vn_mv_kv | vn_lv_kv | vk_hv_percent | vk_mv_percent | vk_lv_percent | vkr_hv_percent | vkr_mv_percent | vkr_lv_percent | pfe_kw | i0_percent | shift_mv_degree | shift_lv_degree | vector_group | tap_side | tap_neutral | tap_min | tap_max | tap_step_percent
63/25/38 MVA 110/20/10 kV | 63 | 25 | 38 | 110 | 20 | 10 | 10.4 | 10.4 | 10.4 | 0.28 | 0.32 | 0.35 | 35 | 0.89 | 0 | 0 | YN0yn0yn0 | hv | 0 | -10 | 10 | 1.2
63/25/38 MVA 110/10/10 kV | 63 | 25 | 38 | 110 | 10 | 10 | 10.4 | 10.4 | 10.4 | 0.28 | 0.32 | 0.35 | 35 | 0.89 | 0 | 0 | YN0yn0yn0 | hv | 0 | -10 | 10 | 1.2

## fuse_std_types
| fuse_type | i_rated_a | t_avg | t_min | t_total | x_avg | x_min | x_total
HV 100A | HV 100A | 100 | 0 | [10.0, 3.64, 0.854, 0.281, 0.1, 0.0531, 0.022, 0.01] | [10.0, 4.267, 1.21, 0.403, 0.1, 0.058, 0.022, 0.01] | 0 | [300.0, 350.0, 450.0, 550.0, 700.0, 850.0, 1200.0, 1752.0] | [600.0, 700.0, 900.0, 1150.0, 1665.0, 2000.0, 3000.0, 4313.0]
HV 10A | HV 10A | 10 | 0 | [10.0, 1675.0, 0.344, 0.156, 0.1, 0.0417, 0.0171, 0.01] | [10.0, 1.3, 0.3, 0.155, 0.1, 0.0555, 0.023, 0.01] | 0 | [30.0, 32.0, 35.0, 37.0, 39.0, 50.0, 70.0, 88.0] | [60.0, 70.0, 80.0, 87.0, 94.0, 110.0, 150.0, 216.0]
HV 125A | HV 125A | 125 | 0 | [10.0, 1.82, 0.344, 0.1, 0.0467, 0.0269, 0.01] | [10.0, 2.478, 0.426, 0.1, 0.0427, 0.0211, 0.01] | 0 | [375.0, 500.0, 700.0, 925.0, 1200.0, 1500.0, 2341.0] | [750.0, 1000.0, 1500.0, 2200.0, 3000.0, 4000.0, 5765.0]
HV 160A | HV 160A | 160 | 0 | [10.0, 4.15, 1.03, 0.198, 0.1, 0.051, 0.0172, 0.01] | [10.0, 2.3, 0.734, 0.274, 0.1, 0.046, 0.0177, 0.01] | 0 | [480.0, 550.0, 700.0, 1000.0, 1260.0, 1600.0, 2500.0, 3227.0] | [960.0, 1300.0, 1700.0, 2200.0, 2996.0, 4000.0, 6000.0, 7946.0]
HV 16A | HV 16A | 16 | 0 | [10.0, 0.352, 0.164, 0.1, 0.0649, 0.0342, 0.01] | [10.0, 2.34, 0.722, 0.181, 0.1, 0.055, 0.0296, 0.01] | 0 | [48.0, 60.0, 65.0, 71.0, 80.0, 100.0, 162.0] | [96.0, 110.0, 125.0, 150.0, 168.0, 200.0, 250.0, 398.0]
HV 200A | HV 200A | 200 | 0 | [10.0, 4.267, 1.21, 0.403, 0.1, 0.058, 0.022, 0.01] | [10.0, 3.73, 1.654, 0.328, 0.1, 0.0531, 0.019, 0.01] | 0 | [600.0, 700.0, 900.0, 1150.0, 1665.0, 2000.0, 3000.0, 4313.0] | [1200.0, 1500.0, 1800.0, 2700.0, 3960.0, 5000.0, 7500.0, 10620.0]
HV 20A | HV 20A | 20 | 0 | [10.0, 1.3, 0.3, 0.155, 0.1, 0.0555, 0.023, 0.01] | [10.0, 1.3, 0.161, 0.1, 0.0611, 0.0399, 0.0141, 0.01] | 0 | [60.0, 70.0, 80.0, 87.0, 94.0, 110.0, 150.0, 216.0] | [120.0, 150.0, 200.0, 223.0, 260.0, 300.0, 450.0, 532.0]
HV 25A | HV 25A | 25 | 0 | [10.0, 2.512, 0.833, 0.299, 0.1, 0.0372, 0.0223, 0.01] | [10.0, 3.125, 0.597, 0.198, 0.1, 0.0378, 0.022, 0.01] | 0 | [75.0, 82.0, 90.0, 100.0, 124.0, 170.0, 200.0, 289.0] | [150.0, 170.0, 210.0, 250.0, 294.0, 400.0, 500.0, 711.0]
HV 31.5A | HV 31.5A | 31.5 | 0 | [10.0, 2.34, 0.722, 0.181, 0.1, 0.055, 0.0296, 0.01] | [10.0, 2.84, 0.368, 0.164, 0.1, 0.0621, 0.0378, 0.0195, 0.01] | 0 | [95.0, 110.0, 125.0, 150.0, 165.0, 200.0, 250.0, 390.0] | [189.0, 220.0, 300.0, 350.0, 393.0, 450.0, 530.0, 700.0, 960.0]
HV 40A | HV 40A | 40 | 0 | [10.0, 1.3, 0.161, 0.1, 0.0611, 0.0399, 0.0141, 0.01] | [10.0, 2.05, 0.369, 0.198, 0.1, 0.051, 0.0298, 0.01] | 0 | [120.0, 150.0, 200.0, 223.0, 260.0, 300.0, 450.0, 532.0] | [240.0, 300.0, 400.0, 450.0, 530.0, 650.0, 800.0, 1311.0]
HV 50A | HV 50A | 50 | 0 | [10.0, 3.215, 0.597, 0.198, 0.1, 0.0378, 0.022, 0.01] | [10.0, 3.64, 0.854, 0.281, 0.1, 0.0531, 0.022, 0.01] | 0 | [150.0, 170.0, 210.0, 250.0, 294.0, 400.0, 500.0, 711.0] | [300.0, 350.0, 450.0, 550.0, 700.0, 850.0, 1200.0, 1752.0]
HV 6.3A | HV 6.3A | 6.3 | 0 | [10.0, 1.39, 0.344, 0.168, 0.1, 0.056, 0.0263, 0.01] | [10.0, 1.711, 0.516, 0.198, 0.1, 0.0634, 0.0303, 0.01] | 0 | [19.0, 19.5, 20.4, 20.8, 22.0, 25.0, 32.0, 48.0] | [38.0, 40.0, 43.0, 48.0, 53.0, 60.0, 75.0, 118.0]
HV 63A | HV 63A | 63 | 0 | [10.0, 2.84, 0.368, 0.164, 0.1, 0.0621, 0.0378, 0.0195, 0.01] | [10.0, 1.82, 0.344, 0.1, 0.0467, 0.0269, 0.01] | 0 | [189.0, 220.0, 300.0, 350.0, 393.0, 450.0, 530.0, 700.0, 961.0] | [378.0, 500.0, 700.0, 934.0, 1200.0, 1500.0, 2366.0]
HV 80A | HV 80A | 80 | 0 | [10.0, 2.05, 0.369, 0.198, 0.1, 0.051, 0.0298, 0.01] | [10.0, 4.15, 1.03, 0.198, 0.1, 0.051, 0.0172, 0.01] | 0 | [240.0, 300.0, 400.0, 450.0, 530.0, 650.0, 800.0, 1311.0] | [480.0, 550.0, 700.0, 1000.0, 1260.0, 1600.0, 2500.0, 3227.0]
Siemens NH-1-100 | Siemens NH-1-100 | 100 | [5400.0, 2000.0, 400.0, 20.0, 1.0, 0.2, 0.012, 0.004] | 0 | 0 | [150.0, 190.0, 250.0, 430.0, 900.0, 1250.0, 2700.0, 3600.0] | 0 | 0
Siemens NH-1-125 | Siemens NH-1-125 | 125 | [4800.0, 120.0, 7.0, 0.1, 0.004] | 0 | 0 | [180.0, 400.0, 740.0, 2000.0, 4250.0] | 0 | 0
Siemens NH-1-16 | Siemens NH-1-16 | 16 | [4000.0, 400.0, 2.0, 0.1, 0.04, 0.01] | 0 | 0 | [26.0, 35.0, 75.0, 150.0, 200.0, 300.0] | 0 | 0
Siemens NH-1-160 | Siemens NH-1-160 | 160 | [4800.0, 120.0, 7.0, 0.1, 0.004] | 0 | 0 | [210.0, 500.0, 900.0, 2300.0, 5000.0] | 0 | 0
Siemens NH-1-25 | Siemens NH-1-25 | 25 | [4000.0, 1000.0, 10.0, 0.2, 0.02, 0.01] | 0 | 0 | [40.0, 50.0, 100.0, 210.0, 400.0, 500.0] | 0 | 0
Siemens NH-1-50 | Siemens NH-1-50 | 50 | [4000.0, 40.0, 4.0, 1.0, 0.02, 0.01] | 0 | 0 | [86.0, 200.0, 300.0, 400.0, 1000.0, 1280.0] | 0 | 0
Siemens NH-1-63 | Siemens NH-1-63 | 63 | [4000.0, 100.0, 10.0, 2.0, 0.04, 0.01] | 0 | 0 | [100.0, 200.0, 300.0, 400.0, 1000.0, 1500.0] | 0 | 0
Siemens NH-1-80 | Siemens NH-1-80 | 80 | [4800.0, 120.0, 7.0, 0.1, 0.01] | 0 | 0 | [150.58, 250.0, 450.0, 1150.0, 2470.0] | 0 | 0
Siemens NH-2-1000 | Siemens NH-2-1000 | 1000 | [4800.0, 120.0, 7.0, 0.1, 0.004] | 0 | 0 | [1900.0, 3500.0, 8400.0, 24000.0, 52000.0] | 0 | 0
Siemens NH-2-200 | Siemens NH-2-200 | 200 | [4800.0, 120.0, 7.0, 0.1, 0.004] | 0 | 0 | [280.0, 650.0, 1200.0, 3000.0, 7000.0] | 0 | 0
Siemens NH-2-224 | Siemens NH-2-224 | 224 | [4800.0, 120.0, 7.0, 0.2, 0.04, 0.004] | 0 | 0 | [400.0, 750.0, 1453.0, 3025.0, 4315.0, 7600.0] | 0 | 0
Siemens NH-2-250 | Siemens NH-2-250 | 250 | [4800.0, 120.0, 7.0, 0.1, 0.004] | 0 | 0 | [450.0, 800.0, 1650.0, 4000.0, 8500.0] | 0 | 0
Siemens NH-2-315 | Siemens NH-2-315 | 315 | [4800.0, 120.0, 7.0, 0.1, 0.004] | 0 | 0 | [550.0, 920.0, 1900.0, 5000.0, 11000.0] | 0 | 0
Siemens NH-2-355 | Siemens NH-2-355 | 355 | [4800.0, 120.0, 6.0, 0.1, 0.004] | 0 | 0 | [650.0, 1116.27, 2350.0, 5840.0, 12790.0] | 0 | 0
Siemens NH-2-400 | Siemens NH-2-400 | 400 | [4800.0, 120.0, 7.0, 0.1, 0.004] | 0 | 0 | [720.0, 1350.0, 2800.0, 6500.0, 15000.0] | 0 | 0
Siemens NH-2-425 | Siemens NH-2-425 | 425 | [4800.0, 120.0, 7.0, 0.1, 0.004] | 0 | 0 | [850.0, 1500.0, 3050.0, 7500.0, 16500.0] | 0 | 0
Siemens NH-2-630 | Siemens NH-2-630 | 630 | [4800.0, 120.0, 7.0, 0.1, 0.004] | 0 | 0 | [1200.0, 2000.0, 4800.0, 12000.0, 26000.0] | 0 | 0

## dtypes
| element | column | dtype
0 | bus | name | object
1 | bus | vn_kv | float64
2 | bus | type | object
3 | bus | zone | object
4 | bus | in_service | bool
5 | load | name | object
6 | load | bus | uint32
7 | load | p_mw | float64
8 | load | q_mvar | float64
9 | load | const_z_percent | float64
10 | load | const_i_percent | float64
11 | load | sn_mva | float64
12 | load | scaling | float64
13 | load | in_service | bool
14 | load | type | object
15 | ext_grid | name | object
16 | ext_grid | bus | uint32
17 | ext_grid | vm_pu | float64
18 | ext_grid | va_degree | float64
19 | ext_grid | slack_weight | float64
20 | ext_grid | in_service | bool
21 | line | name | object
22 | line | std_type | object
23 | line | from_bus | uint32
24 | line | to_bus | uint32
25 | line | length_km | float64
26 | line | r_ohm_per_km | float64
27 | line | x_ohm_per_km | float64
28 | line | c_nf_per_km | float64
29 | line | g_us_per_km | float64
30 | line | max_i_ka | float64
31 | line | df | float64
32 | line | parallel | uint32
33 | line | type | object
34 | line | in_service | bool
35 | trafo | name | object
36 | trafo | std_type | object
37 | trafo | hv_bus | uint32
38 | trafo | lv_bus | uint32
39 | trafo | sn_mva | float64
40 | trafo | vn_hv_kv | float64
41 | trafo | vn_lv_kv | float64
42 | trafo | vk_percent | float64
43 | trafo | vkr_percent | float64
44 | trafo | pfe_kw | float64
45 | trafo | i0_percent | float64
46 | trafo | shift_degree | float64
47 | trafo | tap_side | object
48 | trafo | tap_neutral | int32
49 | trafo | tap_min | int32
50 | trafo | tap_max | int32
51 | trafo | tap_step_percent | float64
52 | trafo | tap_step_degree | float64
53 | trafo | tap_pos | int32
54 | trafo | tap_phase_shifter | bool
55 | trafo | parallel | uint32
56 | trafo | df | float64
57 | trafo | in_service | bool
58 | line_geodata | coords | object
59 | bus_geodata | x | float64
60 | bus_geodata | y | float64
61 | bus_geodata | coords | object

## parameters
| version | format_version | converged | OPF_converged | name | f_hz | sn_mva
0 | 2.14.6 | 2.14.0 | FALSE | FALSE |  | 50 | 1