## bus
| name | vn_kv | type | zone | in_service
0 | bus_LV_6640-16_0_5_node_0 | 0.4 | n |  | TRUE
1 | bus_LV_6640-16_0_5_node_1 | 0.4 | n |  | TRUE
2 | bus_LV_6640-16_0_5_node_2 | 0.4 | n |  | TRUE
3 | bus_LV_6640-16_0_5_node_3 | 0.4 | n |  | TRUE
4 | bus_LV_6640-16_0_5_node_4 | 0.4 | n |  | TRUE
5 | bus_LV_6640-16_0_5_node_261 | 0.4 | n |  | TRUE
6 | bus_LV_6640-16_0_5_node_260 | 0.4 | n |  | TRUE
7 | bus_LV_6640-16_0_5_node_52 | 0.4 | n |  | TRUE
8 | bus_LV_6640-16_0_5_node_111 | 0.4 | n |  | TRUE
9 | bus_LV_6640-16_0_5_node_110 | 0.4 | n |  | TRUE
10 | bus_LV_6640-16_0_5_node_172 | 0.4 | n |  | TRUE
11 | bus_LV_6640-16_0_5_node_128 | 0.4 | n |  | TRUE
12 | bus_LV_6640-16_0_5_node_170 | 0.4 | n |  | TRUE
13 | bus_LV_6640-16_0_5_node_56 | 0.4 | n |  | TRUE
14 | bus_LV_6640-16_0_5_node_5 | 0.4 | n |  | TRUE
15 | bus_LV_6640-16_0_5_node_6 | 0.4 | n |  | TRUE
16 | bus_LV_6640-16_0_5_node_8 | 0.4 | n |  | TRUE
17 | bus_LV_6640-16_0_5_node_9 | 0.4 | n |  | TRUE
18 | bus_LV_6640-16_0_5_node_11 | 0.4 | n |  | TRUE
19 | bus_LV_6640-16_0_5_node_7 | 0.4 | n |  | TRUE
20 | bus_LV_6640-16_0_5_node_15 | 0.4 | n |  | TRUE
21 | bus_LV_6640-16_0_5_node_17 | 0.4 | n |  | TRUE
22 | bus_LV_6640-16_0_5_node_47 | 0.4 | n |  | TRUE
23 | bus_LV_6640-16_0_5_node_12 | 0.4 | n |  | TRUE
24 | bus_LV_6640-16_0_5_node_10 | 0.4 | n |  | TRUE
25 | bus_LV_6640-16_0_5_node_233 | 0.4 | n |  | TRUE
26 | bus_LV_6640-16_0_5_node_14 | 0.4 | n |  | TRUE
27 | bus_LV_6640-16_0_5_node_234 | 0.4 | n |  | TRUE
28 | bus_LV_6640-16_0_5_node_173 | 0.4 | n |  | TRUE
29 | bus_LV_6640-16_0_5_node_196 | 0.4 | n |  | TRUE
30 | bus_LV_6640-16_0_5_node_250 | 0.4 | n |  | TRUE
31 | bus_LV_6640-16_0_5_node_125 | 0.4 | n |  | TRUE
32 | bus_LV_6640-16_0_5_node_123 | 0.4 | n |  | TRUE
33 | bus_LV_6640-16_0_5_node_16 | 0.4 | n |  | TRUE
34 | bus_LV_6640-16_0_5_node_115 | 0.4 | n |  | TRUE
35 | bus_LV_6640-16_0_5_node_44 | 0.4 | n |  | TRUE
36 | bus_LV_6640-16_0_5_node_41 | 0.4 | n |  | TRUE
37 | bus_LV_6640-16_0_5_node_18 | 0.4 | n |  | TRUE
38 | bus_LV_6640-16_0_5_node_134 | 0.4 | n |  | TRUE
39 | bus_LV_6640-16_0_5_node_71 | 0.4 | n |  | TRUE
40 | bus_LV_6640-16_0_5_node_48 | 0.4 | n |  | TRUE
41 | bus_LV_6640-16_0_5_node_182 | 0.4 | n |  | TRUE
42 | bus_LV_6640-16_0_5_node_221 | 0.4 | n |  | TRUE
43 | bus_LV_6640-16_0_5_node_181 | 0.4 | n |  | TRUE
44 | bus_LV_6640-16_0_5_node_302 | 0.4 | n |  | TRUE
45 | bus_LV_6640-16_0_5_node_171 | 0.4 | n |  | TRUE
46 | bus_LV_6640-16_0_5_node_195 | 0.4 | n |  | TRUE
47 | bus_LV_6640-16_0_5_node_160 | 0.4 | n |  | TRUE
48 | bus_LV_6640-16_0_5_node_163 | 0.4 | n |  | TRUE
49 | bus_LV_6640-16_0_5_node_158 | 0.4 | n |  | TRUE
50 | bus_LV_6640-16_0_5_node_249 | 0.4 | n |  | TRUE
51 | bus_LV_6640-16_0_5_node_214 | 0.4 | n |  | TRUE
52 | bus_LV_6640-16_0_5_node_251 | 0.4 | n |  | TRUE
53 | bus_LV_6640-16_0_5_node_130 | 0.4 | n |  | TRUE
54 | bus_LV_6640-16_0_5_node_124 | 0.4 | n |  | TRUE
55 | bus_LV_6640-16_0_5_node_74 | 0.4 | n |  | TRUE
56 | bus_LV_6640-16_0_5_node_42 | 0.4 | n |  | TRUE
57 | bus_LV_6640-16_0_5_node_308 | 0.4 | n |  | TRUE
58 | bus_LV_6640-16_0_5_node_133 | 0.4 | n |  | TRUE
59 | bus_LV_6640-16_0_5_node_23 | 0.4 | n |  | TRUE
60 | bus_LV_6640-16_0_5_node_21 | 0.4 | n |  | TRUE
61 | bus_LV_6640-16_0_5_node_69 | 0.4 | n |  | TRUE
62 | bus_LV_6640-16_0_5_node_131 | 0.4 | n |  | TRUE
63 | bus_LV_6640-16_0_5_node_19 | 0.4 | n |  | TRUE
64 | bus_LV_6640-16_0_5_node_20 | 0.4 | n |  | TRUE
65 | bus_LV_6640-16_0_5_node_22 | 0.4 | n |  | TRUE
66 | bus_LV_6640-16_0_5_node_117 | 0.4 | n |  | TRUE
67 | bus_LV_6640-16_0_5_node_24 | 0.4 | n |  | TRUE
68 | bus_LV_6640-16_0_5_node_25 | 0.4 | n |  | TRUE
69 | bus_LV_6640-16_0_5_node_26 | 0.4 | n |  | TRUE
70 | bus_LV_6640-16_0_5_node_27 | 0.4 | n |  | TRUE
71 | bus_LV_6640-16_0_5_node_51 | 0.4 | n |  | TRUE
72 | bus_LV_6640-16_0_5_node_65 | 0.4 | n |  | TRUE
73 | bus_LV_6640-16_0_5_node_50 | 0.4 | n |  | TRUE
74 | bus_LV_6640-16_0_5_node_77 | 0.4 | n |  | TRUE
75 | bus_LV_6640-16_0_5_node_78 | 0.4 | n |  | TRUE
76 | bus_LV_6640-16_0_5_node_28 | 0.4 | n |  | TRUE
77 | bus_LV_6640-16_0_5_node_29 | 0.4 | n |  | TRUE
78 | bus_LV_6640-16_0_5_node_30 | 0.4 | n |  | TRUE
79 | bus_LV_6640-16_0_5_node_31 | 0.4 | n |  | TRUE
80 | bus_LV_6640-16_0_5_node_32 | 0.4 | n |  | TRUE
81 | bus_LV_6640-16_0_5_node_45 | 0.4 | n |  | TRUE
82 | bus_LV_6640-16_0_5_node_141 | 0.4 | n |  | TRUE
83 | bus_LV_6640-16_0_5_node_33 | 0.4 | n |  | TRUE
84 | bus_LV_6640-16_0_5_node_144 | 0.4 | n |  | TRUE
85 | bus_LV_6640-16_0_5_node_120 | 0.4 | n |  | TRUE
86 | bus_LV_6640-16_0_5_node_46 | 0.4 | n |  | TRUE
87 | bus_LV_6640-16_0_5_node_143 | 0.4 | n |  | TRUE
88 | bus_LV_6640-16_0_5_node_142 | 0.4 | n |  | TRUE
89 | bus_LV_6640-16_0_5_node_145 | 0.4 | n |  | TRUE
90 | bus_LV_6640-16_0_5_node_119 | 0.4 | n |  | TRUE
91 | bus_LV_6640-16_0_5_node_34 | 0.4 | n |  | TRUE
92 | bus_LV_6640-16_0_5_node_35 | 0.4 | n |  | TRUE
93 | bus_LV_6640-16_0_5_node_36 | 0.4 | n |  | TRUE
94 | bus_LV_6640-16_0_5_node_37 | 0.4 | n |  | TRUE
95 | bus_LV_6640-16_0_5_node_38 | 0.4 | n |  | TRUE
96 | bus_LV_6640-16_0_5_node_39 | 0.4 | n |  | TRUE
97 | bus_LV_6640-16_0_5_node_40 | 0.4 | n |  | TRUE
98 | bus_LV_6640-16_0_5_node_138 | 0.4 | n |  | TRUE
99 | bus_LV_6640-16_0_5_node_59 | 0.4 | n |  | TRUE
100 | bus_LV_6640-16_0_5_node_79 | 0.4 | n |  | TRUE
101 | bus_LV_6640-16_0_5_node_112 | 0.4 | n |  | TRUE
102 | bus_LV_6640-16_0_5_node_80 | 0.4 | n |  | TRUE
103 | bus_LV_6640-16_0_5_node_67 | 0.4 | n |  | TRUE
104 | bus_LV_6640-16_0_5_node_135 | 0.4 | n |  | TRUE
105 | bus_LV_6640-16_0_5_node_136 | 0.4 | n |  | TRUE
106 | bus_LV_6640-16_0_5_node_72 | 0.4 | n |  | TRUE
107 | bus_LV_6640-16_0_5_node_113 | 0.4 | n |  | TRUE
108 | bus_LV_6640-16_0_5_node_137 | 0.4 | n |  | TRUE
109 | bus_LV_6640-16_0_5_node_43 | 0.4 | n |  | TRUE
110 | bus_LV_6640-16_0_5_node_81 | 0.4 | n |  | TRUE
111 | bus_LV_6640-16_0_5_node_82 | 0.4 | n |  | TRUE
112 | bus_LV_6640-16_0_5_node_73 | 0.4 | n |  | TRUE
113 | bus_LV_6640-16_0_5_node_49 | 0.4 | n |  | TRUE
114 | bus_LV_6640-16_0_5_node_62 | 0.4 | n |  | TRUE
115 | bus_LV_6640-16_0_5_node_63 | 0.4 | n |  | TRUE
116 | bus_LV_6640-16_0_5_node_64 | 0.4 | n |  | TRUE
117 | bus_LV_6640-16_0_5_node_83 | 0.4 | n |  | TRUE
118 | bus_LV_6640-16_0_5_node_86 | 0.4 | n |  | TRUE
119 | bus_LV_6640-16_0_5_node_84 | 0.4 | n |  | TRUE
120 | bus_LV_6640-16_0_5_node_85 | 0.4 | n |  | TRUE
121 | bus_LV_6640-16_0_5_node_87 | 0.4 | n |  | TRUE
122 | bus_LV_6640-16_0_5_node_116 | 0.4 | n |  | TRUE
123 | bus_LV_6640-16_0_5_node_108 | 0.4 | n |  | TRUE
124 | bus_LV_6640-16_0_5_node_106 | 0.4 | n |  | TRUE
125 | bus_LV_6640-16_0_5_node_114 | 0.4 | n |  | TRUE
126 | bus_LV_6640-16_0_5_node_91 | 0.4 | n |  | TRUE
127 | bus_LV_6640-16_0_5_node_53 | 0.4 | n |  | TRUE
128 | bus_LV_6640-16_0_5_node_54 | 0.4 | n |  | TRUE
129 | bus_LV_6640-16_0_5_node_55 | 0.4 | n |  | TRUE
130 | bus_LV_6640-16_0_5_node_57 | 0.4 | n |  | TRUE
131 | bus_LV_6640-16_0_5_node_58 | 0.4 | n |  | TRUE
132 | bus_LV_6640-16_0_5_node_118 | 0.4 | n |  | TRUE
133 | bus_LV_6640-16_0_5_node_60 | 0.4 | n |  | TRUE
134 | bus_LV_6640-16_0_5_node_61 | 0.4 | n |  | TRUE
135 | bus_LV_6640-16_0_5_node_66 | 0.4 | n |  | TRUE
136 | bus_LV_6640-16_0_5_node_68 | 0.4 | n |  | TRUE
137 | bus_LV_6640-16_0_5_node_70 | 0.4 | n |  | TRUE
138 | bus_LV_6640-16_0_5_node_121 | 0.4 | n |  | TRUE
139 | bus_LV_6640-16_0_5_node_122 | 0.4 | n |  | TRUE
140 | bus_LV_6640-16_0_5_node_92 | 0.4 | n |  | TRUE
141 | bus_LV_6640-16_0_5_node_90 | 0.4 | n |  | TRUE
142 | bus_LV_6640-16_0_5_node_88 | 0.4 | n |  | TRUE
143 | bus_LV_6640-16_0_5_node_75 | 0.4 | n |  | TRUE
144 | bus_LV_6640-16_0_5_node_76 | 0.4 | n |  | TRUE
145 | bus_LV_6640-16_0_5_node_208 | 0.4 | n |  | TRUE
146 | bus_LV_6640-16_0_5_node_209 | 0.4 | n |  | TRUE
147 | bus_LV_6640-16_0_5_node_89 | 0.4 | n |  | TRUE
148 | bus_LV_6640-16_0_5_node_103 | 0.4 | n |  | TRUE
149 | bus_LV_6640-16_0_5_node_99 | 0.4 | n |  | TRUE
150 | bus_LV_6640-16_0_5_node_101 | 0.4 | n |  | TRUE
151 | bus_LV_6640-16_0_5_node_93 | 0.4 | n |  | TRUE
152 | bus_LV_6640-16_0_5_node_94 | 0.4 | n |  | TRUE
153 | bus_LV_6640-16_0_5_node_95 | 0.4 | n |  | TRUE
154 | bus_LV_6640-16_0_5_node_96 | 0.4 | n |  | TRUE
155 | bus_LV_6640-16_0_5_node_97 | 0.4 | n |  | TRUE
156 | bus_LV_6640-16_0_5_node_98 | 0.4 | n |  | TRUE
157 | bus_LV_6640-16_0_5_node_126 | 0.4 | n |  | TRUE
158 | bus_LV_6640-16_0_5_node_140 | 0.4 | n |  | TRUE
159 | bus_LV_6640-16_0_5_node_127 | 0.4 | n |  | TRUE
160 | bus_LV_6640-16_0_5_node_139 | 0.4 | n |  | TRUE
161 | bus_LV_6640-16_0_5_node_100 | 0.4 | n |  | TRUE
162 | bus_LV_6640-16_0_5_node_105 | 0.4 | n |  | TRUE
163 | bus_LV_6640-16_0_5_node_107 | 0.4 | n |  | TRUE
164 | bus_LV_6640-16_0_5_node_109 | 0.4 | n |  | TRUE
165 | bus_LV_6640-16_0_5_node_129 | 0.4 | n |  | TRUE
166 | bus_LV_6640-16_0_5_node_240 | 0.4 | n |  | TRUE
167 | bus_LV_6640-16_0_5_node_241 | 0.4 | n |  | TRUE
168 | bus_LV_6640-16_0_5_node_146 | 0.4 | n |  | TRUE
169 | bus_LV_6640-16_0_5_node_147 | 0.4 | n |  | TRUE
170 | bus_LV_6640-16_0_5_node_148 | 0.4 | n |  | TRUE
171 | bus_LV_6640-16_0_5_node_149 | 0.4 | n |  | TRUE
172 | bus_LV_6640-16_0_5_node_150 | 0.4 | n |  | TRUE
173 | bus_LV_6640-16_0_5_node_151 | 0.4 | n |  | TRUE
174 | bus_LV_6640-16_0_5_node_152 | 0.4 | n |  | TRUE
175 | bus_LV_6640-16_0_5_node_257 | 0.4 | n |  | TRUE
176 | bus_LV_6640-16_0_5_node_266 | 0.4 | n |  | TRUE
177 | bus_LV_6640-16_0_5_node_301 | 0.4 | n |  | TRUE
178 | bus_LV_6640-16_0_5_node_252 | 0.4 | n |  | TRUE
179 | bus_LV_6640-16_0_5_node_267 | 0.4 | n |  | TRUE
180 | bus_LV_6640-16_0_5_node_153 | 0.4 | n |  | TRUE
181 | bus_LV_6640-16_0_5_node_154 | 0.4 | n |  | TRUE
182 | bus_LV_6640-16_0_5_node_155 | 0.4 | n |  | TRUE
183 | bus_LV_6640-16_0_5_node_156 | 0.4 | n |  | TRUE
184 | bus_LV_6640-16_0_5_node_157 | 0.4 | n |  | TRUE
185 | bus_LV_6640-16_0_5_node_217 | 0.4 | n |  | TRUE
186 | bus_LV_6640-16_0_5_node_263 | 0.4 | n |  | TRUE
187 | bus_LV_6640-16_0_5_node_218 | 0.4 | n |  | TRUE
188 | bus_LV_6640-16_0_5_node_219 | 0.4 | n |  | TRUE
189 | bus_LV_6640-16_0_5_node_264 | 0.4 | n |  | TRUE
190 | bus_LV_6640-16_0_5_node_159 | 0.4 | n |  | TRUE
191 | bus_LV_6640-16_0_5_node_161 | 0.4 | n |  | TRUE
192 | bus_LV_6640-16_0_5_node_162 | 0.4 | n |  | TRUE
193 | bus_LV_6640-16_0_5_node_206 | 0.4 | n |  | TRUE
194 | bus_LV_6640-16_0_5_node_189 | 0.4 | n |  | TRUE
195 | bus_LV_6640-16_0_5_node_184 | 0.4 | n |  | TRUE
196 | bus_LV_6640-16_0_5_node_254 | 0.4 | n |  | TRUE
197 | bus_LV_6640-16_0_5_node_204 | 0.4 | n |  | TRUE
198 | bus_LV_6640-16_0_5_node_187 | 0.4 | n |  | TRUE
199 | bus_LV_6640-16_0_5_node_185 | 0.4 | n |  | TRUE
200 | bus_LV_6640-16_0_5_node_164 | 0.4 | n |  | TRUE
201 | bus_LV_6640-16_0_5_node_165 | 0.4 | n |  | TRUE
202 | bus_LV_6640-16_0_5_node_166 | 0.4 | n |  | TRUE
203 | bus_LV_6640-16_0_5_node_167 | 0.4 | n |  | TRUE
204 | bus_LV_6640-16_0_5_node_168 | 0.4 | n |  | TRUE
205 | bus_LV_6640-16_0_5_node_222 | 0.4 | n |  | TRUE
206 | bus_LV_6640-16_0_5_node_223 | 0.4 | n |  | TRUE
207 | bus_LV_6640-16_0_5_node_169 | 0.4 | n |  | TRUE
208 | bus_LV_6640-16_0_5_node_174 | 0.4 | n |  | TRUE
209 | bus_LV_6640-16_0_5_node_175 | 0.4 | n |  | TRUE
210 | bus_LV_6640-16_0_5_node_176 | 0.4 | n |  | TRUE
211 | bus_LV_6640-16_0_5_node_177 | 0.4 | n |  | TRUE
212 | bus_LV_6640-16_0_5_node_194 | 0.4 | n |  | TRUE
213 | bus_LV_6640-16_0_5_node_192 | 0.4 | n |  | TRUE
214 | bus_LV_6640-16_0_5_node_178 | 0.4 | n |  | TRUE
215 | bus_LV_6640-16_0_5_node_179 | 0.4 | n |  | TRUE
216 | bus_LV_6640-16_0_5_node_180 | 0.4 | n |  | TRUE
217 | bus_LV_6640-16_0_5_node_225 | 0.4 | n |  | TRUE
218 | bus_LV_6640-16_0_5_node_245 | 0.4 | n |  | TRUE
219 | bus_LV_6640-16_0_5_node_183 | 0.4 | n |  | TRUE
220 | bus_LV_6640-16_0_5_node_213 | 0.4 | n |  | TRUE
221 | bus_LV_6640-16_0_5_node_227 | 0.4 | n |  | TRUE
222 | bus_LV_6640-16_0_5_node_293 | 0.4 | n |  | TRUE
223 | bus_LV_6640-16_0_5_node_226 | 0.4 | n |  | TRUE
224 | bus_LV_6640-16_0_5_node_224 | 0.4 | n |  | TRUE
225 | bus_LV_6640-16_0_5_node_246 | 0.4 | n |  | TRUE
226 | bus_LV_6640-16_0_5_node_220 | 0.4 | n |  | TRUE
227 | bus_LV_6640-16_0_5_node_215 | 0.4 | n |  | TRUE
228 | bus_LV_6640-16_0_5_node_211 | 0.4 | n |  | TRUE
229 | bus_LV_6640-16_0_5_node_186 | 0.4 | n |  | TRUE
230 | bus_LV_6640-16_0_5_node_232 | 0.4 | n |  | TRUE
231 | bus_LV_6640-16_0_5_node_294 | 0.4 | n |  | TRUE
232 | bus_LV_6640-16_0_5_node_188 | 0.4 | n |  | TRUE
233 | bus_LV_6640-16_0_5_node_190 | 0.4 | n |  | TRUE
234 | bus_LV_6640-16_0_5_node_258 | 0.4 | n |  | TRUE
235 | bus_LV_6640-16_0_5_node_259 | 0.4 | n |  | TRUE
236 | bus_LV_6640-16_0_5_node_191 | 0.4 | n |  | TRUE
237 | bus_LV_6640-16_0_5_node_193 | 0.4 | n |  | TRUE
238 | bus_LV_6640-16_0_5_node_197 | 0.4 | n |  | TRUE
239 | bus_LV_6640-16_0_5_node_198 | 0.4 | n |  | TRUE
240 | bus_LV_6640-16_0_5_node_199 | 0.4 | n |  | TRUE
241 | bus_LV_6640-16_0_5_node_200 | 0.4 | n |  | TRUE
242 | bus_LV_6640-16_0_5_node_201 | 0.4 | n |  | TRUE
243 | bus_LV_6640-16_0_5_node_202 | 0.4 | n |  | TRUE
244 | bus_LV_6640-16_0_5_node_216 | 0.4 | n |  | TRUE
245 | bus_LV_6640-16_0_5_node_243 | 0.4 | n |  | TRUE
246 | bus_LV_6640-16_0_5_node_277 | 0.4 | n |  | TRUE
247 | bus_LV_6640-16_0_5_node_305 | 0.4 | n |  | TRUE
248 | bus_LV_6640-16_0_5_node_244 | 0.4 | n |  | TRUE
249 | bus_LV_6640-16_0_5_node_279 | 0.4 | n |  | TRUE
250 | bus_LV_6640-16_0_5_node_275 | 0.4 | n |  | TRUE
251 | bus_LV_6640-16_0_5_node_203 | 0.4 | n |  | TRUE
252 | bus_LV_6640-16_0_5_node_205 | 0.4 | n |  | TRUE
253 | bus_LV_6640-16_0_5_node_207 | 0.4 | n |  | TRUE
254 | bus_LV_6640-16_0_5_node_253 | 0.4 | n |  | TRUE
255 | bus_LV_6640-16_0_5_node_210 | 0.4 | n |  | TRUE
256 | bus_LV_6640-16_0_5_node_248 | 0.4 | n |  | TRUE
257 | bus_LV_6640-16_0_5_node_280 | 0.4 | n |  | TRUE
258 | bus_LV_6640-16_0_5_node_212 | 0.4 | n |  | TRUE
259 | bus_LV_6640-16_0_5_node_303 | 0.4 | n |  | TRUE
260 | bus_LV_6640-16_0_5_node_304 | 0.4 | n |  | TRUE
261 | bus_LV_6640-16_0_5_node_230 | 0.4 | n |  | TRUE
262 | bus_LV_6640-16_0_5_node_228 | 0.4 | n |  | TRUE
263 | bus_LV_6640-16_0_5_node_255 | 0.4 | n |  | TRUE
264 | bus_LV_6640-16_0_5_node_283 | 0.4 | n |  | TRUE
265 | bus_LV_6640-16_0_5_node_239 | 0.4 | n |  | TRUE
266 | bus_LV_6640-16_0_5_node_237 | 0.4 | n |  | TRUE
267 | bus_LV_6640-16_0_5_node_229 | 0.4 | n |  | TRUE
268 | bus_LV_6640-16_0_5_node_231 | 0.4 | n |  | TRUE
269 | bus_LV_6640-16_0_5_node_295 | 0.4 | n |  | TRUE
270 | bus_LV_6640-16_0_5_node_235 | 0.4 | n |  | TRUE
271 | bus_LV_6640-16_0_5_node_236 | 0.4 | n |  | TRUE
272 | bus_LV_6640-16_0_5_node_238 | 0.4 | n |  | TRUE
273 | bus_LV_6640-16_0_5_node_242 | 0.4 | n |  | TRUE
274 | bus_LV_6640-16_0_5_node_256 | 0.4 | n |  | TRUE
275 | bus_LV_6640-16_0_5_node_247 | 0.4 | n |  | TRUE
276 | bus_LV_6640-16_0_5_node_262 | 0.4 | n |  | TRUE
277 | bus_LV_6640-16_0_5_node_281 | 0.4 | n |  | TRUE
278 | bus_LV_6640-16_0_5_node_286 | 0.4 | n |  | TRUE
279 | bus_LV_6640-16_0_5_node_284 | 0.4 | n |  | TRUE
280 | bus_LV_6640-16_0_5_node_296 | 0.4 | n |  | TRUE
281 | bus_LV_6640-16_0_5_node_285 | 0.4 | n |  | TRUE
282 | bus_LV_6640-16_0_5_node_298 | 0.4 | n |  | TRUE
283 | bus_LV_6640-16_0_5_node_265 | 0.4 | n |  | TRUE
284 | bus_LV_6640-16_0_5_node_300 | 0.4 | n |  | TRUE
285 | bus_LV_6640-16_0_5_node_299 | 0.4 | n |  | TRUE
286 | bus_LV_6640-16_0_5_node_268 | 0.4 | n |  | TRUE
287 | bus_LV_6640-16_0_5_node_269 | 0.4 | n |  | TRUE
288 | bus_LV_6640-16_0_5_node_270 | 0.4 | n |  | TRUE
289 | bus_LV_6640-16_0_5_node_271 | 0.4 | n |  | TRUE
290 | bus_LV_6640-16_0_5_node_287 | 0.4 | n |  | TRUE
291 | bus_LV_6640-16_0_5_node_272 | 0.4 | n |  | TRUE
292 | bus_LV_6640-16_0_5_node_273 | 0.4 | n |  | TRUE
293 | bus_LV_6640-16_0_5_node_274 | 0.4 | n |  | TRUE
294 | bus_LV_6640-16_0_5_node_290 | 0.4 | n |  | TRUE
295 | bus_LV_6640-16_0_5_node_288 | 0.4 | n |  | TRUE
296 | bus_LV_6640-16_0_5_node_276 | 0.4 | n |  | TRUE
297 | bus_LV_6640-16_0_5_node_278 | 0.4 | n |  | TRUE
298 | bus_LV_6640-16_0_5_node_297 | 0.4 | n |  | TRUE
299 | bus_LV_6640-16_0_5_node_282 | 0.4 | n |  | TRUE
300 | bus_LV_6640-16_0_5_node_292 | 0.4 | n |  | TRUE
301 | bus_LV_6640-16_0_5_node_289 | 0.4 | n |  | TRUE
302 | bus_LV_6640-16_0_5_node_291 | 0.4 | n |  | TRUE
303 | bus_MV_459_1_node_87 | 20 | n |  | TRUE

## load
| name | bus | p_mw | q_mvar | const_z_percent | const_i_percent | sn_mva | scaling | in_service | type
0 | LV_6640-16_0_5_load_0 | 0 | 0.0012997 | 0.00032572 | 0 | 0 |  | 1 | TRUE | wye
1 | LV_6640-16_0_5_load_1 | 1 | 0.002705 | 0.00067794 | 0 | 0 |  | 1 | TRUE | wye
2 | LV_6640-16_0_5_load_2 | 2 | 0.0015266 | 0.00038261 | 0 | 0 |  | 1 | TRUE | wye
3 | LV_6640-16_0_5_load_3 | 3 | 0.0032841 | 0.00082308 | 0 | 0 |  | 1 | TRUE | wye
4 | LV_6640-16_0_5_load_261 | 5 | 0.0034749 | 0.0008709 | 0 | 0 |  | 1 | TRUE | wye
5 | LV_6640-16_0_5_load_260 | 6 | 0.0017045 | 0.00042719 | 0 | 0 |  | 1 | TRUE | wye
6 | LV_6640-16_0_5_load_52 | 7 | 0.0027432 | 0.00068751 | 0 | 0 |  | 1 | TRUE | wye
7 | LV_6640-16_0_5_load_111 | 8 | 0.0048702 | 0.0012206 | 0 | 0 |  | 1 | TRUE | wye
8 | LV_6640-16_0_5_load_110 | 9 | 0.00084254 | 0.00021116 | 0 | 0 |  | 1 | TRUE | wye
9 | LV_6640-16_0_5_load_172 | 10 | 0.0040896 | 0.0010249 | 0 | 0 |  | 1 | TRUE | wye
10 | LV_6640-16_0_5_load_128 | 11 | 0.0044641 | 0.0011188 | 0 | 0 |  | 1 | TRUE | wye
11 | LV_6640-16_0_5_load_170 | 12 | 0.0043787 | 0.0010974 | 0 | 0 |  | 1 | TRUE | wye
12 | LV_6640-16_0_5_load_56 | 13 | 0.001115 | 0.00027944 | 0 | 0 |  | 1 | TRUE | wye
13 | LV_6640-16_0_5_load_5 | 14 | 0.0028762 | 0.00072084 | 0 | 0 |  | 1 | TRUE | wye
14 | LV_6640-16_0_5_load_8 | 16 | 0.0045342 | 0.0011364 | 0 | 0 |  | 1 | TRUE | wye
15 | LV_6640-16_0_5_load_9 | 17 | 0.00386 | 0.0009674 | 0 | 0 |  | 1 | TRUE | wye
16 | LV_6640-16_0_5_load_47 | 22 | 0.005127 | 0.001285 | 0 | 0 |  | 1 | TRUE | wye
17 | LV_6640-16_0_5_load_233 | 25 | 0.0043799 | 0.0010977 | 0 | 0 |  | 1 | TRUE | wye
18 | LV_6640-16_0_5_load_173 | 28 | 0.0031812 | 0.00079727 | 0 | 0 |  | 1 | TRUE | wye
19 | LV_6640-16_0_5_load_196 | 29 | 0.0041074 | 0.0010294 | 0 | 0 |  | 1 | TRUE | wye
20 | LV_6640-16_0_5_load_250 | 30 | 0.0021353 | 0.00053517 | 0 | 0 |  | 1 | TRUE | wye
21 | LV_6640-16_0_5_load_125 | 31 | 0.0017127 | 0.00042924 | 0 | 0 |  | 1 | TRUE | wye
22 | LV_6640-16_0_5_load_123 | 32 | 0.0012767 | 0.00031997 | 0 | 0 |  | 1 | TRUE | wye
23 | LV_6640-16_0_5_load_16 | 33 | 0.002186 | 0.00054786 | 0 | 0 |  | 1 | TRUE | wye
24 | LV_6640-16_0_5_load_115 | 34 | 0.0012928 | 0.000324 | 0 | 0 |  | 1 | TRUE | wye
25 | LV_6640-16_0_5_load_44 | 35 | 0.00065291 | 0.00016364 | 0 | 0 |  | 1 | TRUE | wye
26 | LV_6640-16_0_5_load_41 | 36 | 0.0026318 | 0.00065958 | 0 | 0 |  | 1 | TRUE | wye
27 | LV_6640-16_0_5_load_48 | 40 | 0.003159 | 0.00079172 | 0 | 0 |  | 1 | TRUE | wye
28 | LV_6640-16_0_5_load_221 | 42 | 0.0030005 | 0.000752 | 0 | 0 |  | 1 | TRUE | wye
29 | LV_6640-16_0_5_load_181 | 43 | 0.0021453 | 0.00053765 | 0 | 0 |  | 1 | TRUE | wye
30 | LV_6640-16_0_5_load_302 | 44 | 0.0026251 | 0.00065791 | 0 | 0 |  | 1 | TRUE | wye
31 | LV_6640-16_0_5_load_171 | 45 | 0.005218 | 0.0013078 | 0 | 0 |  | 1 | TRUE | wye
32 | LV_6640-16_0_5_load_195 | 46 | 0.0033632 | 0.0008429 | 0 | 0 |  | 1 | TRUE | wye
33 | LV_6640-16_0_5_load_163 | 48 | 0.0012421 | 0.0003113 | 0 | 0 |  | 1 | TRUE | wye
34 | LV_6640-16_0_5_load_158 | 49 | 0.0011426 | 0.00028637 | 0 | 0 |  | 1 | TRUE | wye
35 | LV_6640-16_0_5_load_249 | 50 | 0.0012326 | 0.00030892 | 0 | 0 |  | 1 | TRUE | wye
36 | LV_6640-16_0_5_load_214 | 51 | 0.003428 | 0.00085914 | 0 | 0 |  | 1 | TRUE | wye
37 | LV_6640-16_0_5_load_251 | 52 | 0.002183 | 0.0005471 | 0 | 0 |  | 1 | TRUE | wye
38 | LV_6640-16_0_5_load_130 | 53 | 0.0019743 | 0.00049481 | 0 | 0 |  | 1 | TRUE | wye
39 | LV_6640-16_0_5_load_124 | 54 | 0.0021516 | 0.00053924 | 0 | 0 |  | 1 | TRUE | wye
40 | LV_6640-16_0_5_load_74 | 55 | 0.0010995 | 0.00027557 | 0 | 0 |  | 1 | TRUE | wye
41 | LV_6640-16_0_5_load_42 | 56 | 0.0010165 | 0.00025476 | 0 | 0 |  | 1 | TRUE | wye
42 | LV_6640-16_0_5_load_308 | 57 | 0.00074033 | 0.00018554 | 0 | 0 |  | 1 | TRUE | wye
43 | LV_6640-16_0_5_load_21 | 60 | 0.0011138 | 0.00027915 | 0 | 0 |  | 1 | TRUE | wye
44 | LV_6640-16_0_5_load_69 | 61 | 0.00047709 | 0.00011957 | 0 | 0 |  | 1 | TRUE | wye
45 | LV_6640-16_0_5_load_131 | 62 | 0.0016603 | 0.0004161 | 0 | 0 |  | 1 | TRUE | wye
46 | LV_6640-16_0_5_load_19 | 63 | 0.0011148 | 0.0002794 | 0 | 0 |  | 1 | TRUE | wye
47 | LV_6640-16_0_5_load_20 | 64 | 0.0034104 | 0.00085473 | 0 | 0 |  | 1 | TRUE | wye
48 | LV_6640-16_0_5_load_22 | 65 | 0.00090638 | 0.00022716 | 0 | 0 |  | 1 | TRUE | wye
49 | LV_6640-16_0_5_load_117 | 66 | 0.00089365 | 0.00022397 | 0 | 0 |  | 1 | TRUE | wye
50 | LV_6640-16_0_5_load_24 | 67 | 0.0020985 | 0.00052592 | 0 | 0 |  | 1 | TRUE | wye
51 | LV_6640-16_0_5_load_25 | 68 | 0.0017671 | 0.00044288 | 0 | 0 |  | 1 | TRUE | wye
52 | LV_6640-16_0_5_load_26 | 69 | 0.0012408 | 0.00031096 | 0 | 0 |  | 1 | TRUE | wye
53 | LV_6640-16_0_5_load_27 | 70 | 0.00075304 | 0.00018873 | 0 | 0 |  | 1 | TRUE | wye
54 | LV_6640-16_0_5_load_51 | 71 | 0.0036615 | 0.00091765 | 0 | 0 |  | 1 | TRUE | wye
55 | LV_6640-16_0_5_load_65 | 72 | 0.0011662 | 0.00029227 | 0 | 0 |  | 1 | TRUE | wye
56 | LV_6640-16_0_5_load_50 | 73 | 0.0014358 | 0.00035983 | 0 | 0 |  | 1 | TRUE | wye
57 | LV_6640-16_0_5_load_77 | 74 | 0.0019977 | 0.00050067 | 0 | 0 |  | 1 | TRUE | wye
58 | LV_6640-16_0_5_load_78 | 75 | 0.0016469 | 0.00041276 | 0 | 0 |  | 1 | TRUE | wye
59 | LV_6640-16_0_5_load_28 | 76 | 0.0031272 | 0.00078374 | 0 | 0 |  | 1 | TRUE | wye
60 | LV_6640-16_0_5_load_29 | 77 | 0.0012304 | 0.00030836 | 0 | 0 |  | 1 | TRUE | wye
61 | LV_6640-16_0_5_load_31 | 79 | 0.0015758 | 0.00039494 | 0 | 0 |  | 1 | TRUE | wye
62 | LV_6640-16_0_5_load_45 | 81 | 0.0041876 | 0.0010495 | 0 | 0 |  | 1 | TRUE | wye
63 | LV_6640-16_0_5_load_141 | 82 | 0.0014434 | 0.00036175 | 0 | 0 |  | 1 | TRUE | wye
64 | LV_6640-16_0_5_load_120 | 85 | 0.0017886 | 0.00044826 | 0 | 0 |  | 1 | TRUE | wye
65 | LV_6640-16_0_5_load_46 | 86 | 0.0018567 | 0.00046533 | 0 | 0 |  | 1 | TRUE | wye
66 | LV_6640-16_0_5_load_142 | 88 | 0.00056247 | 0.00014097 | 0 | 0 |  | 1 | TRUE | wye
67 | LV_6640-16_0_5_load_145 | 89 | 0.0027367 | 0.00068588 | 0 | 0 |  | 1 | TRUE | wye
68 | LV_6640-16_0_5_load_119 | 90 | 0.0009871 | 0.00024739 | 0 | 0 |  | 1 | TRUE | wye
69 | LV_6640-16_0_5_load_34 | 91 | 0.001636 | 0.00041001 | 0 | 0 |  | 1 | TRUE | wye
70 | LV_6640-16_0_5_load_37 | 94 | 0.0051119 | 0.0012812 | 0 | 0 |  | 1 | TRUE | wye
71 | LV_6640-16_0_5_load_38 | 95 | 0.001219 | 0.00030551 | 0 | 0 |  | 1 | TRUE | wye
72 | LV_6640-16_0_5_load_39 | 96 | 0.00074471 | 0.00018664 | 0 | 0 |  | 1 | TRUE | wye
73 | LV_6640-16_0_5_load_40 | 97 | 0.0016178 | 0.00040547 | 0 | 0 |  | 1 | TRUE | wye
74 | LV_6640-16_0_5_load_138 | 98 | 0.0020814 | 0.00052164 | 0 | 0 |  | 1 | TRUE | wye
75 | LV_6640-16_0_5_load_59 | 99 | 0.0011768 | 0.00029494 | 0 | 0 |  | 1 | TRUE | wye
76 | LV_6640-16_0_5_load_112 | 101 | 0.0013341 | 0.00033436 | 0 | 0 |  | 1 | TRUE | wye
77 | LV_6640-16_0_5_load_80 | 102 | 0.0012027 | 0.00030143 | 0 | 0 |  | 1 | TRUE | wye
78 | LV_6640-16_0_5_load_67 | 103 | 0.00076468 | 0.00019165 | 0 | 0 |  | 1 | TRUE | wye
79 | LV_6640-16_0_5_load_135 | 104 | 0.0016559 | 0.000415 | 0 | 0 |  | 1 | TRUE | wye
80 | LV_6640-16_0_5_load_136 | 105 | 0.0016131 | 0.00040428 | 0 | 0 |  | 1 | TRUE | wye
81 | LV_6640-16_0_5_load_113 | 107 | 0.0014968 | 0.00037513 | 0 | 0 |  | 1 | TRUE | wye
82 | LV_6640-16_0_5_load_137 | 108 | 0.0019287 | 0.00048337 | 0 | 0 |  | 1 | TRUE | wye
83 | LV_6640-16_0_5_load_43 | 109 | 0.002042 | 0.00051177 | 0 | 0 |  | 1 | TRUE | wye
84 | LV_6640-16_0_5_load_81 | 110 | 0.00065207 | 0.00016343 | 0 | 0 |  | 1 | TRUE | wye
85 | LV_6640-16_0_5_load_82 | 111 | 0.0013928 | 0.00034907 | 0 | 0 |  | 1 | TRUE | wye
86 | LV_6640-16_0_5_load_73 | 112 | 0.0012055 | 0.00030212 | 0 | 0 |  | 1 | TRUE | wye
87 | LV_6640-16_0_5_load_49 | 113 | 0.0017913 | 0.00044894 | 0 | 0 |  | 1 | TRUE | wye
88 | LV_6640-16_0_5_load_62 | 114 | 0.0018648 | 0.00046736 | 0 | 0 |  | 1 | TRUE | wye
89 | LV_6640-16_0_5_load_63 | 115 | 0.0011683 | 0.00029279 | 0 | 0 |  | 1 | TRUE | wye
90 | LV_6640-16_0_5_load_64 | 116 | 0.00082414 | 0.00020655 | 0 | 0 |  | 1 | TRUE | wye
91 | LV_6640-16_0_5_load_83 | 117 | 0.0012857 | 0.00032223 | 0 | 0 |  | 1 | TRUE | wye
92 | LV_6640-16_0_5_load_86 | 118 | 0.0019425 | 0.00048683 | 0 | 0 |  | 1 | TRUE | wye
93 | LV_6640-16_0_5_load_84 | 119 | 0.0018544 | 0.00046476 | 0 | 0 |  | 1 | TRUE | wye
94 | LV_6640-16_0_5_load_85 | 120 | 0.0014349 | 0.00035961 | 0 | 0 |  | 1 | TRUE | wye
95 | LV_6640-16_0_5_load_87 | 121 | 0.0018145 | 0.00045476 | 0 | 0 |  | 1 | TRUE | wye
96 | LV_6640-16_0_5_load_116 | 122 | 0.0018199 | 0.0004561 | 0 | 0 |  | 1 | TRUE | wye
97 | LV_6640-16_0_5_load_108 | 123 | 0.0011122 | 0.00027875 | 0 | 0 |  | 1 | TRUE | wye
98 | LV_6640-16_0_5_load_106 | 124 | 0.0015688 | 0.00039318 | 0 | 0 |  | 1 | TRUE | wye
99 | LV_6640-16_0_5_load_114 | 125 | 0.0014454 | 0.00036225 | 0 | 0 |  | 1 | TRUE | wye
100 | LV_6640-16_0_5_load_53 | 127 | 0.0015509 | 0.00038868 | 0 | 0 |  | 1 | TRUE | wye
101 | LV_6640-16_0_5_load_54 | 128 | 0.00087649 | 0.00021967 | 0 | 0 |  | 1 | TRUE | wye
102 | LV_6640-16_0_5_load_57 | 130 | 0.00044067 | 0.00011044 | 0 | 0 |  | 1 | TRUE | wye
103 | LV_6640-16_0_5_load_118 | 132 | 0.0015385 | 0.00038559 | 0 | 0 |  | 1 | TRUE | wye
104 | LV_6640-16_0_5_load_61 | 134 | 0.00074385 | 0.00018643 | 0 | 0 |  | 1 | TRUE | wye
105 | LV_6640-16_0_5_load_66 | 135 | 0.00096933 | 0.00024294 | 0 | 0 |  | 1 | TRUE | wye
106 | LV_6640-16_0_5_load_68 | 136 | 0.0016509 | 0.00041375 | 0 | 0 |  | 1 | TRUE | wye
107 | LV_6640-16_0_5_load_70 | 137 | 0.0017631 | 0.00044189 | 0 | 0 |  | 1 | TRUE | wye
108 | LV_6640-16_0_5_load_121 | 138 | 0.0018627 | 0.00046684 | 0 | 0 |  | 1 | TRUE | wye
109 | LV_6640-16_0_5_load_122 | 139 | 0.0012268 | 0.00030746 | 0 | 0 |  | 1 | TRUE | wye
110 | LV_6640-16_0_5_load_92 | 140 | 0.0013357 | 0.00033475 | 0 | 0 |  | 1 | TRUE | wye
111 | LV_6640-16_0_5_load_90 | 141 | 0.0013437 | 0.00033676 | 0 | 0 |  | 1 | TRUE | wye
112 | LV_6640-16_0_5_load_88 | 142 | 0.0011966 | 0.00029989 | 0 | 0 |  | 1 | TRUE | wye
113 | LV_6640-16_0_5_load_75 | 143 | 0.00099462 | 0.00024928 | 0 | 0 |  | 1 | TRUE | wye
114 | LV_6640-16_0_5_load_76 | 144 | 0.00243 | 0.00060902 | 0 | 0 |  | 1 | TRUE | wye
115 | LV_6640-16_0_5_load_208 | 145 | 0.0028621 | 0.0007173 | 0 | 0 |  | 1 | TRUE | wye
116 | LV_6640-16_0_5_load_209 | 146 | 0.0030805 | 0.00077206 | 0 | 0 |  | 1 | TRUE | wye
117 | LV_6640-16_0_5_load_89 | 147 | 0.00052262 | 0.00013098 | 0 | 0 |  | 1 | TRUE | wye
118 | LV_6640-16_0_5_load_99 | 149 | 0.00059122 | 0.00014817 | 0 | 0 |  | 1 | TRUE | wye
119 | LV_6640-16_0_5_load_101 | 150 | 0.0010026 | 0.00025128 | 0 | 0 |  | 1 | TRUE | wye
120 | LV_6640-16_0_5_load_93 | 151 | 0.00038601 | 9.6744e-05 | 0 | 0 |  | 1 | TRUE | wye
121 | LV_6640-16_0_5_load_94 | 152 | 0.00071878 | 0.00018014 | 0 | 0 |  | 1 | TRUE | wye
122 | LV_6640-16_0_5_load_96 | 154 | 0.0010655 | 0.00026705 | 0 | 0 |  | 1 | TRUE | wye
123 | LV_6640-16_0_5_load_97 | 155 | 0.0010295 | 0.00025801 | 0 | 0 |  | 1 | TRUE | wye
124 | LV_6640-16_0_5_load_98 | 156 | 0.0010401 | 0.00026067 | 0 | 0 |  | 1 | TRUE | wye
125 | LV_6640-16_0_5_load_126 | 157 | 0.0012102 | 0.0003033 | 0 | 0 |  | 1 | TRUE | wye
126 | LV_6640-16_0_5_load_140 | 158 | 0.0012947 | 0.00032448 | 0 | 0 |  | 1 | TRUE | wye
127 | LV_6640-16_0_5_load_127 | 159 | 0.00036322 | 9.1031e-05 | 0 | 0 |  | 1 | TRUE | wye
128 | LV_6640-16_0_5_load_139 | 160 | 0.00061786 | 0.00015485 | 0 | 0 |  | 1 | TRUE | wye
129 | LV_6640-16_0_5_load_100 | 161 | 0.0014439 | 0.00036187 | 0 | 0 |  | 1 | TRUE | wye
130 | LV_6640-16_0_5_load_105 | 162 | 0.0010346 | 0.00025929 | 0 | 0 |  | 1 | TRUE | wye
131 | LV_6640-16_0_5_load_107 | 163 | 0.0026852 | 0.00067298 | 0 | 0 |  | 1 | TRUE | wye
132 | LV_6640-16_0_5_load_109 | 164 | 0.0040861 | 0.0010241 | 0 | 0 |  | 1 | TRUE | wye
133 | LV_6640-16_0_5_load_129 | 165 | 0.0036279 | 0.00090924 | 0 | 0 |  | 1 | TRUE | wye
134 | LV_6640-16_0_5_load_240 | 166 | 0.0013222 | 0.00033138 | 0 | 0 |  | 1 | TRUE | wye
135 | LV_6640-16_0_5_load_241 | 167 | 0.00020575 | 5.1566e-05 | 0 | 0 |  | 1 | TRUE | wye
136 | LV_6640-16_0_5_load_146 | 168 | 0.002116 | 0.00053031 | 0 | 0 |  | 1 | TRUE | wye
137 | LV_6640-16_0_5_load_147 | 169 | 0.0019944 | 0.00049985 | 0 | 0 |  | 1 | TRUE | wye
138 | LV_6640-16_0_5_load_149 | 171 | 0.00081852 | 0.00020514 | 0 | 0 |  | 1 | TRUE | wye
139 | LV_6640-16_0_5_load_150 | 172 | 0.0029202 | 0.00073187 | 0 | 0 |  | 1 | TRUE | wye
140 | LV_6640-16_0_5_load_151 | 173 | 0.00095616 | 0.00023964 | 0 | 0 |  | 1 | TRUE | wye
141 | LV_6640-16_0_5_load_152 | 174 | 0.0013554 | 0.00033968 | 0 | 0 |  | 1 | TRUE | wye
142 | LV_6640-16_0_5_load_257 | 175 | 0.0025849 | 0.00064783 | 0 | 0 |  | 1 | TRUE | wye
143 | LV_6640-16_0_5_load_266 | 176 | 0.00096338 | 0.00024145 | 0 | 0 |  | 1 | TRUE | wye
144 | LV_6640-16_0_5_load_301 | 177 | 0.0028071 | 0.00070354 | 0 | 0 |  | 1 | TRUE | wye
145 | LV_6640-16_0_5_load_153 | 180 | 0.0044562 | 0.0011168 | 0 | 0 |  | 1 | TRUE | wye
146 | LV_6640-16_0_5_load_154 | 181 | 0.0022611 | 0.00056667 | 0 | 0 |  | 1 | TRUE | wye
147 | LV_6640-16_0_5_load_155 | 182 | 0.0016623 | 0.00041661 | 0 | 0 |  | 1 | TRUE | wye
148 | LV_6640-16_0_5_load_156 | 183 | 0.0026845 | 0.00067279 | 0 | 0 |  | 1 | TRUE | wye
149 | LV_6640-16_0_5_load_157 | 184 | 0.0053127 | 0.0013315 | 0 | 0 |  | 1 | TRUE | wye
150 | LV_6640-16_0_5_load_217 | 185 | 0.0031806 | 0.00079714 | 0 | 0 |  | 1 | TRUE | wye
151 | LV_6640-16_0_5_load_263 | 186 | 0.0052882 | 0.0013253 | 0 | 0 |  | 1 | TRUE | wye
152 | LV_6640-16_0_5_load_218 | 187 | 0.0036786 | 0.00092194 | 0 | 0 |  | 1 | TRUE | wye
153 | LV_6640-16_0_5_load_219 | 188 | 0.0037556 | 0.00094124 | 0 | 0 |  | 1 | TRUE | wye
154 | LV_6640-16_0_5_load_264 | 189 | 0.0051668 | 0.0012949 | 0 | 0 |  | 1 | TRUE | wye
155 | LV_6640-16_0_5_load_161 | 191 | 0.0061104 | 0.0015314 | 0 | 0 |  | 1 | TRUE | wye
156 | LV_6640-16_0_5_load_162 | 192 | 0.0021628 | 0.00054206 | 0 | 0 |  | 1 | TRUE | wye
157 | LV_6640-16_0_5_load_189 | 194 | 0.0015157 | 0.00037986 | 0 | 0 |  | 1 | TRUE | wye
158 | LV_6640-16_0_5_load_184 | 195 | 0.0021691 | 0.00054363 | 0 | 0 |  | 1 | TRUE | wye
159 | LV_6640-16_0_5_load_254 | 196 | 0.01131 | 0.0028345 | 0 | 0 |  | 1 | TRUE | wye
160 | LV_6640-16_0_5_load_204 | 197 | 0.0069744 | 0.0017479 | 0 | 0 |  | 1 | TRUE | wye
161 | LV_6640-16_0_5_load_187 | 198 | 0.0010929 | 0.00027391 | 0 | 0 |  | 1 | TRUE | wye
162 | LV_6640-16_0_5_load_185 | 199 | 0.0028349 | 0.00071049 | 0 | 0 |  | 1 | TRUE | wye
163 | LV_6640-16_0_5_load_164 | 200 | 0.0021901 | 0.00054889 | 0 | 0 |  | 1 | TRUE | wye
164 | LV_6640-16_0_5_load_165 | 201 | 0.003232 | 0.00081003 | 0 | 0 |  | 1 | TRUE | wye
165 | LV_6640-16_0_5_load_166 | 202 | 0.00092982 | 0.00023304 | 0 | 0 |  | 1 | TRUE | wye
166 | LV_6640-16_0_5_load_167 | 203 | 0.00091395 | 0.00022906 | 0 | 0 |  | 1 | TRUE | wye
167 | LV_6640-16_0_5_load_168 | 204 | 0.00028033 | 7.0258e-05 | 0 | 0 |  | 1 | TRUE | wye
168 | LV_6640-16_0_5_load_222 | 205 | 0.0012329 | 0.000309 | 0 | 0 |  | 1 | TRUE | wye
169 | LV_6640-16_0_5_load_223 | 206 | 0.0010438 | 0.00026161 | 0 | 0 |  | 1 | TRUE | wye
170 | LV_6640-16_0_5_load_169 | 207 | 0.0041714 | 0.0010455 | 0 | 0 |  | 1 | TRUE | wye
171 | LV_6640-16_0_5_load_174 | 208 | 0.0029507 | 0.00073951 | 0 | 0 |  | 1 | TRUE | wye
172 | LV_6640-16_0_5_load_175 | 209 | 0.0019415 | 0.00048657 | 0 | 0 |  | 1 | TRUE | wye
173 | LV_6640-16_0_5_load_176 | 210 | 0.0026572 | 0.00066597 | 0 | 0 |  | 1 | TRUE | wye
174 | LV_6640-16_0_5_load_177 | 211 | 0.0026078 | 0.00065358 | 0 | 0 |  | 1 | TRUE | wye
175 | LV_6640-16_0_5_load_194 | 212 | 0.0016894 | 0.00042339 | 0 | 0 |  | 1 | TRUE | wye
176 | LV_6640-16_0_5_load_192 | 213 | 0.0040232 | 0.0010083 | 0 | 0 |  | 1 | TRUE | wye
177 | LV_6640-16_0_5_load_178 | 214 | 0.0064841 | 0.0016251 | 0 | 0 |  | 1 | TRUE | wye
178 | LV_6640-16_0_5_load_245 | 218 | 0.0011324 | 0.00028381 | 0 | 0 |  | 1 | TRUE | wye
179 | LV_6640-16_0_5_load_213 | 220 | 0.011562 | 0.0028978 | 0 | 0 |  | 1 | TRUE | wye
180 | LV_6640-16_0_5_load_293 | 222 | 0.051016 | 0.012786 | 0 | 0 |  | 1 | TRUE | wye
181 | LV_6640-16_0_5_load_226 | 223 | 0.0018282 | 0.0004582 | 0 | 0 |  | 1 | TRUE | wye
182 | LV_6640-16_0_5_load_224 | 224 | 0.017232 | 0.0043187 | 0 | 0 |  | 1 | TRUE | wye
183 | LV_6640-16_0_5_load_246 | 225 | 0.0015258 | 0.00038239 | 0 | 0 |  | 1 | TRUE | wye
184 | LV_6640-16_0_5_load_220 | 226 | 0.0022005 | 0.00055149 | 0 | 0 |  | 1 | TRUE | wye
185 | LV_6640-16_0_5_load_215 | 227 | 0.0051283 | 0.0012853 | 0 | 0 |  | 1 | TRUE | wye
186 | LV_6640-16_0_5_load_211 | 228 | 0.0031907 | 0.00079966 | 0 | 0 |  | 1 | TRUE | wye
187 | LV_6640-16_0_5_load_186 | 229 | 0.00141 | 0.00035339 | 0 | 0 |  | 1 | TRUE | wye
188 | LV_6640-16_0_5_load_232 | 230 | 0.0025075 | 0.00062843 | 0 | 0 |  | 1 | TRUE | wye
189 | LV_6640-16_0_5_load_294 | 231 | 0.0012736 | 0.00031919 | 0 | 0 |  | 1 | TRUE | wye
190 | LV_6640-16_0_5_load_188 | 232 | 0.0014847 | 0.0003721 | 0 | 0 |  | 1 | TRUE | wye
191 | LV_6640-16_0_5_load_190 | 233 | 0.0016176 | 0.0004054 | 0 | 0 |  | 1 | TRUE | wye
192 | LV_6640-16_0_5_load_258 | 234 | 0.0018972 | 0.00047549 | 0 | 0 |  | 1 | TRUE | wye
193 | LV_6640-16_0_5_load_259 | 235 | 0.0012731 | 0.00031908 | 0 | 0 |  | 1 | TRUE | wye
194 | LV_6640-16_0_5_load_191 | 236 | 0.0010155 | 0.0002545 | 0 | 0 |  | 1 | TRUE | wye
195 | LV_6640-16_0_5_load_193 | 237 | 0.0010371 | 0.00025991 | 0 | 0 |  | 1 | TRUE | wye
196 | LV_6640-16_0_5_load_197 | 238 | 0.00031089 | 7.7917e-05 | 0 | 0 |  | 1 | TRUE | wye
197 | LV_6640-16_0_5_load_198 | 239 | 0.00060424 | 0.00015144 | 0 | 0 |  | 1 | TRUE | wye
198 | LV_6640-16_0_5_load_200 | 241 | 0.00091065 | 0.00022823 | 0 | 0 |  | 1 | TRUE | wye
199 | LV_6640-16_0_5_load_201 | 242 | 0.00052345 | 0.00013119 | 0 | 0 |  | 1 | TRUE | wye
200 | LV_6640-16_0_5_load_202 | 243 | 0.0012557 | 0.00031471 | 0 | 0 |  | 1 | TRUE | wye
201 | LV_6640-16_0_5_load_243 | 245 | 0.00080189 | 0.00020097 | 0 | 0 |  | 1 | TRUE | wye
202 | LV_6640-16_0_5_load_244 | 248 | 0.0009741 | 0.00024413 | 0 | 0 |  | 1 | TRUE | wye
203 | LV_6640-16_0_5_load_279 | 249 | 0.00097318 | 0.0002439 | 0 | 0 |  | 1 | TRUE | wye
204 | LV_6640-16_0_5_load_275 | 250 | 0.00088039 | 0.00022065 | 0 | 0 |  | 1 | TRUE | wye
205 | LV_6640-16_0_5_load_203 | 251 | 0.0010244 | 0.00025675 | 0 | 0 |  | 1 | TRUE | wye
206 | LV_6640-16_0_5_load_205 | 252 | 0.00090972 | 0.000228 | 0 | 0 |  | 1 | TRUE | wye
207 | LV_6640-16_0_5_load_207 | 253 | 0.0010346 | 0.00025929 | 0 | 0 |  | 1 | TRUE | wye
208 | LV_6640-16_0_5_load_210 | 255 | 0.001184 | 0.00029674 | 0 | 0 |  | 1 | TRUE | wye
209 | LV_6640-16_0_5_load_248 | 256 | 0.0019618 | 0.00049168 | 0 | 0 |  | 1 | TRUE | wye
210 | LV_6640-16_0_5_load_280 | 257 | 0.00029345 | 7.3547e-05 | 0 | 0 |  | 1 | TRUE | wye
211 | LV_6640-16_0_5_load_212 | 258 | 0.0092606 | 0.0023209 | 0 | 0 |  | 1 | TRUE | wye
212 | LV_6640-16_0_5_load_303 | 259 | 0.004431 | 0.0011105 | 0 | 0 |  | 1 | TRUE | wye
213 | LV_6640-16_0_5_load_304 | 260 | 0.0036662 | 0.00091884 | 0 | 0 |  | 1 | TRUE | wye
214 | LV_6640-16_0_5_load_230 | 261 | 0.0018806 | 0.00047133 | 0 | 0 |  | 1 | TRUE | wye
215 | LV_6640-16_0_5_load_228 | 262 | 0.0022677 | 0.00056834 | 0 | 0 |  | 1 | TRUE | wye
216 | LV_6640-16_0_5_load_283 | 264 | 0.0044215 | 0.0011081 | 0 | 0 |  | 1 | TRUE | wye
217 | LV_6640-16_0_5_load_237 | 266 | 0.0011813 | 0.00029607 | 0 | 0 |  | 1 | TRUE | wye
218 | LV_6640-16_0_5_load_229 | 267 | 0.00047472 | 0.00011898 | 0 | 0 |  | 1 | TRUE | wye
219 | LV_6640-16_0_5_load_231 | 268 | 0.0022421 | 0.00056192 | 0 | 0 |  | 1 | TRUE | wye
220 | LV_6640-16_0_5_load_295 | 269 | 0.00069078 | 0.00017313 | 0 | 0 |  | 1 | TRUE | wye
221 | LV_6640-16_0_5_load_235 | 270 | 0.00096762 | 0.00024251 | 0 | 0 |  | 1 | TRUE | wye
222 | LV_6640-16_0_5_load_236 | 271 | 0.00048633 | 0.00012188 | 0 | 0 |  | 1 | TRUE | wye
223 | LV_6640-16_0_5_load_238 | 272 | 0.001014 | 0.00025413 | 0 | 0 |  | 1 | TRUE | wye
224 | LV_6640-16_0_5_load_242 | 273 | 0.000119 | 2.9824e-05 | 0 | 0 |  | 1 | TRUE | wye
225 | LV_6640-16_0_5_load_256 | 274 | 0.00031204 | 7.8204e-05 | 0 | 0 |  | 1 | TRUE | wye
226 | LV_6640-16_0_5_load_247 | 275 | 0.0011343 | 0.00028427 | 0 | 0 |  | 1 | TRUE | wye
227 | LV_6640-16_0_5_load_262 | 276 | 0.0011325 | 0.00028383 | 0 | 0 |  | 1 | TRUE | wye
228 | LV_6640-16_0_5_load_281 | 277 | 0.00032803 | 8.2211e-05 | 0 | 0 |  | 1 | TRUE | wye
229 | LV_6640-16_0_5_load_286 | 278 | 0.0027616 | 0.00069213 | 0 | 0 |  | 1 | TRUE | wye
230 | LV_6640-16_0_5_load_284 | 279 | 0.0025759 | 0.00064558 | 0 | 0 |  | 1 | TRUE | wye
231 | LV_6640-16_0_5_load_296 | 280 | 0.0028326 | 0.00070992 | 0 | 0 |  | 1 | TRUE | wye
232 | LV_6640-16_0_5_load_285 | 281 | 0.0024148 | 0.00060522 | 0 | 0 |  | 1 | TRUE | wye
233 | LV_6640-16_0_5_load_298 | 282 | 0.0033415 | 0.00083746 | 0 | 0 |  | 1 | TRUE | wye
234 | LV_6640-16_0_5_load_265 | 283 | 0.0049608 | 0.0012433 | 0 | 0 |  | 1 | TRUE | wye
235 | LV_6640-16_0_5_load_300 | 284 | 0.0050421 | 0.0012637 | 0 | 0 |  | 1 | TRUE | wye
236 | LV_6640-16_0_5_load_299 | 285 | 0.0043256 | 0.0010841 | 0 | 0 |  | 1 | TRUE | wye
237 | LV_6640-16_0_5_load_268 | 286 | 0.0010436 | 0.00026156 | 0 | 0 |  | 1 | TRUE | wye
238 | LV_6640-16_0_5_load_269 | 287 | 0.0022607 | 0.00056658 | 0 | 0 |  | 1 | TRUE | wye
239 | LV_6640-16_0_5_load_270 | 288 | 0.001254 | 0.00031427 | 0 | 0 |  | 1 | TRUE | wye
240 | LV_6640-16_0_5_load_271 | 289 | 0.0019239 | 0.00048216 | 0 | 0 |  | 1 | TRUE | wye
241 | LV_6640-16_0_5_load_287 | 290 | 0.0022036 | 0.00055226 | 0 | 0 |  | 1 | TRUE | wye
242 | LV_6640-16_0_5_load_272 | 291 | 0.0029031 | 0.00072759 | 0 | 0 |  | 1 | TRUE | wye
243 | LV_6640-16_0_5_load_273 | 292 | 0.0028564 | 0.00071588 | 0 | 0 |  | 1 | TRUE | wye
244 | LV_6640-16_0_5_load_274 | 293 | 0.0027923 | 0.00069982 | 0 | 0 |  | 1 | TRUE | wye
245 | LV_6640-16_0_5_load_288 | 295 | 0.0026784 | 0.00067127 | 0 | 0 |  | 1 | TRUE | wye
246 | LV_6640-16_0_5_load_276 | 296 | 0.00053632 | 0.00013441 | 0 | 0 |  | 1 | TRUE | wye
247 | LV_6640-16_0_5_load_278 | 297 | 0.00068602 | 0.00017193 | 0 | 0 |  | 1 | TRUE | wye
248 | LV_6640-16_0_5_load_297 | 298 | 0.0020936 | 0.00052471 | 0 | 0 |  | 1 | TRUE | wye
249 | LV_6640-16_0_5_load_282 | 299 | 0.0037903 | 0.00094993 | 0 | 0 |  | 1 | TRUE | wye
250 | LV_6640-16_0_5_load_292 | 300 | 0.0034369 | 0.00086137 | 0 | 0 |  | 1 | TRUE | wye
251 | LV_6640-16_0_5_load_291 | 302 | 0.00078376 | 0.00019643 | 0 | 0 |  | 1 | TRUE | wye

## ext_grid
| name | bus | vm_pu | va_degree | slack_weight | in_service
0 |  | 44 | 1 | 0 | 1 | TRUE

## line
| name | std_type | from_bus | to_bus | length_km | r_ohm_per_km | x_ohm_per_km | c_nf_per_km | g_us_per_km | max_i_ka | df | parallel | type | in_service
0 | LV_6640-16_0_5_line_0 |  | 0 | 1 | 0.030787 | 0.125 | 0.08 | 261 | 0 | 0.364 | 1 | 1 | cs | TRUE
1 | LV_6640-16_0_5_line_1 |  | 0 | 2 | 0.019376 | 0.125 | 0.08 | 261 | 0 | 0.364 | 1 | 1 | cs | TRUE
2 | LV_6640-16_0_5_line_2 |  | 1 | 3 | 0.019785 | 0.125 | 0.08 | 261 | 0 | 0.364 | 1 | 1 | cs | TRUE
3 | LV_6640-16_0_5_line_3 |  | 2 | 4 | 0.0037534 | 0.125 | 0.08 | 261 | 0 | 0.364 | 1 | 1 | cs | TRUE
4 | LV_6640-16_0_5_line_4 |  | 3 | 7 | 0.0089858 | 0.125 | 0.08 | 261 | 0 | 0.364 | 1 | 1 | cs | TRUE
5 | LV_6640-16_0_5_line_5 |  | 4 | 8 | 0.040537 | 0.125 | 0.08 | 261 | 0 | 0.364 | 1 | 1 | cs | TRUE
6 | LV_6640-16_0_5_line_6 |  | 4 | 9 | 0.019391 | 0.125 | 0.08 | 261 | 0 | 0.364 | 1 | 1 | cs | TRUE
7 | LV_6640-16_0_5_line_7 |  | 5 | 6 | 0.013757 | 0.125 | 0.08 | 261 | 0 | 0.364 | 1 | 1 | cs | TRUE
8 | LV_6640-16_0_5_line_8 |  | 6 | 268 | 0.016615 | 0.125 | 0.08 | 261 | 0 | 0.364 | 1 | 1 | cs | TRUE
9 | LV_6640-16_0_5_line_9 |  | 9 | 13 | 0.0075887 | 0.125 | 0.08 | 261 | 0 | 0.364 | 1 | 1 | cs | TRUE
10 | LV_6640-16_0_5_line_10 |  | 10 | 11 | 0.049295 | 0.125 | 0.08 | 261 | 0 | 0.364 | 1 | 1 | cs | TRUE
11 | LV_6640-16_0_5_line_11 |  | 10 | 12 | 0.018809 | 0.125 | 0.08 | 261 | 0 | 0.364 | 1 | 1 | cs | TRUE
12 | LV_6640-16_0_5_line_12 |  | 11 | 165 | 0.0063164 | 0.125 | 0.08 | 261 | 0 | 0.364 | 1 | 1 | cs | TRUE
13 | LV_6640-16_0_5_line_13 |  | 11 | 164 | 0.04243 | 0.125 | 0.08 | 261 | 0 | 0.364 | 1 | 1 | cs | TRUE
14 | LV_6640-16_0_5_line_14 |  | 12 | 207 | 0.0072147 | 0.125 | 0.08 | 261 | 0 | 0.364 | 1 | 1 | cs | TRUE
15 | LV_6640-16_0_5_line_15 |  | 13 | 128 | 0.018818 | 0.125 | 0.08 | 261 | 0 | 0.364 | 1 | 1 | cs | TRUE
16 | LV_6640-16_0_5_line_16 |  | 14 | 15 | 0.025489 | 0.125 | 0.08 | 261 | 0 | 0.364 | 1 | 1 | cs | TRUE
17 | LV_6640-16_0_5_line_17 |  | 15 | 16 | 0.038015 | 0.125 | 0.08 | 261 | 0 | 0.364 | 1 | 5 | cs | TRUE
18 | LV_6640-16_0_5_line_18 |  | 15 | 17 | 0.028187 | 0.125 | 0.08 | 261 | 0 | 0.364 | 1 | 5 | cs | TRUE
19 | LV_6640-16_0_5_line_19 |  | 15 | 18 | 0.049074 | 0.125 | 0.08 | 261 | 0 | 0.364 | 1 | 1 | cs | TRUE
20 | LV_6640-16_0_5_line_20 |  | 16 | 22 | 0.025669 | 0.125 | 0.08 | 261 | 0 | 0.364 | 1 | 5 | cs | TRUE
21 | LV_6640-16_0_5_line_21 |  | 17 | 23 | 0.03852 | 0.125 | 0.08 | 261 | 0 | 0.364 | 1 | 5 | cs | TRUE
22 | LV_6640-16_0_5_line_22 |  | 18 | 29 | 0.026718 | 0.125 | 0.08 | 261 | 0 | 0.364 | 1 | 1 | cs | TRUE
23 | LV_6640-16_0_5_line_23 |  | 19 | 20 | 0.022153 | 0.125 | 0.08 | 261 | 0 | 0.364 | 1 | 1 | cs | TRUE
24 | LV_6640-16_0_5_line_24 |  | 19 | 21 | 0.033375 | 0.125 | 0.08 | 261 | 0 | 0.364 | 1 | 1 | cs | TRUE
25 | LV_6640-16_0_5_line_25 |  | 20 | 31 | 0.028952 | 0.125 | 0.08 | 261 | 0 | 0.364 | 1 | 1 | cs | TRUE
26 | LV_6640-16_0_5_line_26 |  | 20 | 32 | 0.0047302 | 0.125 | 0.08 | 261 | 0 | 0.364 | 1 | 1 | cs | TRUE
27 | LV_6640-16_0_5_line_27 |  | 21 | 35 | 0.018315 | 0.125 | 0.08 | 261 | 0 | 0.364 | 1 | 1 | cs | TRUE
28 | LV_6640-16_0_5_line_28 |  | 21 | 36 | 0.02303 | 0.125 | 0.08 | 261 | 0 | 0.364 | 1 | 1 | cs | TRUE
29 | LV_6640-16_0_5_line_29 |  | 22 | 40 | 0.0027618 | 0.125 | 0.08 | 261 | 0 | 0.364 | 1 | 5 | cs | TRUE
30 | LV_6640-16_0_5_line_30 |  | 23 | 25 | 0.0082525 | 0.125 | 0.08 | 261 | 0 | 0.364 | 1 | 5 | cs | TRUE
31 | LV_6640-16_0_5_line_31 |  | 24 | 25 | 0.027571 | 0.125 | 0.08 | 261 | 0 | 0.364 | 1 | 5 | cs | TRUE
32 | LV_6640-16_0_5_line_32 |  | 24 | 26 | 0.027795 | 0.125 | 0.08 | 261 | 0 | 0.364 | 1 | 1 | cs | TRUE
33 | LV_6640-16_0_5_line_33 |  | 24 | 27 | 0.057063 | 0.125 | 0.08 | 261 | 0 | 0.364 | 1 | 5 | cs | TRUE
34 | LV_6640-16_0_5_line_34 |  | 24 | 28 | 0.047188 | 0.125 | 0.08 | 261 | 0 | 0.364 | 1 | 2 | cs | TRUE
35 | LV_6640-16_0_5_line_35 |  | 26 | 30 | 0.033975 | 0.125 | 0.08 | 261 | 0 | 0.364 | 1 | 1 | cs | TRUE
36 | LV_6640-16_0_5_line_36 |  | 27 | 44 | 0.023025 | 0.125 | 0.08 | 261 | 0 | 0.364 | 1 | 5 | cs | TRUE
37 | LV_6640-16_0_5_line_37 |  | 27 | 41 | 0.047671 | 0.125 | 0.08 | 261 | 0 | 0.364 | 1 | 5 | cs | TRUE
38 | LV_6640-16_0_5_line_38 |  | 28 | 45 | 0.0051702 | 0.125 | 0.08 | 261 | 0 | 0.364 | 1 | 1 | cs | TRUE
39 | LV_6640-16_0_5_line_39 |  | 29 | 46 | 0.00019599 | 0.125 | 0.08 | 261 | 0 | 0.364 | 1 | 1 | cs | TRUE
40 | LV_6640-16_0_5_line_40 |  | 30 | 52 | 0.00018009 | 0.125 | 0.08 | 261 | 0 | 0.364 | 1 | 1 | cs | TRUE
41 | LV_6640-16_0_5_line_41 |  | 31 | 53 | 0.0018249 | 0.125 | 0.08 | 261 | 0 | 0.364 | 1 | 1 | cs | TRUE
42 | LV_6640-16_0_5_line_42 |  | 32 | 54 | 0.027503 | 0.125 | 0.08 | 261 | 0 | 0.364 | 1 | 1 | cs | TRUE
43 | LV_6640-16_0_5_line_43 |  | 33 | 34 | 0.028318 | 0.125 | 0.08 | 261 | 0 | 0.364 | 1 | 1 | cs | TRUE
44 | LV_6640-16_0_5_line_44 |  | 34 | 39 | 0.01695 | 0.125 | 0.08 | 261 | 0 | 0.364 | 1 | 1 | cs | TRUE
45 | LV_6640-16_0_5_line_45 |  | 35 | 55 | 0.026754 | 0.125 | 0.08 | 261 | 0 | 0.364 | 1 | 1 | cs | TRUE
46 | LV_6640-16_0_5_line_46 |  | 36 | 56 | 0.03332 | 0.125 | 0.08 | 261 | 0 | 0.364 | 1 | 1 | cs | TRUE
47 | LV_6640-16_0_5_line_47 |  | 37 | 38 | 0.014919 | 0.125 | 0.08 | 261 | 0 | 0.364 | 1 | 1 | cs | TRUE
48 | LV_6640-16_0_5_line_48 |  | 37 | 39 | 0.005956 | 0.125 | 0.08 | 261 | 0 | 0.364 | 1 | 1 | cs | TRUE
49 | LV_6640-16_0_5_line_49 |  | 38 | 57 | 0.006454 | 0.125 | 0.08 | 261 | 0 | 0.364 | 1 | 1 | cs | TRUE
50 | LV_6640-16_0_5_line_50 |  | 38 | 58 | 0.011975 | 0.125 | 0.08 | 261 | 0 | 0.364 | 1 | 1 | cs | TRUE
51 | LV_6640-16_0_5_line_51 |  | 39 | 61 | 0.040547 | 0.125 | 0.08 | 261 | 0 | 0.364 | 1 | 1 | cs | TRUE
52 | LV_6640-16_0_5_line_52 |  | 40 | 113 | 0.028377 | 0.125 | 0.08 | 261 | 0 | 0.364 | 1 | 5 | cs | TRUE
53 | LV_6640-16_0_5_line_53 |  | 41 | 42 | 0.024443 | 0.125 | 0.08 | 261 | 0 | 0.364 | 1 | 1 | cs | TRUE
54 | LV_6640-16_0_5_line_54 |  | 41 | 43 | 0.020314 | 0.125 | 0.08 | 261 | 0 | 0.364 | 1 | 5 | cs | TRUE
55 | LV_6640-16_0_5_line_55 |  | 42 | 226 | 0.025929 | 0.125 | 0.08 | 261 | 0 | 0.364 | 1 | 1 | cs | TRUE
56 | LV_6640-16_0_5_line_56 |  | 43 | 215 | 0.061491 | 0.125 | 0.08 | 261 | 0 | 0.364 | 1 | 5 | cs | TRUE
57 | LV_6640-16_0_5_line_57 |  | 45 | 207 | 0.031496 | 0.125 | 0.08 | 261 | 0 | 0.364 | 1 | 1 | cs | TRUE
58 | LV_6640-16_0_5_line_58 |  | 46 | 237 | 0.027548 | 0.125 | 0.08 | 261 | 0 | 0.364 | 1 | 1 | cs | TRUE
59 | LV_6640-16_0_5_line_59 |  | 47 | 48 | 0.027347 | 0.125 | 0.08 | 261 | 0 | 0.364 | 1 | 1 | cs | TRUE
60 | LV_6640-16_0_5_line_60 |  | 47 | 49 | 0.065355 | 0.125 | 0.08 | 261 | 0 | 0.364 | 1 | 1 | cs | TRUE
61 | LV_6640-16_0_5_line_61 |  | 48 | 195 | 0.0064608 | 0.125 | 0.08 | 261 | 0 | 0.364 | 1 | 1 | cs | TRUE
62 | LV_6640-16_0_5_line_62 |  | 49 | 190 | 0.011685 | 0.125 | 0.08 | 261 | 0 | 0.364 | 1 | 1 | cs | TRUE
63 | LV_6640-16_0_5_line_63 |  | 50 | 51 | 0.036174 | 0.125 | 0.08 | 261 | 0 | 0.364 | 1 | 1 | cs | TRUE
64 | LV_6640-16_0_5_line_64 |  | 51 | 258 | 0.040568 | 0.125 | 0.08 | 261 | 0 | 0.364 | 1 | 1 | cs | TRUE
65 | LV_6640-16_0_5_line_65 |  | 52 | 178 | 0.017782 | 0.125 | 0.08 | 261 | 0 | 0.364 | 1 | 1 | cs | TRUE
66 | LV_6640-16_0_5_line_66 |  | 54 | 106 | 0.019902 | 0.125 | 0.08 | 261 | 0 | 0.364 | 1 | 1 | cs | TRUE
67 | LV_6640-16_0_5_line_67 |  | 55 | 112 | 0.0080876 | 0.125 | 0.08 | 261 | 0 | 0.364 | 1 | 1 | cs | TRUE
68 | LV_6640-16_0_5_line_68 |  | 56 | 109 | 0.013902 | 0.125 | 0.08 | 261 | 0 | 0.364 | 1 | 1 | cs | TRUE
69 | LV_6640-16_0_5_line_69 |  | 58 | 62 | 0.013614 | 0.125 | 0.08 | 261 | 0 | 0.364 | 1 | 1 | cs | TRUE
70 | LV_6640-16_0_5_line_70 |  | 58 | 59 | 0.017261 | 0.125 | 0.08 | 261 | 0 | 0.364 | 1 | 1 | cs | TRUE
71 | LV_6640-16_0_5_line_71 |  | 59 | 60 | 0.020514 | 0.125 | 0.08 | 261 | 0 | 0.364 | 1 | 1 | cs | TRUE
72 | LV_6640-16_0_5_line_72 |  | 60 | 63 | 0.0077794 | 0.125 | 0.08 | 261 | 0 | 0.364 | 1 | 1 | cs | TRUE
73 | LV_6640-16_0_5_line_73 |  | 61 | 136 | 0.015529 | 0.125 | 0.08 | 261 | 0 | 0.364 | 1 | 1 | cs | TRUE
74 | LV_6640-16_0_5_line_74 |  | 63 | 64 | 0.024027 | 0.125 | 0.08 | 261 | 0 | 0.364 | 1 | 1 | cs | TRUE
75 | LV_6640-16_0_5_line_75 |  | 64 | 65 | 0.0030206 | 0.125 | 0.08 | 261 | 0 | 0.364 | 1 | 1 | cs | TRUE
76 | LV_6640-16_0_5_line_76 |  | 65 | 66 | 0.008272 | 0.125 | 0.08 | 261 | 0 | 0.364 | 1 | 1 | cs | TRUE
77 | LV_6640-16_0_5_line_77 |  | 67 | 68 | 0.025687 | 0.125 | 0.08 | 261 | 0 | 0.364 | 1 | 1 | cs | TRUE
78 | LV_6640-16_0_5_line_78 |  | 67 | 69 | 0.013208 | 0.125 | 0.08 | 261 | 0 | 0.364 | 1 | 1 | cs | TRUE
79 | LV_6640-16_0_5_line_79 |  | 68 | 70 | 0.024647 | 0.125 | 0.08 | 261 | 0 | 0.364 | 1 | 1 | cs | TRUE
80 | LV_6640-16_0_5_line_80 |  | 70 | 74 | 0.02959 | 0.125 | 0.08 | 261 | 0 | 0.364 | 1 | 3 | cs | TRUE
81 | LV_6640-16_0_5_line_81 |  | 71 | 72 | 0.064795 | 0.125 | 0.08 | 261 | 0 | 0.364 | 1 | 5 | cs | TRUE
82 | LV_6640-16_0_5_line_82 |  | 71 | 73 | 0.0083418 | 0.125 | 0.08 | 261 | 0 | 0.364 | 1 | 5 | cs | TRUE
83 | LV_6640-16_0_5_line_83 |  | 72 | 117 | 0.030168 | 0.125 | 0.08 | 261 | 0 | 0.364 | 1 | 5 | cs | TRUE
84 | LV_6640-16_0_5_line_84 |  | 72 | 115 | 0.030525 | 0.125 | 0.08 | 261 | 0 | 0.364 | 1 | 1 | cs | TRUE
85 | LV_6640-16_0_5_line_85 |  | 73 | 113 | 0.0054109 | 0.125 | 0.08 | 261 | 0 | 0.364 | 1 | 5 | cs | TRUE
86 | LV_6640-16_0_5_line_86 |  | 74 | 75 | 0.0049343 | 0.125 | 0.08 | 261 | 0 | 0.364 | 1 | 5 | cs | TRUE
87 | LV_6640-16_0_5_line_87 |  | 75 | 118 | 0.028142 | 0.125 | 0.08 | 261 | 0 | 0.364 | 1 | 5 | cs | TRUE
88 | LV_6640-16_0_5_line_88 |  | 76 | 77 | 0.0071749 | 0.125 | 0.08 | 261 | 0 | 0.364 | 1 | 1 | cs | TRUE
89 | LV_6640-16_0_5_line_89 |  | 76 | 78 | 0.018939 | 0.125 | 0.08 | 261 | 0 | 0.364 | 1 | 1 | cs | TRUE
90 | LV_6640-16_0_5_line_90 |  | 77 | 79 | 0.024759 | 0.125 | 0.08 | 261 | 0 | 0.364 | 1 | 1 | cs | TRUE
91 | LV_6640-16_0_5_line_91 |  | 78 | 80 | 0.010519 | 0.125 | 0.08 | 261 | 0 | 0.364 | 1 | 1 | cs | TRUE
92 | LV_6640-16_0_5_line_92 |  | 79 | 81 | 0.018631 | 0.125 | 0.08 | 261 | 0 | 0.364 | 1 | 1 | cs | TRUE
93 | LV_6640-16_0_5_line_93 |  | 80 | 82 | 0.014587 | 0.125 | 0.08 | 261 | 0 | 0.364 | 1 | 1 | cs | TRUE
94 | LV_6640-16_0_5_line_94 |  | 81 | 86 | 0.022706 | 0.125 | 0.08 | 261 | 0 | 0.364 | 1 | 1 | cs | TRUE
95 | LV_6640-16_0_5_line_95 |  | 82 | 88 | 0.0064273 | 0.125 | 0.08 | 261 | 0 | 0.364 | 1 | 1 | cs | TRUE
96 | LV_6640-16_0_5_line_96 |  | 83 | 84 | 0.008781 | 0.125 | 0.08 | 261 | 0 | 0.364 | 1 | 1 | cs | TRUE
97 | LV_6640-16_0_5_line_97 |  | 83 | 85 | 0.029329 | 0.125 | 0.08 | 261 | 0 | 0.364 | 1 | 1 | cs | TRUE
98 | LV_6640-16_0_5_line_98 |  | 84 | 89 | 0.0082714 | 0.125 | 0.08 | 261 | 0 | 0.364 | 1 | 1 | cs | TRUE
99 | LV_6640-16_0_5_line_99 |  | 84 | 87 | 0.010575 | 0.125 | 0.08 | 261 | 0 | 0.364 | 1 | 1 | cs | TRUE
100 | LV_6640-16_0_5_line_100 |  | 85 | 90 | 0.058845 | 0.125 | 0.08 | 261 | 0 | 0.364 | 1 | 1 | cs | TRUE
101 | LV_6640-16_0_5_line_101 |  | 86 | 94 | 0.027445 | 0.125 | 0.08 | 261 | 0 | 0.364 | 1 | 2 | cs | TRUE
102 | LV_6640-16_0_5_line_102 |  | 87 | 88 | 0.018031 | 0.125 | 0.08 | 261 | 0 | 0.364 | 1 | 1 | cs | TRUE
103 | LV_6640-16_0_5_line_103 |  | 89 | 131 | 0.021353 | 0.125 | 0.08 | 261 | 0 | 0.364 | 1 | 1 | cs | TRUE
104 | LV_6640-16_0_5_line_104 |  | 91 | 92 | 0.035075 | 0.125 | 0.08 | 261 | 0 | 0.364 | 1 | 5 | cs | TRUE
105 | LV_6640-16_0_5_line_105 |  | 91 | 93 | 0.024623 | 0.125 | 0.08 | 261 | 0 | 0.364 | 1 | 5 | cs | TRUE
106 | LV_6640-16_0_5_line_106 |  | 92 | 94 | 0.039507 | 0.125 | 0.08 | 261 | 0 | 0.364 | 1 | 2 | cs | TRUE
107 | LV_6640-16_0_5_line_107 |  | 92 | 95 | 0.015502 | 0.125 | 0.08 | 261 | 0 | 0.364 | 1 | 1 | cs | TRUE
108 | LV_6640-16_0_5_line_108 |  | 93 | 96 | 0.018984 | 0.125 | 0.08 | 261 | 0 | 0.364 | 1 | 5 | cs | TRUE
109 | LV_6640-16_0_5_line_109 |  | 93 | 97 | 0.037312 | 0.125 | 0.08 | 261 | 0 | 0.364 | 1 | 2 | cs | TRUE
110 | LV_6640-16_0_5_line_110 |  | 96 | 100 | 0.013702 | 0.125 | 0.08 | 261 | 0 | 0.364 | 1 | 5 | cs | TRUE
111 | LV_6640-16_0_5_line_111 |  | 97 | 101 | 0.015896 | 0.125 | 0.08 | 261 | 0 | 0.364 | 1 | 1 | cs | TRUE
112 | LV_6640-16_0_5_line_112 |  | 98 | 99 | 0.06395 | 0.125 | 0.08 | 261 | 0 | 0.364 | 1 | 2 | cs | TRUE
113 | LV_6640-16_0_5_line_113 |  | 99 | 133 | 0.035215 | 0.125 | 0.08 | 261 | 0 | 0.364 | 1 | 5 | cs | TRUE
114 | LV_6640-16_0_5_line_114 |  | 100 | 102 | 0.036303 | 0.125 | 0.08 | 261 | 0 | 0.364 | 1 | 5 | cs | TRUE
115 | LV_6640-16_0_5_line_115 |  | 100 | 103 | 0.021731 | 0.125 | 0.08 | 261 | 0 | 0.364 | 1 | 5 | cs | TRUE
116 | LV_6640-16_0_5_line_116 |  | 101 | 107 | 0.012441 | 0.125 | 0.08 | 261 | 0 | 0.364 | 1 | 1 | cs | TRUE
117 | LV_6640-16_0_5_line_117 |  | 102 | 126 | 0.015334 | 0.125 | 0.08 | 261 | 0 | 0.364 | 1 | 5 | cs | TRUE
118 | LV_6640-16_0_5_line_118 |  | 103 | 135 | 0.0085856 | 0.125 | 0.08 | 261 | 0 | 0.364 | 1 | 5 | cs | TRUE
119 | LV_6640-16_0_5_line_119 |  | 104 | 105 | 0.031665 | 0.125 | 0.08 | 261 | 0 | 0.364 | 1 | 1 | cs | TRUE
120 | LV_6640-16_0_5_line_120 |  | 104 | 106 | 0.0001368 | 0.125 | 0.08 | 261 | 0 | 0.364 | 1 | 1 | cs | TRUE
121 | LV_6640-16_0_5_line_121 |  | 105 | 108 | 0.0018001 | 0.125 | 0.08 | 261 | 0 | 0.364 | 1 | 1 | cs | TRUE
122 | LV_6640-16_0_5_line_122 |  | 106 | 137 | 0.031383 | 0.125 | 0.08 | 261 | 0 | 0.364 | 1 | 2 | cs | TRUE
123 | LV_6640-16_0_5_line_123 |  | 107 | 125 | 0.008285 | 0.125 | 0.08 | 261 | 0 | 0.364 | 1 | 1 | cs | TRUE
124 | LV_6640-16_0_5_line_124 |  | 109 | 110 | 0.0079591 | 0.125 | 0.08 | 261 | 0 | 0.364 | 1 | 1 | cs | TRUE
125 | LV_6640-16_0_5_line_125 |  | 110 | 111 | 0.021372 | 0.125 | 0.08 | 261 | 0 | 0.364 | 1 | 1 | cs | TRUE
126 | LV_6640-16_0_5_line_126 |  | 111 | 148 | 0.011712 | 0.125 | 0.08 | 261 | 0 | 0.364 | 1 | 1 | cs | TRUE
127 | LV_6640-16_0_5_line_127 |  | 112 | 143 | 0.023487 | 0.125 | 0.08 | 261 | 0 | 0.364 | 1 | 1 | cs | TRUE
128 | LV_6640-16_0_5_line_128 |  | 114 | 115 | 0.010494 | 0.125 | 0.08 | 261 | 0 | 0.364 | 1 | 1 | cs | TRUE
129 | LV_6640-16_0_5_line_129 |  | 114 | 116 | 0.012239 | 0.125 | 0.08 | 261 | 0 | 0.364 | 1 | 1 | cs | TRUE
130 | LV_6640-16_0_5_line_130 |  | 117 | 119 | 0.0019666 | 0.125 | 0.08 | 261 | 0 | 0.364 | 1 | 5 | cs | TRUE
131 | LV_6640-16_0_5_line_131 |  | 118 | 121 | 0.0054186 | 0.125 | 0.08 | 261 | 0 | 0.364 | 1 | 5 | cs | TRUE
132 | LV_6640-16_0_5_line_132 |  | 119 | 120 | 0.022912 | 0.125 | 0.08 | 261 | 0 | 0.364 | 1 | 5 | cs | TRUE
133 | LV_6640-16_0_5_line_133 |  | 120 | 126 | 0.017176 | 0.125 | 0.08 | 261 | 0 | 0.364 | 1 | 5 | cs | TRUE
134 | LV_6640-16_0_5_line_134 |  | 121 | 122 | 0.021486 | 0.125 | 0.08 | 261 | 0 | 0.364 | 1 | 5 | cs | TRUE
135 | LV_6640-16_0_5_line_135 |  | 122 | 126 | 0.037647 | 0.125 | 0.08 | 261 | 0 | 0.364 | 1 | 5 | cs | TRUE
136 | LV_6640-16_0_5_line_136 |  | 123 | 124 | 0.015497 | 0.125 | 0.08 | 261 | 0 | 0.364 | 1 | 1 | cs | TRUE
137 | LV_6640-16_0_5_line_137 |  | 124 | 162 | 0.045521 | 0.125 | 0.08 | 261 | 0 | 0.364 | 1 | 1 | cs | TRUE
138 | LV_6640-16_0_5_line_138 |  | 126 | 147 | 0.0099149 | 0.125 | 0.08 | 261 | 0 | 0.364 | 1 | 5 | cs | TRUE
139 | LV_6640-16_0_5_line_139 |  | 127 | 128 | 0.015087 | 0.125 | 0.08 | 261 | 0 | 0.364 | 1 | 1 | cs | TRUE
140 | LV_6640-16_0_5_line_140 |  | 127 | 129 | 0.025434 | 0.125 | 0.08 | 261 | 0 | 0.364 | 1 | 1 | cs | TRUE
141 | LV_6640-16_0_5_line_141 |  | 129 | 130 | 0.0060557 | 0.125 | 0.08 | 261 | 0 | 0.364 | 1 | 1 | cs | TRUE
142 | LV_6640-16_0_5_line_142 |  | 129 | 131 | 0.048843 | 0.125 | 0.08 | 261 | 0 | 0.364 | 1 | 1 | cs | TRUE
143 | LV_6640-16_0_5_line_143 |  | 130 | 132 | 0.027615 | 0.125 | 0.08 | 261 | 0 | 0.364 | 1 | 1 | cs | TRUE
144 | LV_6640-16_0_5_line_144 |  | 133 | 134 | 0.011593 | 0.125 | 0.08 | 261 | 0 | 0.364 | 1 | 5 | cs | TRUE
145 | LV_6640-16_0_5_line_145 |  | 134 | 135 | 0.0208 | 0.125 | 0.08 | 261 | 0 | 0.364 | 1 | 5 | cs | TRUE
146 | LV_6640-16_0_5_line_146 |  | 136 | 137 | 0.032759 | 0.125 | 0.08 | 261 | 0 | 0.364 | 1 | 1 | cs | TRUE
147 | LV_6640-16_0_5_line_147 |  | 137 | 138 | 0.071962 | 0.125 | 0.08 | 261 | 0 | 0.364 | 1 | 3 | cs | TRUE
148 | LV_6640-16_0_5_line_148 |  | 138 | 139 | 0.0060868 | 0.125 | 0.08 | 261 | 0 | 0.364 | 1 | 1 | cs | TRUE
149 | LV_6640-16_0_5_line_149 |  | 138 | 140 | 0.0093835 | 0.125 | 0.08 | 261 | 0 | 0.364 | 1 | 3 | cs | TRUE
150 | LV_6640-16_0_5_line_150 |  | 140 | 141 | 0.014099 | 0.125 | 0.08 | 261 | 0 | 0.364 | 1 | 5 | cs | TRUE
151 | LV_6640-16_0_5_line_151 |  | 141 | 142 | 0.016548 | 0.125 | 0.08 | 261 | 0 | 0.364 | 1 | 5 | cs | TRUE
152 | LV_6640-16_0_5_line_152 |  | 142 | 147 | 0.012517 | 0.125 | 0.08 | 261 | 0 | 0.364 | 1 | 5 | cs | TRUE
153 | LV_6640-16_0_5_line_153 |  | 143 | 144 | 0.0054701 | 0.125 | 0.08 | 261 | 0 | 0.364 | 1 | 1 | cs | TRUE
154 | LV_6640-16_0_5_line_154 |  | 144 | 145 | 0.022249 | 0.125 | 0.08 | 261 | 0 | 0.364 | 1 | 1 | cs | TRUE
155 | LV_6640-16_0_5_line_155 |  | 145 | 146 | 0.0049524 | 0.125 | 0.08 | 261 | 0 | 0.364 | 1 | 1 | cs | TRUE
156 | LV_6640-16_0_5_line_156 |  | 146 | 255 | 0.020136 | 0.125 | 0.08 | 261 | 0 | 0.364 | 1 | 1 | cs | TRUE
157 | LV_6640-16_0_5_line_157 |  | 148 | 149 | 0.01804 | 0.125 | 0.08 | 261 | 0 | 0.364 | 1 | 1 | cs | TRUE
158 | LV_6640-16_0_5_line_158 |  | 148 | 150 | 0.015003 | 0.125 | 0.08 | 261 | 0 | 0.364 | 1 | 1 | cs | TRUE
159 | LV_6640-16_0_5_line_159 |  | 149 | 154 | 0.0043449 | 0.125 | 0.08 | 261 | 0 | 0.364 | 1 | 1 | cs | TRUE
160 | LV_6640-16_0_5_line_160 |  | 150 | 161 | 0.033091 | 0.125 | 0.08 | 261 | 0 | 0.364 | 1 | 1 | cs | TRUE
161 | LV_6640-16_0_5_line_161 |  | 151 | 152 | 0.0097475 | 0.125 | 0.08 | 261 | 0 | 0.364 | 1 | 1 | cs | TRUE
162 | LV_6640-16_0_5_line_162 |  | 151 | 153 | 0.0040027 | 0.125 | 0.08 | 261 | 0 | 0.364 | 1 | 1 | cs | TRUE
163 | LV_6640-16_0_5_line_163 |  | 152 | 154 | 0.02153 | 0.125 | 0.08 | 261 | 0 | 0.364 | 1 | 1 | cs | TRUE
164 | LV_6640-16_0_5_line_164 |  | 153 | 155 | 0.01131 | 0.125 | 0.08 | 261 | 0 | 0.364 | 1 | 1 | cs | TRUE
165 | LV_6640-16_0_5_line_165 |  | 153 | 156 | 0.021607 | 0.125 | 0.08 | 261 | 0 | 0.364 | 1 | 1 | cs | TRUE
166 | LV_6640-16_0_5_line_166 |  | 155 | 157 | 0.02707 | 0.125 | 0.08 | 261 | 0 | 0.364 | 1 | 1 | cs | TRUE
167 | LV_6640-16_0_5_line_167 |  | 156 | 158 | 0.016389 | 0.125 | 0.08 | 261 | 0 | 0.364 | 1 | 1 | cs | TRUE
168 | LV_6640-16_0_5_line_168 |  | 157 | 159 | 0.0067432 | 0.125 | 0.08 | 261 | 0 | 0.364 | 1 | 1 | cs | TRUE
169 | LV_6640-16_0_5_line_169 |  | 158 | 160 | 0.0024037 | 0.125 | 0.08 | 261 | 0 | 0.364 | 1 | 1 | cs | TRUE
170 | LV_6640-16_0_5_line_170 |  | 159 | 166 | 0.020741 | 0.125 | 0.08 | 261 | 0 | 0.364 | 1 | 1 | cs | TRUE
171 | LV_6640-16_0_5_line_171 |  | 162 | 163 | 0.027799 | 0.125 | 0.08 | 261 | 0 | 0.364 | 1 | 1 | cs | TRUE
172 | LV_6640-16_0_5_line_172 |  | 163 | 164 | 0.015949 | 0.125 | 0.08 | 261 | 0 | 0.364 | 1 | 1 | cs | TRUE
173 | LV_6640-16_0_5_line_173 |  | 166 | 167 | 0.013054 | 0.125 | 0.08 | 261 | 0 | 0.364 | 1 | 1 | cs | TRUE
174 | LV_6640-16_0_5_line_174 |  | 167 | 273 | 0.02477 | 0.125 | 0.08 | 261 | 0 | 0.364 | 1 | 1 | cs | TRUE
175 | LV_6640-16_0_5_line_175 |  | 168 | 169 | 0.065409 | 0.125 | 0.08 | 261 | 0 | 0.364 | 1 | 1 | cs | TRUE
176 | LV_6640-16_0_5_line_176 |  | 168 | 170 | 0.039256 | 0.125 | 0.08 | 261 | 0 | 0.364 | 1 | 1 | cs | TRUE
177 | LV_6640-16_0_5_line_177 |  | 169 | 171 | 0.021254 | 0.125 | 0.08 | 261 | 0 | 0.364 | 1 | 1 | cs | TRUE
178 | LV_6640-16_0_5_line_178 |  | 170 | 172 | 0.018218 | 0.125 | 0.08 | 261 | 0 | 0.364 | 1 | 1 | cs | TRUE
179 | LV_6640-16_0_5_line_179 |  | 170 | 173 | 0.035808 | 0.125 | 0.08 | 261 | 0 | 0.364 | 1 | 1 | cs | TRUE
180 | LV_6640-16_0_5_line_180 |  | 170 | 174 | 0.040199 | 0.125 | 0.08 | 261 | 0 | 0.364 | 1 | 1 | cs | TRUE
181 | LV_6640-16_0_5_line_181 |  | 172 | 175 | 0.0039916 | 0.125 | 0.08 | 261 | 0 | 0.364 | 1 | 1 | cs | TRUE
182 | LV_6640-16_0_5_line_182 |  | 173 | 176 | 0.00288 | 0.125 | 0.08 | 261 | 0 | 0.364 | 1 | 1 | cs | TRUE
183 | LV_6640-16_0_5_line_183 |  | 174 | 177 | 0.012467 | 0.125 | 0.08 | 261 | 0 | 0.364 | 1 | 1 | cs | TRUE
184 | LV_6640-16_0_5_line_184 |  | 175 | 178 | 0.034141 | 0.125 | 0.08 | 261 | 0 | 0.364 | 1 | 1 | cs | TRUE
185 | LV_6640-16_0_5_line_185 |  | 176 | 179 | 0.018494 | 0.125 | 0.08 | 261 | 0 | 0.364 | 1 | 1 | cs | TRUE
186 | LV_6640-16_0_5_line_186 |  | 178 | 278 | 0.043696 | 0.125 | 0.08 | 261 | 0 | 0.364 | 1 | 1 | cs | TRUE
187 | LV_6640-16_0_5_line_187 |  | 178 | 279 | 0.043217 | 0.125 | 0.08 | 261 | 0 | 0.364 | 1 | 1 | cs | TRUE
188 | LV_6640-16_0_5_line_188 |  | 179 | 286 | 0.040095 | 0.125 | 0.08 | 261 | 0 | 0.364 | 1 | 1 | cs | TRUE
189 | LV_6640-16_0_5_line_189 |  | 179 | 287 | 0.039866 | 0.125 | 0.08 | 261 | 0 | 0.364 | 1 | 1 | cs | TRUE
190 | LV_6640-16_0_5_line_190 |  | 179 | 288 | 0.038848 | 0.125 | 0.08 | 261 | 0 | 0.364 | 1 | 1 | cs | TRUE
191 | LV_6640-16_0_5_line_191 |  | 180 | 181 | 0.009723 | 0.125 | 0.08 | 261 | 0 | 0.364 | 1 | 1 | cs | TRUE
192 | LV_6640-16_0_5_line_192 |  | 180 | 182 | 0.022481 | 0.125 | 0.08 | 261 | 0 | 0.364 | 1 | 1 | cs | TRUE
193 | LV_6640-16_0_5_line_193 |  | 181 | 183 | 0.037457 | 0.125 | 0.08 | 261 | 0 | 0.364 | 1 | 1 | cs | TRUE
194 | LV_6640-16_0_5_line_194 |  | 182 | 184 | 0.011076 | 0.125 | 0.08 | 261 | 0 | 0.364 | 1 | 1 | cs | TRUE
195 | LV_6640-16_0_5_line_195 |  | 183 | 185 | 0.02353 | 0.125 | 0.08 | 261 | 0 | 0.364 | 1 | 1 | cs | TRUE
196 | LV_6640-16_0_5_line_196 |  | 184 | 186 | 0.013556 | 0.125 | 0.08 | 261 | 0 | 0.364 | 1 | 1 | cs | TRUE
197 | LV_6640-16_0_5_line_197 |  | 185 | 187 | 0.036837 | 0.125 | 0.08 | 261 | 0 | 0.364 | 1 | 1 | cs | TRUE
198 | LV_6640-16_0_5_line_198 |  | 185 | 188 | 0.037045 | 0.125 | 0.08 | 261 | 0 | 0.364 | 1 | 1 | cs | TRUE
199 | LV_6640-16_0_5_line_199 |  | 186 | 189 | 0.024438 | 0.125 | 0.08 | 261 | 0 | 0.364 | 1 | 1 | cs | TRUE
200 | LV_6640-16_0_5_line_200 |  | 187 | 226 | 0.0092707 | 0.125 | 0.08 | 261 | 0 | 0.364 | 1 | 1 | cs | TRUE
201 | LV_6640-16_0_5_line_201 |  | 188 | 261 | 0.019655 | 0.125 | 0.08 | 261 | 0 | 0.364 | 1 | 1 | cs | TRUE
202 | LV_6640-16_0_5_line_202 |  | 189 | 283 | 0.033826 | 0.125 | 0.08 | 261 | 0 | 0.364 | 1 | 1 | cs | TRUE
203 | LV_6640-16_0_5_line_203 |  | 190 | 191 | 0.02253 | 0.125 | 0.08 | 261 | 0 | 0.364 | 1 | 1 | cs | TRUE
204 | LV_6640-16_0_5_line_204 |  | 190 | 192 | 0.031477 | 0.125 | 0.08 | 261 | 0 | 0.364 | 1 | 1 | cs | TRUE
205 | LV_6640-16_0_5_line_205 |  | 191 | 193 | 0.035661 | 0.125 | 0.08 | 261 | 0 | 0.364 | 1 | 1 | cs | TRUE
206 | LV_6640-16_0_5_line_206 |  | 192 | 194 | 0.0022701 | 0.125 | 0.08 | 261 | 0 | 0.364 | 1 | 1 | cs | TRUE
207 | LV_6640-16_0_5_line_207 |  | 193 | 196 | 0.01429 | 0.125 | 0.08 | 261 | 0 | 0.364 | 1 | 1 | cs | TRUE
208 | LV_6640-16_0_5_line_208 |  | 193 | 197 | 0.025324 | 0.125 | 0.08 | 261 | 0 | 0.364 | 1 | 1 | cs | TRUE
209 | LV_6640-16_0_5_line_209 |  | 194 | 198 | 0.028684 | 0.125 | 0.08 | 261 | 0 | 0.364 | 1 | 1 | cs | TRUE
210 | LV_6640-16_0_5_line_210 |  | 195 | 199 | 0.049242 | 0.125 | 0.08 | 261 | 0 | 0.364 | 1 | 1 | cs | TRUE
211 | LV_6640-16_0_5_line_211 |  | 196 | 254 | 0.022894 | 0.125 | 0.08 | 261 | 0 | 0.364 | 1 | 1 | cs | TRUE
212 | LV_6640-16_0_5_line_212 |  | 197 | 251 | 0.035471 | 0.125 | 0.08 | 261 | 0 | 0.364 | 1 | 1 | cs | TRUE
213 | LV_6640-16_0_5_line_213 |  | 198 | 232 | 0.00067933 | 0.125 | 0.08 | 261 | 0 | 0.364 | 1 | 1 | cs | TRUE
214 | LV_6640-16_0_5_line_214 |  | 199 | 229 | 0.041083 | 0.125 | 0.08 | 261 | 0 | 0.364 | 1 | 1 | cs | TRUE
215 | LV_6640-16_0_5_line_215 |  | 200 | 201 | 0.044662 | 0.125 | 0.08 | 261 | 0 | 0.364 | 1 | 1 | cs | TRUE
216 | LV_6640-16_0_5_line_216 |  | 200 | 202 | 8.8131e-05 | 0.125 | 0.08 | 261 | 0 | 0.364 | 1 | 1 | cs | TRUE
217 | LV_6640-16_0_5_line_217 |  | 201 | 203 | 0.0023483 | 0.125 | 0.08 | 261 | 0 | 0.364 | 1 | 1 | cs | TRUE
218 | LV_6640-16_0_5_line_218 |  | 202 | 204 | 0.018039 | 0.125 | 0.08 | 261 | 0 | 0.364 | 1 | 1 | cs | TRUE
219 | LV_6640-16_0_5_line_219 |  | 204 | 205 | 0.026155 | 0.125 | 0.08 | 261 | 0 | 0.364 | 1 | 1 | cs | TRUE
220 | LV_6640-16_0_5_line_220 |  | 205 | 206 | 0.0037842 | 0.125 | 0.08 | 261 | 0 | 0.364 | 1 | 1 | cs | TRUE
221 | LV_6640-16_0_5_line_221 |  | 206 | 254 | 0.023139 | 0.125 | 0.08 | 261 | 0 | 0.364 | 1 | 1 | cs | TRUE
222 | LV_6640-16_0_5_line_222 |  | 208 | 209 | 0.0033242 | 0.125 | 0.08 | 261 | 0 | 0.364 | 1 | 1 | cs | TRUE
223 | LV_6640-16_0_5_line_223 |  | 208 | 210 | 0.008993 | 0.125 | 0.08 | 261 | 0 | 0.364 | 1 | 1 | cs | TRUE
224 | LV_6640-16_0_5_line_224 |  | 209 | 211 | 0.024334 | 0.125 | 0.08 | 261 | 0 | 0.364 | 1 | 1 | cs | TRUE
225 | LV_6640-16_0_5_line_225 |  | 211 | 212 | 0.0017637 | 0.125 | 0.08 | 261 | 0 | 0.364 | 1 | 1 | cs | TRUE
226 | LV_6640-16_0_5_line_226 |  | 212 | 213 | 0.026476 | 0.125 | 0.08 | 261 | 0 | 0.364 | 1 | 1 | cs | TRUE
227 | LV_6640-16_0_5_line_227 |  | 213 | 236 | 0.0056529 | 0.125 | 0.08 | 261 | 0 | 0.364 | 1 | 1 | cs | TRUE
228 | LV_6640-16_0_5_line_228 |  | 214 | 215 | 0.025077 | 0.125 | 0.08 | 261 | 0 | 0.364 | 1 | 1 | cs | TRUE
229 | LV_6640-16_0_5_line_229 |  | 215 | 216 | 0.039195 | 0.125 | 0.08 | 261 | 0 | 0.364 | 1 | 5 | cs | TRUE
230 | LV_6640-16_0_5_line_230 |  | 216 | 217 | 0.049909 | 0.125 | 0.08 | 261 | 0 | 0.364 | 1 | 5 | cs | TRUE
231 | LV_6640-16_0_5_line_231 |  | 216 | 218 | 0.030925 | 0.125 | 0.08 | 261 | 0 | 0.364 | 1 | 1 | cs | TRUE
232 | LV_6640-16_0_5_line_232 |  | 217 | 223 | 0.021516 | 0.125 | 0.08 | 261 | 0 | 0.364 | 1 | 1 | cs | TRUE
233 | LV_6640-16_0_5_line_233 |  | 217 | 224 | 0.017838 | 0.125 | 0.08 | 261 | 0 | 0.364 | 1 | 1 | cs | TRUE
234 | LV_6640-16_0_5_line_234 |  | 217 | 219 | 0.01291 | 0.125 | 0.08 | 261 | 0 | 0.364 | 1 | 3 | cs | TRUE
235 | LV_6640-16_0_5_line_235 |  | 218 | 225 | 0.0033186 | 0.125 | 0.08 | 261 | 0 | 0.364 | 1 | 1 | cs | TRUE
236 | LV_6640-16_0_5_line_236 |  | 219 | 220 | 0.017711 | 0.125 | 0.08 | 261 | 0 | 0.364 | 1 | 1 | cs | TRUE
237 | LV_6640-16_0_5_line_237 |  | 219 | 221 | 0.064875 | 0.125 | 0.08 | 261 | 0 | 0.364 | 1 | 3 | cs | TRUE
238 | LV_6640-16_0_5_line_238 |  | 220 | 227 | 0.020934 | 0.125 | 0.08 | 261 | 0 | 0.364 | 1 | 1 | cs | TRUE
239 | LV_6640-16_0_5_line_239 |  | 220 | 228 | 0.032022 | 0.125 | 0.08 | 261 | 0 | 0.364 | 1 | 1 | cs | TRUE
240 | LV_6640-16_0_5_line_240 |  | 221 | 222 | 0.026363 | 0.125 | 0.08 | 261 | 0 | 0.364 | 1 | 3 | cs | TRUE
241 | LV_6640-16_0_5_line_241 |  | 222 | 263 | 0.032732 | 0.125 | 0.08 | 261 | 0 | 0.364 | 1 | 2 | cs | TRUE
242 | LV_6640-16_0_5_line_242 |  | 223 | 264 | 0.0059691 | 0.125 | 0.08 | 261 | 0 | 0.364 | 1 | 1 | cs | TRUE
243 | LV_6640-16_0_5_line_243 |  | 225 | 275 | 0.0049574 | 0.125 | 0.08 | 261 | 0 | 0.364 | 1 | 1 | cs | TRUE
244 | LV_6640-16_0_5_line_244 |  | 228 | 258 | 0.014075 | 0.125 | 0.08 | 261 | 0 | 0.364 | 1 | 1 | cs | TRUE
245 | LV_6640-16_0_5_line_245 |  | 229 | 230 | 0.01122 | 0.125 | 0.08 | 261 | 0 | 0.364 | 1 | 1 | cs | TRUE
246 | LV_6640-16_0_5_line_246 |  | 230 | 231 | 0.058903 | 0.125 | 0.08 | 261 | 0 | 0.364 | 1 | 1 | cs | TRUE
247 | LV_6640-16_0_5_line_247 |  | 231 | 269 | 0.00098745 | 0.125 | 0.08 | 261 | 0 | 0.364 | 1 | 1 | cs | TRUE
248 | LV_6640-16_0_5_line_248 |  | 232 | 233 | 0.016433 | 0.125 | 0.08 | 261 | 0 | 0.364 | 1 | 1 | cs | TRUE
249 | LV_6640-16_0_5_line_249 |  | 233 | 234 | 0.036526 | 0.125 | 0.08 | 261 | 0 | 0.364 | 1 | 1 | cs | TRUE
250 | LV_6640-16_0_5_line_250 |  | 234 | 235 | 0.0036462 | 0.125 | 0.08 | 261 | 0 | 0.364 | 1 | 1 | cs | TRUE
251 | LV_6640-16_0_5_line_251 |  | 235 | 282 | 0.01986 | 0.125 | 0.08 | 261 | 0 | 0.364 | 1 | 1 | cs | TRUE
252 | LV_6640-16_0_5_line_252 |  | 236 | 237 | 0.02658 | 0.125 | 0.08 | 261 | 0 | 0.364 | 1 | 1 | cs | TRUE
253 | LV_6640-16_0_5_line_253 |  | 238 | 239 | 0.019861 | 0.125 | 0.08 | 261 | 0 | 0.364 | 1 | 1 | cs | TRUE
254 | LV_6640-16_0_5_line_254 |  | 238 | 240 | 0.0223 | 0.125 | 0.08 | 261 | 0 | 0.364 | 1 | 1 | cs | TRUE
255 | LV_6640-16_0_5_line_255 |  | 239 | 241 | 0.028482 | 0.125 | 0.08 | 261 | 0 | 0.364 | 1 | 1 | cs | TRUE
256 | LV_6640-16_0_5_line_256 |  | 240 | 242 | 0.038601 | 0.125 | 0.08 | 261 | 0 | 0.364 | 1 | 1 | cs | TRUE
257 | LV_6640-16_0_5_line_257 |  | 240 | 243 | 0.013471 | 0.125 | 0.08 | 261 | 0 | 0.364 | 1 | 1 | cs | TRUE
258 | LV_6640-16_0_5_line_258 |  | 241 | 244 | 0.02104 | 0.125 | 0.08 | 261 | 0 | 0.364 | 1 | 1 | cs | TRUE
259 | LV_6640-16_0_5_line_259 |  | 242 | 245 | 0.0044686 | 0.125 | 0.08 | 261 | 0 | 0.364 | 1 | 1 | cs | TRUE
260 | LV_6640-16_0_5_line_260 |  | 243 | 246 | 0.038584 | 0.125 | 0.08 | 261 | 0 | 0.364 | 1 | 1 | cs | TRUE
261 | LV_6640-16_0_5_line_261 |  | 244 | 247 | 0.11339 | 0.125 | 0.08 | 261 | 0 | 0.364 | 1 | 1 | cs | TRUE
262 | LV_6640-16_0_5_line_262 |  | 245 | 248 | 0.030114 | 0.125 | 0.08 | 261 | 0 | 0.364 | 1 | 1 | cs | TRUE
263 | LV_6640-16_0_5_line_263 |  | 246 | 249 | 0.018092 | 0.125 | 0.08 | 261 | 0 | 0.364 | 1 | 1 | cs | TRUE
264 | LV_6640-16_0_5_line_264 |  | 246 | 250 | 0.019362 | 0.125 | 0.08 | 261 | 0 | 0.364 | 1 | 1 | cs | TRUE
265 | LV_6640-16_0_5_line_265 |  | 247 | 259 | 0.042807 | 0.125 | 0.08 | 261 | 0 | 0.364 | 1 | 1 | cs | TRUE
266 | LV_6640-16_0_5_line_266 |  | 249 | 288 | 0.0017509 | 0.125 | 0.08 | 261 | 0 | 0.364 | 1 | 1 | cs | TRUE
267 | LV_6640-16_0_5_line_267 |  | 250 | 296 | 0.019783 | 0.125 | 0.08 | 261 | 0 | 0.364 | 1 | 1 | cs | TRUE
268 | LV_6640-16_0_5_line_268 |  | 251 | 252 | 0.035088 | 0.125 | 0.08 | 261 | 0 | 0.364 | 1 | 1 | cs | TRUE
269 | LV_6640-16_0_5_line_269 |  | 252 | 253 | 0.0068983 | 0.125 | 0.08 | 261 | 0 | 0.364 | 1 | 1 | cs | TRUE
270 | LV_6640-16_0_5_line_270 |  | 254 | 263 | 0.055472 | 0.125 | 0.08 | 261 | 0 | 0.364 | 1 | 1 | cs | TRUE
271 | LV_6640-16_0_5_line_271 |  | 255 | 256 | 0.0051929 | 0.125 | 0.08 | 261 | 0 | 0.364 | 1 | 1 | cs | TRUE
272 | LV_6640-16_0_5_line_272 |  | 256 | 257 | 0.0024272 | 0.125 | 0.08 | 261 | 0 | 0.364 | 1 | 1 | cs | TRUE
273 | LV_6640-16_0_5_line_273 |  | 257 | 277 | 0.027257 | 0.125 | 0.08 | 261 | 0 | 0.364 | 1 | 1 | cs | TRUE
274 | LV_6640-16_0_5_line_274 |  | 259 | 260 | 0.098476 | 0.125 | 0.08 | 261 | 0 | 0.364 | 1 | 1 | cs | TRUE
275 | LV_6640-16_0_5_line_275 |  | 261 | 262 | 0.020068 | 0.125 | 0.08 | 261 | 0 | 0.364 | 1 | 1 | cs | TRUE
276 | LV_6640-16_0_5_line_276 |  | 262 | 267 | 0.020172 | 0.125 | 0.08 | 261 | 0 | 0.364 | 1 | 1 | cs | TRUE
277 | LV_6640-16_0_5_line_277 |  | 263 | 265 | 0.0099887 | 0.125 | 0.08 | 261 | 0 | 0.364 | 1 | 1 | cs | TRUE
278 | LV_6640-16_0_5_line_278 |  | 265 | 266 | 0.039813 | 0.125 | 0.08 | 261 | 0 | 0.364 | 1 | 1 | cs | TRUE
279 | LV_6640-16_0_5_line_279 |  | 266 | 270 | 0.039695 | 0.125 | 0.08 | 261 | 0 | 0.364 | 1 | 1 | cs | TRUE
280 | LV_6640-16_0_5_line_280 |  | 267 | 268 | 0.0018698 | 0.125 | 0.08 | 261 | 0 | 0.364 | 1 | 1 | cs | TRUE
281 | LV_6640-16_0_5_line_281 |  | 270 | 271 | 0.024175 | 0.125 | 0.08 | 261 | 0 | 0.364 | 1 | 1 | cs | TRUE
282 | LV_6640-16_0_5_line_282 |  | 271 | 272 | 0.026948 | 0.125 | 0.08 | 261 | 0 | 0.364 | 1 | 1 | cs | TRUE
283 | LV_6640-16_0_5_line_283 |  | 273 | 274 | 0.0034186 | 0.125 | 0.08 | 261 | 0 | 0.364 | 1 | 1 | cs | TRUE
284 | LV_6640-16_0_5_line_284 |  | 275 | 276 | 0.0082735 | 0.125 | 0.08 | 261 | 0 | 0.364 | 1 | 1 | cs | TRUE
285 | LV_6640-16_0_5_line_285 |  | 277 | 299 | 0.0017339 | 0.125 | 0.08 | 261 | 0 | 0.364 | 1 | 1 | cs | TRUE
286 | LV_6640-16_0_5_line_286 |  | 278 | 280 | 0.012213 | 0.125 | 0.08 | 261 | 0 | 0.364 | 1 | 1 | cs | TRUE
287 | LV_6640-16_0_5_line_287 |  | 279 | 281 | 0.014609 | 0.125 | 0.08 | 261 | 0 | 0.364 | 1 | 1 | cs | TRUE
288 | LV_6640-16_0_5_line_288 |  | 283 | 284 | 0.0012333 | 0.125 | 0.08 | 261 | 0 | 0.364 | 1 | 1 | cs | TRUE
289 | LV_6640-16_0_5_line_289 |  | 284 | 285 | 0.039113 | 0.125 | 0.08 | 261 | 0 | 0.364 | 1 | 1 | cs | TRUE
290 | LV_6640-16_0_5_line_290 |  | 285 | 302 | 0.0021704 | 0.125 | 0.08 | 261 | 0 | 0.364 | 1 | 1 | cs | TRUE
291 | LV_6640-16_0_5_line_291 |  | 286 | 289 | 0.0077457 | 0.125 | 0.08 | 261 | 0 | 0.364 | 1 | 1 | cs | TRUE
292 | LV_6640-16_0_5_line_292 |  | 287 | 290 | 0.028555 | 0.125 | 0.08 | 261 | 0 | 0.364 | 1 | 1 | cs | TRUE
293 | LV_6640-16_0_5_line_293 |  | 291 | 292 | 0.041703 | 0.125 | 0.08 | 261 | 0 | 0.364 | 1 | 1 | cs | TRUE
294 | LV_6640-16_0_5_line_294 |  | 292 | 293 | 0.034353 | 0.125 | 0.08 | 261 | 0 | 0.364 | 1 | 1 | cs | TRUE
295 | LV_6640-16_0_5_line_295 |  | 293 | 294 | 0.031978 | 0.125 | 0.08 | 261 | 0 | 0.364 | 1 | 1 | cs | TRUE
296 | LV_6640-16_0_5_line_296 |  | 294 | 295 | 0.02269 | 0.125 | 0.08 | 261 | 0 | 0.364 | 1 | 1 | cs | TRUE
297 | LV_6640-16_0_5_line_297 |  | 295 | 301 | 0.020884 | 0.125 | 0.08 | 261 | 0 | 0.364 | 1 | 1 | cs | TRUE
298 | LV_6640-16_0_5_line_298 |  | 296 | 297 | 0.0075575 | 0.125 | 0.08 | 261 | 0 | 0.364 | 1 | 1 | cs | TRUE
299 | LV_6640-16_0_5_line_299 |  | 297 | 298 | 0.00074756 | 0.125 | 0.08 | 261 | 0 | 0.364 | 1 | 1 | cs | TRUE
300 | LV_6640-16_0_5_line_300 |  | 299 | 300 | 0.011698 | 0.125 | 0.08 | 261 | 0 | 0.364 | 1 | 1 | cs | TRUE
301 | LV_6640-16_0_5_line_301 |  | 301 | 302 | 0.017996 | 0.125 | 0.08 | 261 | 0 | 0.364 | 1 | 1 | cs | TRUE

## trafo
| name | std_type | hv_bus | lv_bus | sn_mva | vn_hv_kv | vn_lv_kv | vk_percent | vkr_percent | pfe_kw | i0_percent | shift_degree | tap_side | tap_neutral | tap_min | tap_max | tap_step_percent | tap_step_degree | tap_pos | tap_phase_shifter | parallel | df | in_service
0 | LV_6640-16_0_5_trafo_302 | 0.63 MVA 20/0.4 kV | 303 | 44 | 0.63 | 20 | 0.4 | 6 | 1.206 | 1.65 | 0.2619 | 150 | hv | 0 | -2 | 2 | 2.5 | 0 | 0 | FALSE | 1 | 1 | TRUE

## line_geodata
| x0 | y0 | x1 | y1 | x2 | y2 | x3 | y3 | x4 | y4 | x5 | y5 | x6 | y6 | x7 | y7 | x8 | y8
0 | 2505956.4584 | 1117267.3361 | 2505943.8914 | 1117295.4419
1 | 2505956.4584 | 1117267.3361 | 2505964.3674 | 1117249.6477
2 | 2505935.8154 | 1117313.5037 | 2505943.8914 | 1117295.4419
3 | 2505965.8995 | 1117246.2212 | 2505964.3674 | 1117249.6477
4 | 2505935.8154 | 1117313.5037 | 2505932.1475 | 1117321.7068
5 | 2505965.8995 | 1117246.2212 | 2506002.7881 | 1117263.2584
6 | 2505965.8995 | 1117246.2212 | 2505973.8119 | 1117228.5181
7 | 2506043.7653 | 1117342.7148 | 2506037.9901 | 1117355.2008
8 | 2506031.0151 | 1117370.2806 | 2506037.9901 | 1117355.2008
9 | 2505973.8119 | 1117228.5181 | 2505976.9085 | 1117221.5899
10 | 2505907.9953 | 1117401.2272 | 2505940.96 | 1117364.5763
11 | 2505907.9953 | 1117401.2272 | 2505902.3145 | 1117419.158
12 | 2505946.9509 | 1117366.5781 | 2505940.96 | 1117364.5763
13 | 2505940.96 | 1117364.5763 | 2505900.7175 | 1117351.1297
14 | 2505900.1355 | 1117426.0358 | 2505902.3145 | 1117419.158
15 | 2505984.5871 | 1117204.4099 | 2505976.9085 | 1117221.5899
16 | 2505784.8276 | 1117456.8335 | 2505763.2601 | 1117443.2489
17 | 2505784.8276 | 1117456.8335 | 2505786.3757 | 1117453.1405 | 2505795.358 | 1117420.3372
18 | 2505784.8276 | 1117456.8335 | 2505809.4502 | 1117470.5527
19 | 2505747.6754 | 1117447.1174 | 2505750.7109 | 1117441.778 | 2505782.7256 | 1117461.647 | 2505784.8276 | 1117456.8335
20 | 2505802.1371 | 1117395.5798 | 2505795.358 | 1117420.3372
21 | 2505843.1676 | 1117489.1783 | 2505820.5637 | 1117476.7448 | 2505809.4502 | 1117470.5527
22 | 2505747.6754 | 1117447.1174 | 2505734.2774 | 1117470.233
23 | 2505706.5395 | 1117377.0045 | 2505703.2289 | 1117391.4316 | 2505701.3712 | 1117398.5426
24 | 2505674.9871 | 1117410.5613 | 2505679.7039 | 1117412.5445 | 2505683.4554 | 1117413.5088 | 2505686.9678 | 1117413.0093 | 2505689.7144 | 1117411.9103 | 2505693.4169 | 1117408.7506 | 2505697.8838 | 1117404.1115 | 2505701.3712 | 1117398.5426
25 | 2505706.5395 | 1117377.0045 | 2505734.193 | 1117385.5785
26 | 2505706.5395 | 1117377.0045 | 2505707.5981 | 1117372.3943
27 | 2505674.9871 | 1117410.5613 | 2505672.2236 | 1117416.0188 | 2505666.7065 | 1117426.8978
28 | 2505674.9871 | 1117410.5613 | 2505653.7515 | 1117401.6489
29 | 2505802.1371 | 1117395.5798 | 2505802.8665 | 1117392.9161
30 | 2505843.1676 | 1117489.1783 | 2505850.4568 | 1117493.0475
31 | 2505874.8097 | 1117505.974 | 2505850.4568 | 1117493.0475
32 | 2505856.0015 | 1117510.7362 | 2505858.8057 | 1117505.4116 | 2505871.7288 | 1117512.3703 | 2505874.8097 | 1117505.974
33 | 2505874.8097 | 1117505.974 | 2505871.7288 | 1117512.3703 | 2505909.0495 | 1117532.9578 | 2505912.5387 | 1117526.4996
34 | 2505874.8097 | 1117505.974 | 2505889.0616 | 1117460.9895
35 | 2505856.0015 | 1117510.7362 | 2505849.765 | 1117521.7066 | 2505839.0461 | 1117540.1771
36 | 2505912.5387 | 1117526.4996 | 2505920.7077 | 1117504.9722
37 | 2505912.5387 | 1117526.4996 | 2505924.9119 | 1117533.8561 | 2505954.1614 | 1117549.7222
38 | 2505889.0616 | 1117460.9895 | 2505890.6231 | 1117456.0607
39 | 2505734.1791 | 1117470.4026 | 2505734.2774 | 1117470.233
40 | 2505838.9557 | 1117540.3328 | 2505839.0461 | 1117540.1771
41 | 2505735.936 | 1117386.119 | 2505734.193 | 1117385.5785
42 | 2505707.5981 | 1117372.3943 | 2505713.7532 | 1117345.5884
43 | 2505627.137 | 1117336.6957 | 2505648.5206 | 1117355.2597
44 | 2505614.1437 | 1117325.7695 | 2505627.137 | 1117336.6957
45 | 2505654.6056 | 1117450.7592 | 2505666.7065 | 1117426.8978
46 | 2505653.7515 | 1117401.6489 | 2505646.4064 | 1117398.5663 | 2505622.5816 | 1117389.8939
47 | 2505610.2148 | 1117330.2558 | 2505603.5941 | 1117324.5111 | 2505600.1847 | 1117329.6341
48 | 2505610.2148 | 1117330.2558 | 2505614.1437 | 1117325.7695
49 | 2505598.4986 | 1117335.8642 | 2505600.1847 | 1117329.6341
50 | 2505600.1847 | 1117329.6341 | 2505591.0313 | 1117321.8833
51 | 2505614.1437 | 1117325.7695 | 2505634.7589 | 1117301.2329 | 2505641.9601 | 1117299.653 | 2505643.0576 | 1117299.9078
52 | 2505802.8665 | 1117392.9161 | 2505810.3609 | 1117365.5466
53 | 2505954.1614 | 1117549.7222 | 2505963.123 | 1117526.9817
54 | 2505954.1614 | 1117549.7222 | 2505972.0354 | 1117559.3748
55 | 2505972.6295 | 1117502.8586 | 2505963.123 | 1117526.9817
56 | 2506026.1412 | 1117588.594 | 2505972.0354 | 1117559.3748
57 | 2505900.1355 | 1117426.0358 | 2505890.6231 | 1117456.0607
58 | 2505734.1791 | 1117470.4026 | 2505723.251 | 1117489.257 | 2505720.615 | 1117494.3738
59 | 2505939.7712 | 1117587.38 | 2505936.2735 | 1117592.2929 | 2505925.391 | 1117610.6218
60 | 2505939.7712 | 1117587.38 | 2505977.921 | 1117640.4443
61 | 2505922.0925 | 1117616.1772 | 2505925.391 | 1117610.6218
62 | 2505985.3023 | 1117649.499 | 2505978.7569 | 1117641.607 | 2505977.921 | 1117640.4443
63 | 2506002.74 | 1117591.7725 | 2505970.9434 | 1117574.523
64 | 2506002.74 | 1117591.7725 | 2506038.3987 | 1117611.1172
65 | 2505830.0305 | 1117555.7123 | 2505838.9557 | 1117540.3328
66 | 2505718.207 | 1117326.1916 | 2505713.7532 | 1117345.5884
67 | 2505650.9476 | 1117457.9723 | 2505654.6056 | 1117450.7592
68 | 2505609.4543 | 1117385.3268 | 2505613.4873 | 1117386.5836 | 2505622.5816 | 1117389.8939
69 | 2505591.0313 | 1117321.8833 | 2505585.1525 | 1117317.6725 | 2505580.2862 | 1117313.5425
70 | 2505591.0313 | 1117321.8833 | 2505588.1831 | 1117311.0322 | 2505592.1416 | 1117306.4677
71 | 2505592.1416 | 1117306.4677 | 2505605.4509 | 1117290.8575
72 | 2505610.4982 | 1117284.9377 | 2505605.4509 | 1117290.8575
73 | 2505657.9302 | 1117304.2652 | 2505651.4282 | 1117301.8511 | 2505643.0576 | 1117299.9078
74 | 2505610.4982 | 1117284.9377 | 2505626.0868 | 1117266.6541
75 | 2505626.0868 | 1117266.6541 | 2505628.0466 | 1117264.3556
76 | 2505633.4135 | 1117258.0609 | 2505628.0466 | 1117264.3556
77 | 2505915.2156 | 1117180.1022 | 2505915.1554 | 1117193.6002 | 2505914.4982 | 1117199.981 | 2505913.4441 | 1117205.6584
78 | 2505902.448 | 1117176.7209 | 2505915.2156 | 1117180.1022
79 | 2505902.5824 | 1117227.4303 | 2505904.1223 | 1117225.7692 | 2505907.7418 | 1117220.7321 | 2505910.9654 | 1117214.0668 | 2505913.1733 | 1117207.1171 | 2505913.4441 | 1117205.6584
80 | 2505902.5824 | 1117227.4303 | 2505899.6882 | 1117230.5522 | 2505896.0933 | 1117233.699 | 2505890.7104 | 1117236.54 | 2505885.7152 | 1117238.0075 | 2505880.6391 | 1117238.7424 | 2505876.5132 | 1117238.4925
81 | 2505813.993 | 1117352.2822 | 2505831.2726 | 1117289.8341
82 | 2505813.993 | 1117352.2822 | 2505811.7899 | 1117360.3278
83 | 2505804.2775 | 1117276.7096 | 2505804.2775 | 1117276.7096 | 2505817.5746 | 1117284.852 | 2505831.2726 | 1117289.8341
84 | 2505831.2726 | 1117289.8341 | 2505841.9922 | 1117293.7329 | 2505855.6538 | 1117296.0439 | 2505860.8926 | 1117296.5405
85 | 2505811.7899 | 1117360.3278 | 2505810.3609 | 1117365.5466
86 | 2505871.6002 | 1117238.0462 | 2505874.9441 | 1117238.3975 | 2505876.5132 | 1117238.4925
87 | 2505871.6002 | 1117238.0462 | 2505867.0181 | 1117237.5647 | 2505856.6878 | 1117235.0239 | 2505849.9839 | 1117234.3389 | 2505843.8267 | 1117234.2458
88 | 2505915.4795 | 1117117.1623 | 2505922.6233 | 1117117.8294
89 | 2505941.4799 | 1117119.5902 | 2505922.6233 | 1117117.8294
90 | 2505890.8277 | 1117114.8603 | 2505915.4795 | 1117117.1623
91 | 2505948.3278 | 1117111.6567 | 2505945.9208 | 1117113.751 | 2505943.4726 | 1117117.1689 | 2505941.4799 | 1117119.5902
92 | 2505890.8277 | 1117114.8603 | 2505872.277 | 1117113.128
93 | 2505948.3278 | 1117111.6567 | 2505952.6682 | 1117108.2872 | 2505955.96 | 1117106.9908 | 2505959.6782 | 1117106.3103 | 2505961.4505 | 1117106.3923
94 | 2505849.6696 | 1117111.0169 | 2505872.277 | 1117113.128
95 | 2505967.8552 | 1117106.919 | 2505962.7376 | 1117106.4518 | 2505961.4505 | 1117106.3923
96 | 2505978.7608 | 1117123.0795 | 2505987.5217 | 1117123.9773
97 | 2505978.7608 | 1117123.0795 | 2505971.2467 | 1117151.4299
98 | 2505987.5217 | 1117123.9773 | 2505995.7497 | 1117124.8241
99 | 2505987.5217 | 1117123.9773 | 2505984.524 | 1117117.8757 | 2505982.7122 | 1117114.5574
100 | 2505946.4462 | 1117204.3888 | 2505960.8737 | 1117172.7545 | 2505968.4933 | 1117161.8183 | 2505971.2467 | 1117151.4299
101 | 2505822.3528 | 1117108.3875 | 2505823.7149 | 1117108.5933 | 2505849.6696 | 1117111.0169
102 | 2505982.7122 | 1117114.5574 | 2505981.2978 | 1117111.9667 | 2505978.7675 | 1117109.1154 | 2505976.4715 | 1117107.917 | 2505972.935 | 1117107.3827 | 2505967.8552 | 1117106.919
103 | 2506016.9904 | 1117127.0102 | 2505995.7497 | 1117124.8241
104 | 2505783.2895 | 1117102.4856 | 2505783.2753 | 1117116.4388 | 2505779.2532 | 1117137.1739
105 | 2505774.5643 | 1117161.3463 | 2505779.2532 | 1117137.1739
106 | 2505783.2895 | 1117102.4856 | 2505822.3528 | 1117108.3875
107 | 2505783.2895 | 1117102.4856 | 2505767.9639 | 1117100.1521
108 | 2505774.5643 | 1117161.3463 | 2505770.8545 | 1117177.9253 | 2505770.3795 | 1117179.8625
109 | 2505774.5643 | 1117161.3463 | 2505790.9481 | 1117157.9891 | 2505799.6576 | 1117157.0752 | 2505807.4055 | 1117156.8766 | 2505811.4736 | 1117157.1912
110 | 2505767.1162 | 1117193.1706 | 2505770.3795 | 1117179.8625
111 | 2505827.1471 | 1117159.7083 | 2505820.9077 | 1117158.3451 | 2505814.5861 | 1117157.4318 | 2505811.4736 | 1117157.1912
112 | 2505616.6158 | 1117205.7229 | 2505675.5089 | 1117180.7997
113 | 2505708.9513 | 1117169.7848 | 2505687.3406 | 1117176.5813 | 2505675.5089 | 1117180.7997
114 | 2505767.1162 | 1117193.1706 | 2505768.0173 | 1117206.8983 | 2505769.4189 | 1117213.6139 | 2505774.9217 | 1117228.3025
115 | 2505767.1162 | 1117193.1706 | 2505755.5392 | 1117188.4147 | 2505747.075 | 1117184.77
116 | 2505827.1471 | 1117159.7083 | 2505828.4605 | 1117159.9952 | 2505835.9536 | 1117162.2689 | 2505838.6986 | 1117164.0383
117 | 2505780.3013 | 1117242.6622 | 2505774.9217 | 1117228.3025
118 | 2505739.1893 | 1117181.3744 | 2505747.075 | 1117184.77
119 | 2505718.3369 | 1117326.2345 | 2505748.4024 | 1117336.172
120 | 2505718.207 | 1117326.1916 | 2505718.3369 | 1117326.2345
121 | 2505750.1116 | 1117336.7369 | 2505748.4024 | 1117336.172
122 | 2505718.207 | 1117326.1916 | 2505688.6597 | 1117315.6149
123 | 2505844.4199 | 1117170.0307 | 2505838.6986 | 1117164.0383
124 | 2505609.4543 | 1117385.3268 | 2505601.8556 | 1117382.959
125 | 2505601.8556 | 1117382.959 | 2505581.4513 | 1117376.6007
126 | 2505570.2697 | 1117373.1164 | 2505581.4513 | 1117376.6007
127 | 2505640.3246 | 1117478.9194 | 2505650.9476 | 1117457.9723
128 | 2505871.1162 | 1117294.4819 | 2505865.9354 | 1117295.9506 | 2505862.0013 | 1117296.6455 | 2505860.8926 | 1117296.5405
129 | 2505871.1162 | 1117294.4819 | 2505876.8495 | 1117292.8566 | 2505883.0802 | 1117292.0698
130 | 2505804.2775 | 1117276.7096 | 2505802.8667 | 1117275.3395
131 | 2505843.8267 | 1117234.2458 | 2505842.3778 | 1117234.2239 | 2505838.4086 | 1117234.2729
132 | 2505802.8667 | 1117275.3395 | 2505793.3818 | 1117266.1283 | 2505788.6639 | 1117257.6644
133 | 2505780.3013 | 1117242.6622 | 2505788.6639 | 1117257.6644
134 | 2505816.9242 | 1117234.5379 | 2505838.4086 | 1117234.2729
135 | 2505780.3013 | 1117242.6622 | 2505811.4805 | 1117234.6051 | 2505816.9242 | 1117234.5379
136 | 2505918.7427 | 1117265.1325 | 2505912.3121 | 1117279.2326
137 | 2505893.4228 | 1117320.6499 | 2505912.3121 | 1117279.2326
138 | 2505780.3013 | 1117242.6622 | 2505770.7064 | 1117245.1609
139 | 2505990.7432 | 1117190.6362 | 2505984.5871 | 1117204.4099
140 | 2506008.6266 | 1117175.0027 | 2505995.1074 | 1117180.8719 | 2505990.7432 | 1117190.6362
141 | 2506008.6266 | 1117175.0027 | 2506014.5013 | 1117176.4724
142 | 2506016.9904 | 1117127.0102 | 2506013.048 | 1117156.9786 | 2506010.1277 | 1117171.2438 | 2506008.6266 | 1117175.0027
143 | 2506041.2908 | 1117183.1744 | 2506014.5013 | 1117176.4724
144 | 2505708.9513 | 1117169.7848 | 2505719.8385 | 1117173.7693
145 | 2505719.8385 | 1117173.7693 | 2505731.0954 | 1117177.8891 | 2505739.1893 | 1117181.3744
146 | 2505657.9302 | 1117304.2652 | 2505684.1884 | 1117314.0144 | 2505688.6597 | 1117315.6149
147 | 2505688.6597 | 1117315.6149 | 2505719.5231 | 1117250.6077
148 | 2505714.2933 | 1117247.4934 | 2505719.5231 | 1117250.6077
149 | 2505728.4636 | 1117252.256 | 2505722.2259 | 1117252.2171 | 2505719.5231 | 1117250.6077
150 | 2505728.4636 | 1117252.256 | 2505742.562 | 1117252.3439
151 | 2505758.5938 | 1117248.3152 | 2505743.1106 | 1117252.3474 | 2505742.562 | 1117252.3439
152 | 2505758.5938 | 1117248.3152 | 2505770.7064 | 1117245.1609
153 | 2505640.3246 | 1117478.9194 | 2505637.8505 | 1117483.798
154 | 2505627.7875 | 1117503.6409 | 2505637.8505 | 1117483.798
155 | 2505627.7875 | 1117503.6409 | 2505625.5475 | 1117508.0578
156 | 2505625.5475 | 1117508.0578 | 2505616.44 | 1117526.0166
157 | 2505570.2697 | 1117373.1164 | 2505565.5399 | 1117390.5256
158 | 2505570.2697 | 1117373.1164 | 2505555.8505 | 1117368.9729
159 | 2505565.5399 | 1117390.5256 | 2505564.4008 | 1117394.7186
160 | 2505524.0466 | 1117359.8337 | 2505555.8505 | 1117368.9729
161 | 2505556.2006 | 1117424.9015 | 2505558.7562 | 1117415.495
162 | 2505555.1512 | 1117428.7642 | 2505556.2006 | 1117424.9015
163 | 2505558.7562 | 1117415.495 | 2505564.4008 | 1117394.7186
164 | 2505555.1512 | 1117428.7642 | 2505552.1848 | 1117439.6785
165 | 2505555.1512 | 1117428.7642 | 2505534.4622 | 1117422.5322
166 | 2505545.0853 | 1117465.8006 | 2505552.1848 | 1117439.6785
167 | 2505518.7693 | 1117417.8051 | 2505534.4622 | 1117422.5322
168 | 2505545.0853 | 1117465.8006 | 2505543.3168 | 1117472.3077
169 | 2505518.7693 | 1117417.8051 | 2505516.4678 | 1117417.1119
170 | 2505537.877 | 1117492.3229 | 2505543.3168 | 1117472.3077
171 | 2505885.5909 | 1117346.0754 | 2505883.899 | 1117341.5322 | 2505893.4228 | 1117320.6499
172 | 2505885.5909 | 1117346.0754 | 2505885.5909 | 1117346.0754 | 2505900.7175 | 1117351.1297
173 | 2505537.877 | 1117492.3229 | 2505534.4533 | 1117504.92
174 | 2505534.4533 | 1117504.92 | 2505527.957 | 1117528.8226
175 | 2505834.5043 | 1117628.3743 | 2505846.3356 | 1117637.086 | 2505866.7628 | 1117656.013 | 2505878.371 | 1117636.3093
176 | 2505802.8936 | 1117605.0983 | 2505834.5043 | 1117628.3743
177 | 2505889.1596 | 1117617.9969 | 2505878.371 | 1117636.3093
178 | 2505802.8936 | 1117605.0983 | 2505811.6668 | 1117589.1321
179 | 2505802.8936 | 1117605.0983 | 2505785.8853 | 1117636.6095
180 | 2505802.8936 | 1117605.0983 | 2505767.72 | 1117585.6361
181 | 2505811.6668 | 1117589.1321 | 2505813.5891 | 1117585.6338
182 | 2505784.5173 | 1117639.1439 | 2505785.8853 | 1117636.6095
183 | 2505756.8118 | 1117579.6004 | 2505767.72 | 1117585.6361
184 | 2505830.0305 | 1117555.7123 | 2505813.5891 | 1117585.6338
185 | 2505775.733 | 1117655.4186 | 2505784.5173 | 1117639.1439
186 | 2505830.0305 | 1117555.7123 | 2505865.2987 | 1117581.509
187 | 2505830.0305 | 1117555.7123 | 2505792.8503 | 1117533.6827
188 | 2505775.733 | 1117655.4186 | 2505740.7503 | 1117635.8281
189 | 2505775.733 | 1117655.4186 | 2505807.9355 | 1117678.9193
190 | 2505775.733 | 1117655.4186 | 2505756.7686 | 1117689.3227
191 | 2506048.2473 | 1117498.2422 | 2506041.1068 | 1117491.643
192 | 2506048.2473 | 1117498.2422 | 2506051.9243 | 1117501.6405 | 2506068.4295 | 1117507.3798
193 | 2506010.4764 | 1117470.6902 | 2506028.3338 | 1117479.8381 | 2506041.1068 | 1117491.643
194 | 2506068.4295 | 1117507.3798 | 2506078.8907 | 1117511.0175
195 | 2505989.5343 | 1117459.9621 | 2506010.4764 | 1117470.6902
196 | 2506091.6947 | 1117515.4698 | 2506078.8907 | 1117511.0175
197 | 2505989.5343 | 1117459.9621 | 2505976.0285 | 1117494.2335
198 | 2505989.5343 | 1117459.9621 | 2506005.0861 | 1117426.3391
199 | 2506091.6947 | 1117515.4698 | 2506093.4256 | 1117516.0717 | 2506114.7773 | 1117523.4943
200 | 2505976.0285 | 1117494.2335 | 2505972.6295 | 1117502.8586
201 | 2506005.0861 | 1117426.3391 | 2506013.3374 | 1117408.4997
202 | 2506114.7773 | 1117523.4943 | 2506129.152 | 1117528.4914 | 2506146.7268 | 1117534.6048
203 | 2505985.3023 | 1117649.499 | 2505995.6988 | 1117658.3317 | 2506002.8436 | 1117663.6183
204 | 2505985.3023 | 1117649.499 | 2505982.1575 | 1117653.2835 | 2505967.8201 | 1117675.637
205 | 2506031.6935 | 1117684.5774 | 2506015.9483 | 1117673.3151 | 2506013.1526 | 1117671.2462 | 2506002.8436 | 1117663.6183
206 | 2505966.5945 | 1117677.5478 | 2505967.8201 | 1117675.637
207 | 2506031.6935 | 1117684.5774 | 2506043.9014 | 1117692.0056
208 | 2506031.6935 | 1117684.5774 | 2506017.8804 | 1117705.8029
209 | 2505951.1083 | 1117701.6923 | 2505966.5945 | 1117677.5478
210 | 2505922.0925 | 1117616.1772 | 2505896.9531 | 1117658.5182
211 | 2506063.4583 | 1117703.907 | 2506059.7877 | 1117701.6737 | 2506052.6103 | 1117697.3047 | 2506043.9014 | 1117692.0056
212 | 2505998.5328 | 1117735.5327 | 2506017.8804 | 1117705.8029
213 | 2505951.1083 | 1117701.6923 | 2505950.7416 | 1117702.2641
214 | 2505896.9531 | 1117658.5182 | 2505875.9791 | 1117693.8437
215 | 2506024.6203 | 1117763.5879 | 2506000.2599 | 1117801.0217
216 | 2506024.6684 | 1117763.514 | 2506024.6203 | 1117763.5879
217 | 2506000.2599 | 1117801.0217 | 2505998.9791 | 1117802.9899
218 | 2506034.5073 | 1117748.3949 | 2506024.6684 | 1117763.514
219 | 2506034.5073 | 1117748.3949 | 2506048.7733 | 1117726.473
220 | 2506050.8373 | 1117723.3012 | 2506048.7733 | 1117726.473
221 | 2506063.4583 | 1117703.907 | 2506050.8373 | 1117723.3012
222 | 2505680.2547 | 1117572.7194 | 2505681.7771 | 1117569.7643
223 | 2505676.1363 | 1117580.7139 | 2505680.2547 | 1117572.7194
224 | 2505692.9208 | 1117548.1325 | 2505681.7771 | 1117569.7643
225 | 2505693.7286 | 1117546.5646 | 2505692.9208 | 1117548.1325
226 | 2505693.7286 | 1117546.5646 | 2505705.8537 | 1117523.0278
227 | 2505708.4425 | 1117518.0025 | 2505705.8537 | 1117523.0278
228 | 2506026.1412 | 1117588.594 | 2506038.535 | 1117566.7938
229 | 2506060.8561 | 1117606.9772 | 2506026.1412 | 1117588.594
230 | 2506102.0854 | 1117622.8357 | 2506099.5424 | 1117628.0894 | 2506060.8561 | 1117606.9772
231 | 2506060.8561 | 1117606.9772 | 2506073.4352 | 1117585.3687 | 2506068.2929 | 1117582.4325
232 | 2506102.0854 | 1117622.8357 | 2506121.1309 | 1117632.8469
233 | 2506102.0854 | 1117622.8357 | 2506086.3976 | 1117614.3445
234 | 2506096.4764 | 1117634.4631 | 2506099.5424 | 1117628.0894 | 2506102.0854 | 1117622.8357
235 | 2506068.2929 | 1117582.4325 | 2506065.411 | 1117580.7871
236 | 2506096.4764 | 1117634.4631 | 2506078.7439 | 1117633.4156
237 | 2506096.4764 | 1117634.4631 | 2506110.5554 | 1117642.3272 | 2506132.4885 | 1117653.8939 | 2506133.6632 | 1117654.476 | 2506134.9084 | 1117655.1238 | 2506130.3225 | 1117664.0448 | 2506132.3332 | 1117667.26 | 2506133.4166 | 1117670.9121 | 2506133.6346 | 1117674.5109
238 | 2506078.7439 | 1117633.4156 | 2506096.9162 | 1117643.8954
239 | 2506078.7439 | 1117633.4156 | 2506050.7281 | 1117617.907
240 | 2506133.6346 | 1117674.5109 | 2506133.1012 | 1117678.4438 | 2506125.0638 | 1117694.2559 | 2506123.1638 | 1117698.5069
241 | 2506112.7115 | 1117729.4691 | 2506116.5481 | 1117716.0569 | 2506119.7595 | 1117706.1232 | 2506123.1638 | 1117698.5069
242 | 2506126.4145 | 1117635.6243 | 2506121.1309 | 1117632.8469
243 | 2506065.411 | 1117580.7871 | 2506061.106 | 1117578.329
244 | 2506050.7281 | 1117617.907 | 2506041.5867 | 1117612.8467 | 2506038.3987 | 1117611.1172
245 | 2505870.2512 | 1117703.491 | 2505875.9791 | 1117693.8437
246 | 2505870.2512 | 1117703.491 | 2505840.1795 | 1117754.1394
247 | 2505840.1795 | 1117754.1394 | 2505839.6753 | 1117754.9885
248 | 2505941.8695 | 1117716.0966 | 2505950.7416 | 1117702.2641
249 | 2505941.8695 | 1117716.0966 | 2505922.1498 | 1117746.8416
250 | 2505920.1812 | 1117749.9108 | 2505922.1498 | 1117746.8416
251 | 2505909.4593 | 1117766.6273 | 2505920.1812 | 1117749.9108
252 | 2505708.4425 | 1117518.0025 | 2505720.615 | 1117494.3738
253 | 2505680.8387 | 1117672.968 | 2505662.6782 | 1117664.9279
254 | 2505701.2298 | 1117681.9957 | 2505680.8387 | 1117672.968
255 | 2505636.6345 | 1117653.3977 | 2505662.6782 | 1117664.9279
256 | 2505701.2298 | 1117681.9957 | 2505684.7528 | 1117716.9037
257 | 2505701.2298 | 1117681.9957 | 2505713.0958 | 1117688.3735
258 | 2505617.396 | 1117644.8804 | 2505636.6345 | 1117653.3977
259 | 2505682.8453 | 1117720.9447 | 2505684.7528 | 1117716.9037
260 | 2505747.0817 | 1117706.6406 | 2505713.0958 | 1117688.3735
261 | 2505617.396 | 1117644.8804 | 2505532.9301 | 1117720.5339
262 | 2505682.8453 | 1117720.9447 | 2505673.6489 | 1117740.428 | 2505670.5911 | 1117748.4332
263 | 2505747.0817 | 1117706.6406 | 2505755.9138 | 1117690.8508
264 | 2505747.0817 | 1117706.6406 | 2505762.179 | 1117718.7631
265 | 2505532.9301 | 1117720.5339 | 2505498.8252 | 1117694.6638
266 | 2505756.7686 | 1117689.3227 | 2505755.9138 | 1117690.8508
267 | 2505762.179 | 1117718.7631 | 2505777.6048 | 1117731.1493
268 | 2505998.5328 | 1117735.5327 | 2505979.3941 | 1117764.9414
269 | 2505975.6314 | 1117770.7232 | 2505979.3941 | 1117764.9414
270 | 2506063.4583 | 1117703.907 | 2506101.1954 | 1117725.0785 | 2506110.6151 | 1117728.69 | 2506112.7115 | 1117729.4691
271 | 2505616.44 | 1117526.0166 | 2505614.0912 | 1117530.648
272 | 2505612.9934 | 1117532.8128 | 2505614.0912 | 1117530.648
273 | 2505612.9934 | 1117532.8128 | 2505600.6654 | 1117557.122
274 | 2505498.8252 | 1117694.6638 | 2505481.5033 | 1117681.5244 | 2505419.937 | 1117635.7236
275 | 2506021.762 | 1117390.2858 | 2506013.3374 | 1117408.4997
276 | 2506021.762 | 1117390.2858 | 2506030.2302 | 1117371.9776
277 | 2506117.8201 | 1117734.8375 | 2506119.0157 | 1117731.7949 | 2506112.7115 | 1117729.4691
278 | 2506117.8201 | 1117734.8375 | 2506110.0742 | 1117753.0132 | 2506100.5366 | 1117770.6553
279 | 2506080.9381 | 1117805.1481 | 2506084.8108 | 1117799.3559 | 2506093.1082 | 1117784.3957 | 2506100.5366 | 1117770.6553
280 | 2506031.0151 | 1117370.2806 | 2506030.2302 | 1117371.9776
281 | 2506080.9381 | 1117805.1481 | 2506074.3472 | 1117815.0056 | 2506066.78 | 1117824.7238
282 | 2506066.78 | 1117824.7238 | 2506063.5246 | 1117828.9044 | 2506048.802 | 1117844.7765
283 | 2505527.0604 | 1117532.1215 | 2505527.957 | 1117528.8226
284 | 2506053.9212 | 1117574.2266 | 2506061.106 | 1117578.329
285 | 2505600.6654 | 1117557.122 | 2505599.8812 | 1117558.6684
286 | 2505875.1561 | 1117588.7191 | 2505865.2987 | 1117581.509
287 | 2505780.2814 | 1117526.2356 | 2505792.8503 | 1117533.6827
288 | 2506147.8916 | 1117535.01 | 2506146.7268 | 1117534.6048
289 | 2506147.8916 | 1117535.01 | 2506157.6679 | 1117538.4106 | 2506163.0492 | 1117540.9398 | 2506183.6998 | 1117550.6414
290 | 2506185.6643 | 1117551.5643 | 2506183.6998 | 1117550.6414
291 | 2505733.9921 | 1117632.0435 | 2505740.7503 | 1117635.8281
292 | 2505807.9355 | 1117678.9193 | 2505818.1396 | 1117686.3661 | 2505824.5954 | 1117687.0104 | 2505832.1958 | 1117692.6
293 | 2506195.0222 | 1117447.4954 | 2506176.8461 | 1117485.0285
294 | 2506191.6957 | 1117507.0096 | 2506177.1764 | 1117501.1631 | 2506173.3317 | 1117497.6651 | 2506173.0938 | 1117492.7769 | 2506176.8461 | 1117485.0285
295 | 2506220.9503 | 1117519.7958 | 2506215.0619 | 1117516.4183 | 2506191.6957 | 1117507.0096
296 | 2506220.9503 | 1117519.7958 | 2506211.0973 | 1117540.2344
297 | 2506202.0285 | 1117559.0464 | 2506211.0973 | 1117540.2344
298 | 2505783.4978 | 1117735.8811 | 2505777.6048 | 1117731.1493
299 | 2505784.0807 | 1117736.3491 | 2505783.4978 | 1117735.8811
300 | 2505594.5904 | 1117569.101 | 2505599.8812 | 1117558.6684
301 | 2506202.0285 | 1117559.0464 | 2506196.5417 | 1117556.6745 | 2506185.6643 | 1117551.5643

## bus_geodata
| x | y | coords
0 | 2505956.4584 | 1117267.3361
1 | 2505943.8914 | 1117295.4419
2 | 2505964.3674 | 1117249.6477
3 | 2505935.8154 | 1117313.5037
4 | 2505965.8995 | 1117246.2212
5 | 2506043.7653 | 1117342.7148
6 | 2506037.9901 | 1117355.2008
7 | 2505932.1475 | 1117321.7068
8 | 2506002.7881 | 1117263.2584
9 | 2505973.8119 | 1117228.5181
10 | 2505907.9953 | 1117401.2272
11 | 2505940.96 | 1117364.5763
12 | 2505902.3146 | 1117419.158
13 | 2505976.9085 | 1117221.5899
14 | 2505763.2601 | 1117443.2489
15 | 2505784.8276 | 1117456.8335
16 | 2505795.358 | 1117420.3372
17 | 2505809.4502 | 1117470.5527
18 | 2505747.6754 | 1117447.1174
19 | 2505701.3712 | 1117398.5426
20 | 2505706.5395 | 1117377.0045
21 | 2505674.9871 | 1117410.5613
22 | 2505802.1371 | 1117395.5798
23 | 2505843.1676 | 1117489.1783
24 | 2505874.8097 | 1117505.974
25 | 2505850.4568 | 1117493.0475
26 | 2505856.0015 | 1117510.7362
27 | 2505912.5387 | 1117526.4996
28 | 2505889.0616 | 1117460.9895
29 | 2505734.2774 | 1117470.233
30 | 2505839.0461 | 1117540.1771
31 | 2505734.193 | 1117385.5785
32 | 2505707.5981 | 1117372.3943
33 | 2505648.5206 | 1117355.2597
34 | 2505627.137 | 1117336.6957
35 | 2505666.7065 | 1117426.8978
36 | 2505653.7515 | 1117401.6489
37 | 2505610.2148 | 1117330.2558
38 | 2505600.1847 | 1117329.6341
39 | 2505614.1437 | 1117325.7695
40 | 2505802.8665 | 1117392.9161
41 | 2505954.1614 | 1117549.7222
42 | 2505963.123 | 1117526.9817
43 | 2505972.0354 | 1117559.3748
44 | 2505920.7077 | 1117504.9722
45 | 2505890.6231 | 1117456.0607
46 | 2505734.1791 | 1117470.4026
47 | 2505939.7712 | 1117587.38
48 | 2505925.391 | 1117610.6218
49 | 2505977.921 | 1117640.4443
50 | 2505970.9434 | 1117574.523
51 | 2506002.74 | 1117591.7725
52 | 2505838.9557 | 1117540.3328
53 | 2505735.936 | 1117386.119
54 | 2505713.7532 | 1117345.5884
55 | 2505654.6056 | 1117450.7592
56 | 2505622.5816 | 1117389.8939
57 | 2505598.4986 | 1117335.8642
58 | 2505591.0313 | 1117321.8833
59 | 2505592.1416 | 1117306.4677
60 | 2505605.4509 | 1117290.8575
61 | 2505643.0576 | 1117299.9078
62 | 2505580.2862 | 1117313.5425
63 | 2505610.4982 | 1117284.9377
64 | 2505626.0868 | 1117266.6541
65 | 2505628.0466 | 1117264.3556
66 | 2505633.4135 | 1117258.0609
67 | 2505915.2156 | 1117180.1022
68 | 2505913.4441 | 1117205.6584
69 | 2505902.448 | 1117176.7209
70 | 2505902.5824 | 1117227.4303
71 | 2505813.993 | 1117352.2823
72 | 2505831.2726 | 1117289.8341
73 | 2505811.7899 | 1117360.3278
74 | 2505876.5132 | 1117238.4925
75 | 2505871.6002 | 1117238.0462
76 | 2505922.6233 | 1117117.8294
77 | 2505915.4795 | 1117117.1623
78 | 2505941.4799 | 1117119.5902
79 | 2505890.8277 | 1117114.8603
80 | 2505948.3278 | 1117111.6567
81 | 2505872.277 | 1117113.128
82 | 2505961.4505 | 1117106.3923
83 | 2505978.7608 | 1117123.0795
84 | 2505987.5217 | 1117123.9773
85 | 2505971.2467 | 1117151.4299
86 | 2505849.6696 | 1117111.0169
87 | 2505982.7122 | 1117114.5574
88 | 2505967.8552 | 1117106.919
89 | 2505995.7497 | 1117124.8241
90 | 2505946.4462 | 1117204.3888
91 | 2505779.2532 | 1117137.1739
92 | 2505783.2895 | 1117102.4856
93 | 2505774.5643 | 1117161.3463
94 | 2505822.3528 | 1117108.3875
95 | 2505767.9639 | 1117100.1522
96 | 2505770.3795 | 1117179.8625
97 | 2505811.4736 | 1117157.1912
98 | 2505616.6158 | 1117205.7229
99 | 2505675.5089 | 1117180.7997
100 | 2505767.1162 | 1117193.1706
101 | 2505827.1471 | 1117159.7083
102 | 2505774.9217 | 1117228.3025
103 | 2505747.075 | 1117184.77
104 | 2505718.3369 | 1117326.2345
105 | 2505748.4024 | 1117336.172
106 | 2505718.207 | 1117326.1916
107 | 2505838.6986 | 1117164.0383
108 | 2505750.1116 | 1117336.7369
109 | 2505609.4543 | 1117385.3268
110 | 2505601.8556 | 1117382.959
111 | 2505581.4513 | 1117376.6007
112 | 2505650.9476 | 1117457.9723
113 | 2505810.3609 | 1117365.5466
114 | 2505871.1162 | 1117294.4819
115 | 2505860.8926 | 1117296.5405
116 | 2505883.0802 | 1117292.0698
117 | 2505804.2775 | 1117276.7096
118 | 2505843.8267 | 1117234.2458
119 | 2505802.8667 | 1117275.3395
120 | 2505788.6639 | 1117257.6644
121 | 2505838.4086 | 1117234.2729
122 | 2505816.9242 | 1117234.5379
123 | 2505918.7427 | 1117265.1325
124 | 2505912.3121 | 1117279.2326
125 | 2505844.4199 | 1117170.0307
126 | 2505780.3013 | 1117242.6622
127 | 2505990.7432 | 1117190.6362
128 | 2505984.5871 | 1117204.4099
129 | 2506008.6266 | 1117175.0027
130 | 2506014.5013 | 1117176.4724
131 | 2506016.9904 | 1117127.0102
132 | 2506041.2908 | 1117183.1744
133 | 2505708.9513 | 1117169.7848
134 | 2505719.8385 | 1117173.7693
135 | 2505739.1893 | 1117181.3744
136 | 2505657.9302 | 1117304.2652
137 | 2505688.6597 | 1117315.6149
138 | 2505719.5231 | 1117250.6077
139 | 2505714.2933 | 1117247.4934
140 | 2505728.4636 | 1117252.256
141 | 2505742.562 | 1117252.3439
142 | 2505758.5938 | 1117248.3152
143 | 2505640.3246 | 1117478.9194
144 | 2505637.8505 | 1117483.798
145 | 2505627.7875 | 1117503.6409
146 | 2505625.5475 | 1117508.0578
147 | 2505770.7064 | 1117245.1609
148 | 2505570.2697 | 1117373.1164
149 | 2505565.5399 | 1117390.5256
150 | 2505555.8505 | 1117368.9729
151 | 2505556.2006 | 1117424.9015
152 | 2505558.7562 | 1117415.495
153 | 2505555.1512 | 1117428.7642
154 | 2505564.4008 | 1117394.7186
155 | 2505552.1848 | 1117439.6785
156 | 2505534.4622 | 1117422.5322
157 | 2505545.0853 | 1117465.8006
158 | 2505518.7693 | 1117417.8051
159 | 2505543.3168 | 1117472.3077
160 | 2505516.4678 | 1117417.1119
161 | 2505524.0466 | 1117359.8337
162 | 2505893.4228 | 1117320.6499
163 | 2505885.5909 | 1117346.0754
164 | 2505900.7175 | 1117351.1297
165 | 2505946.9509 | 1117366.5781
166 | 2505537.877 | 1117492.3229
167 | 2505534.4533 | 1117504.92
168 | 2505834.5043 | 1117628.3743
169 | 2505878.371 | 1117636.3093
170 | 2505802.8936 | 1117605.0983
171 | 2505889.1596 | 1117617.9969
172 | 2505811.6668 | 1117589.1321
173 | 2505785.8853 | 1117636.6095
174 | 2505767.72 | 1117585.6361
175 | 2505813.5891 | 1117585.6338
176 | 2505784.5173 | 1117639.1439
177 | 2505756.8118 | 1117579.6004
178 | 2505830.0305 | 1117555.7123
179 | 2505775.733 | 1117655.4186
180 | 2506048.2473 | 1117498.2422
181 | 2506041.1068 | 1117491.643
182 | 2506068.4294 | 1117507.3798
183 | 2506010.4764 | 1117470.6902
184 | 2506078.8907 | 1117511.0175
185 | 2505989.5343 | 1117459.9621
186 | 2506091.6947 | 1117515.4698
187 | 2505976.0285 | 1117494.2335
188 | 2506005.0861 | 1117426.3391
189 | 2506114.7773 | 1117523.4943
190 | 2505985.3023 | 1117649.499
191 | 2506002.8436 | 1117663.6183
192 | 2505967.8201 | 1117675.637
193 | 2506031.6935 | 1117684.5774
194 | 2505966.5945 | 1117677.5478
195 | 2505922.0925 | 1117616.1772
196 | 2506043.9014 | 1117692.0056
197 | 2506017.8804 | 1117705.8029
198 | 2505951.1083 | 1117701.6923
199 | 2505896.9531 | 1117658.5182
200 | 2506024.6203 | 1117763.5879
201 | 2506000.2599 | 1117801.0217
202 | 2506024.6684 | 1117763.514
203 | 2505998.9791 | 1117802.9899
204 | 2506034.5073 | 1117748.3949
205 | 2506048.7732 | 1117726.473
206 | 2506050.8373 | 1117723.3012
207 | 2505900.1355 | 1117426.0358
208 | 2505680.2547 | 1117572.7194
209 | 2505681.7771 | 1117569.7643
210 | 2505676.1363 | 1117580.7139
211 | 2505692.9208 | 1117548.1325
212 | 2505693.7286 | 1117546.5646
213 | 2505705.8537 | 1117523.0278
214 | 2506038.535 | 1117566.7938
215 | 2506026.1412 | 1117588.594
216 | 2506060.8561 | 1117606.9772
217 | 2506102.0854 | 1117622.8357
218 | 2506068.2929 | 1117582.4325
219 | 2506096.4764 | 1117634.4631
220 | 2506078.7438 | 1117633.4156
221 | 2506133.6346 | 1117674.5109
222 | 2506123.1638 | 1117698.5069
223 | 2506121.1309 | 1117632.8469
224 | 2506086.3976 | 1117614.3445
225 | 2506065.411 | 1117580.7871
226 | 2505972.6295 | 1117502.8586
227 | 2506096.9162 | 1117643.8954
228 | 2506050.7281 | 1117617.907
229 | 2505875.9791 | 1117693.8437
230 | 2505870.2512 | 1117703.491
231 | 2505840.1795 | 1117754.1394
232 | 2505950.7416 | 1117702.2641
233 | 2505941.8695 | 1117716.0966
234 | 2505922.1498 | 1117746.8416
235 | 2505920.1812 | 1117749.9108
236 | 2505708.4425 | 1117518.0025
237 | 2505720.615 | 1117494.3738
238 | 2505680.8387 | 1117672.968
239 | 2505662.6782 | 1117664.9279
240 | 2505701.2298 | 1117681.9957
241 | 2505636.6345 | 1117653.3977
242 | 2505684.7528 | 1117716.9037
243 | 2505713.0958 | 1117688.3735
244 | 2505617.396 | 1117644.8804
245 | 2505682.8453 | 1117720.9447
246 | 2505747.0817 | 1117706.6406
247 | 2505532.9301 | 1117720.5339
248 | 2505670.5911 | 1117748.4332
249 | 2505755.9138 | 1117690.8508
250 | 2505762.179 | 1117718.7631
251 | 2505998.5328 | 1117735.5327
252 | 2505979.3941 | 1117764.9414
253 | 2505975.6314 | 1117770.7232
254 | 2506063.4583 | 1117703.907
255 | 2505616.44 | 1117526.0166
256 | 2505614.0912 | 1117530.648
257 | 2505612.9934 | 1117532.8128
258 | 2506038.3987 | 1117611.1172
259 | 2505498.8252 | 1117694.6638
260 | 2505419.937 | 1117635.7236
261 | 2506013.3374 | 1117408.4997
262 | 2506021.762 | 1117390.2858
263 | 2506112.7115 | 1117729.4691
264 | 2506126.4145 | 1117635.6243
265 | 2506117.8201 | 1117734.8375
266 | 2506100.5366 | 1117770.6553
267 | 2506030.2302 | 1117371.9776
268 | 2506031.0151 | 1117370.2806
269 | 2505839.6753 | 1117754.9885
270 | 2506080.9381 | 1117805.1481
271 | 2506066.78 | 1117824.7238
272 | 2506048.802 | 1117844.7765
273 | 2505527.957 | 1117528.8226
274 | 2505527.0604 | 1117532.1215
275 | 2506061.106 | 1117578.329
276 | 2506053.9212 | 1117574.2266
277 | 2505600.6654 | 1117557.122
278 | 2505865.2987 | 1117581.509
279 | 2505792.8503 | 1117533.6827
280 | 2505875.1561 | 1117588.7191
281 | 2505780.2814 | 1117526.2356
282 | 2505909.4593 | 1117766.6273
283 | 2506146.7268 | 1117534.6048
284 | 2506147.8916 | 1117535.01
285 | 2506183.6998 | 1117550.6414
286 | 2505740.7503 | 1117635.8281
287 | 2505807.9355 | 1117678.9193
288 | 2505756.7686 | 1117689.3227
289 | 2505733.9921 | 1117632.0435
290 | 2505832.1958 | 1117692.6
291 | 2506195.0222 | 1117447.4954
292 | 2506176.8461 | 1117485.0285
293 | 2506191.6957 | 1117507.0096
294 | 2506220.9503 | 1117519.7958
295 | 2506211.0973 | 1117540.2344
296 | 2505777.6048 | 1117731.1493
297 | 2505783.4978 | 1117735.8811
298 | 2505784.0807 | 1117736.3491
299 | 2505599.8812 | 1117558.6684
300 | 2505594.5904 | 1117569.101
301 | 2506202.0285 | 1117559.0464
302 | 2506185.6643 | 1117551.5643
303 | 2505924.2775 | 1117495.5649

## line_std_types
| c_nf_per_km | r_ohm_per_km | x_ohm_per_km | max_i_ka | type | q_mm2 | alpha | voltage_rating
NAYY 4x50 SE | 210 | 0.642 | 0.083 | 0.142 | cs | 50 | 0.00403 | LV
NAYY 4x120 SE | 264 | 0.225 | 0.08 | 0.242 | cs | 120 | 0.00403 | LV
NAYY 4x150 SE | 261 | 0.208 | 0.08 | 0.27 | cs | 150 | 0.00403 | LV
NA2XS2Y 1x95 RM/25 12/20 kV | 216 | 0.313 | 0.132 | 0.252 | cs | 95 | 0.00403 | MV
NA2XS2Y 1x185 RM/25 12/20 kV | 273 | 0.161 | 0.117 | 0.362 | cs | 185 | 0.00403 | MV
NA2XS2Y 1x240 RM/25 12/20 kV | 304 | 0.122 | 0.112 | 0.421 | cs | 240 | 0.00403 | MV
NA2XS2Y 1x95 RM/25 6/10 kV | 315 | 0.313 | 0.123 | 0.249 | cs | 95 | 0.00403 | MV
NA2XS2Y 1x185 RM/25 6/10 kV | 406 | 0.161 | 0.11 | 0.358 | cs | 185 | 0.00403 | MV
NA2XS2Y 1x240 RM/25 6/10 kV | 456 | 0.122 | 0.105 | 0.416 | cs | 240 | 0.00403 | MV
NA2XS2Y 1x150 RM/25 12/20 kV | 250 | 0.206 | 0.116 | 0.319 | cs | 150 | 0.00403 | MV
NA2XS2Y 1x120 RM/25 12/20 kV | 230 | 0.253 | 0.119 | 0.283 | cs | 120 | 0.00403 | MV
NA2XS2Y 1x70 RM/25 12/20 kV | 190 | 0.443 | 0.132 | 0.22 | cs | 70 | 0.00403 | MV
NA2XS2Y 1x150 RM/25 6/10 kV | 360 | 0.206 | 0.11 | 0.315 | cs | 150 | 0.00403 | MV
NA2XS2Y 1x120 RM/25 6/10 kV | 340 | 0.253 | 0.113 | 0.28 | cs | 120 | 0.00403 | MV
NA2XS2Y 1x70 RM/25 6/10 kV | 280 | 0.443 | 0.123 | 0.217 | cs | 70 | 0.00403 | MV
N2XS(FL)2Y 1x120 RM/35 64/110 kV | 112 | 0.153 | 0.166 | 0.366 | cs | 120 | 0.00393 | HV
N2XS(FL)2Y 1x185 RM/35 64/110 kV | 125 | 0.099 | 0.156 | 0.457 | cs | 185 | 0.00393 | HV
N2XS(FL)2Y 1x240 RM/35 64/110 kV | 135 | 0.075 | 0.149 | 0.526 | cs | 240 | 0.00393 | HV
N2XS(FL)2Y 1x300 RM/35 64/110 kV | 144 | 0.06 | 0.144 | 0.588 | cs | 300 | 0.00393 | HV
15-AL1/3-ST1A 0.4 | 11 | 1.8769 | 0.35 | 0.105 | ol | 16 | 0.00403 | LV
24-AL1/4-ST1A 0.4 | 11.25 | 1.2012 | 0.335 | 0.14 | ol | 24 | 0.00403 | LV
48-AL1/8-ST1A 0.4 | 12.2 | 0.5939 | 0.3 | 0.21 | ol | 48 | 0.00403 | LV
94-AL1/15-ST1A 0.4 | 13.2 | 0.306 | 0.29 | 0.35 | ol | 94 | 0.00403 | LV
34-AL1/6-ST1A 10.0 | 9.7 | 0.8342 | 0.36 | 0.17 | ol | 34 | 0.00403 | MV
48-AL1/8-ST1A 10.0 | 10.1 | 0.5939 | 0.35 | 0.21 | ol | 48 | 0.00403 | MV
70-AL1/11-ST1A 10.0 | 10.4 | 0.4132 | 0.339 | 0.29 | ol | 70 | 0.00403 | MV
94-AL1/15-ST1A 10.0 | 10.75 | 0.306 | 0.33 | 0.35 | ol | 94 | 0.00403 | MV
122-AL1/20-ST1A 10.0 | 11.1 | 0.2376 | 0.323 | 0.41 | ol | 122 | 0.00403 | MV
149-AL1/24-ST1A 10.0 | 11.25 | 0.194 | 0.315 | 0.47 | ol | 149 | 0.00403 | MV
34-AL1/6-ST1A 20.0 | 9.15 | 0.8342 | 0.382 | 0.17 | ol | 34 | 0.00403 | MV
48-AL1/8-ST1A 20.0 | 9.5 | 0.5939 | 0.372 | 0.21 | ol | 48 | 0.00403 | MV
70-AL1/11-ST1A 20.0 | 9.7 | 0.4132 | 0.36 | 0.29 | ol | 70 | 0.00403 | MV
94-AL1/15-ST1A 20.0 | 10 | 0.306 | 0.35 | 0.35 | ol | 94 | 0.00403 | MV
122-AL1/20-ST1A 20.0 | 10.3 | 0.2376 | 0.344 | 0.41 | ol | 122 | 0.00403 | MV
149-AL1/24-ST1A 20.0 | 10.5 | 0.194 | 0.337 | 0.47 | ol | 149 | 0.00403 | MV
184-AL1/30-ST1A 20.0 | 10.75 | 0.1571 | 0.33 | 0.535 | ol | 184 | 0.00403 | MV
243-AL1/39-ST1A 20.0 | 11 | 0.1188 | 0.32 | 0.645 | ol | 243 | 0.00403 | MV
48-AL1/8-ST1A 110.0 | 8 | 0.5939 | 0.46 | 0.21 | ol | 48 | 0.00403 | HV
70-AL1/11-ST1A 110.0 | 8.4 | 0.4132 | 0.45 | 0.29 | ol | 70 | 0.00403 | HV
94-AL1/15-ST1A 110.0 | 8.65 | 0.306 | 0.44 | 0.35 | ol | 94 | 0.00403 | HV
122-AL1/20-ST1A 110.0 | 8.5 | 0.2376 | 0.43 | 0.41 | ol | 122 | 0.00403 | HV
149-AL1/24-ST1A 110.0 | 8.75 | 0.194 | 0.41 | 0.47 | ol | 149 | 0.00403 | HV
184-AL1/30-ST1A 110.0 | 8.8 | 0.1571 | 0.4 | 0.535 | ol | 184 | 0.00403 | HV
243-AL1/39-ST1A 110.0 | 9 | 0.1188 | 0.39 | 0.645 | ol | 243 | 0.00403 | HV
305-AL1/39-ST1A 110.0 | 9.2 | 0.0949 | 0.38 | 0.74 | ol | 305 | 0.00403 | HV
490-AL1/64-ST1A 110.0 | 9.75 | 0.059 | 0.37 | 0.96 | ol | 490 | 0.00403 | HV
679-AL1/86-ST1A 110.0 | 9.95 | 0.042 | 0.36 | 1.15 | ol | 679 | 0.00403 | HV
490-AL1/64-ST1A 220.0 | 10 | 0.059 | 0.285 | 0.96 | ol | 490 | 0.00403 | HV
679-AL1/86-ST1A 220.0 | 11.7 | 0.042 | 0.275 | 1.15 | ol | 679 | 0.00403 | HV
490-AL1/64-ST1A 380.0 | 11 | 0.059 | 0.253 | 0.96 | ol | 490 | 0.00403 | HV
679-AL1/86-ST1A 380.0 | 14.6 | 0.042 | 0.25 | 1.15 | ol | 679 | 0.00403 | HV

## trafo_std_types
| i0_percent | pfe_kw | vkr_percent | sn_mva | vn_lv_kv | vn_hv_kv | vk_percent | shift_degree | vector_group | tap_side | tap_neutral | tap_min | tap_max | tap_step_degree | tap_step_percent | tap_phase_shifter
160 MVA 380/110 kV | 0.06 | 60 | 0.25 | 160 | 110 | 380 | 12.2 | 0 | Yy0 | hv | 0 | -9 | 9 | 0 | 1.5 | FALSE
100 MVA 220/110 kV | 0.06 | 55 | 0.26 | 100 | 110 | 220 | 12 | 0 | Yy0 | hv | 0 | -9 | 9 | 0 | 1.5 | FALSE
63 MVA 110/20 kV | 0.04 | 22 | 0.32 | 63 | 20 | 110 | 18 | 150 | YNd5 | hv | 0 | -9 | 9 | 0 | 1.5 | FALSE
40 MVA 110/20 kV | 0.05 | 18 | 0.34 | 40 | 20 | 110 | 16.2 | 150 | YNd5 | hv | 0 | -9 | 9 | 0 | 1.5 | FALSE
25 MVA 110/20 kV | 0.07 | 14 | 0.41 | 25 | 20 | 110 | 12 | 150 | YNd5 | hv | 0 | -9 | 9 | 0 | 1.5 | FALSE
63 MVA 110/10 kV | 0.04 | 22 | 0.32 | 63 | 10 | 110 | 18 | 150 | YNd5 | hv | 0 | -9 | 9 | 0 | 1.5 | FALSE
40 MVA 110/10 kV | 0.05 | 18 | 0.34 | 40 | 10 | 110 | 16.2 | 150 | YNd5 | hv | 0 | -9 | 9 | 0 | 1.5 | FALSE
25 MVA 110/10 kV | 0.07 | 14 | 0.41 | 25 | 10 | 110 | 12 | 150 | YNd5 | hv | 0 | -9 | 9 | 0 | 1.5 | FALSE
0.25 MVA 20/0.4 kV | 0.32 | 0.8 | 1.44 | 0.25 | 0.4 | 20 | 6 | 150 | Yzn5 | hv | 0 | -2 | 2 | 0 | 2.5 | FALSE
0.4 MVA 20/0.4 kV | 0.3375 | 1.35 | 1.425 | 0.4 | 0.4 | 20 | 6 | 150 | Dyn5 | hv | 0 | -2 | 2 | 0 | 2.5 | FALSE
0.63 MVA 20/0.4 kV | 0.2619 | 1.65 | 1.206 | 0.63 | 0.4 | 20 | 6 | 150 | Dyn5 | hv | 0 | -2 | 2 | 0 | 2.5 | FALSE
0.25 MVA 10/0.4 kV | 0.24 | 0.6 | 1.2 | 0.25 | 0.4 | 10 | 4 | 150 | Dyn5 | hv | 0 | -2 | 2 | 0 | 2.5 | FALSE
0.4 MVA 10/0.4 kV | 0.2375 | 0.95 | 1.325 | 0.4 | 0.4 | 10 | 4 | 150 | Dyn5 | hv | 0 | -2 | 2 | 0 | 2.5 | FALSE
0.63 MVA 10/0.4 kV | 0.1873 | 1.18 | 1.0794 | 0.63 | 0.4 | 10 | 4 | 150 | Dyn5 | hv | 0 | -2 | 2 | 0 | 2.5 | FALSE

## trafo3w_std_types
| sn_hv_mva | sn_mv_mva | sn_lv_mva | vn_hv_kv | vn_mv_kv | vn_lv_kv | vk_hv_percent | vk_mv_percent | vk_lv_percent | vkr_hv_percent | vkr_mv_percent | vkr_lv_percent | pfe_kw | i0_percent | shift_mv_degree | shift_lv_degree | vector_group | tap_side | tap_neutral | tap_min | tap_max | tap_step_percent
63/25/38 MVA 110/20/10 kV | 63 | 25 | 38 | 110 | 20 | 10 | 10.4 | 10.4 | 10.4 | 0.28 | 0.32 | 0.35 | 35 | 0.89 | 0 | 0 | YN0yn0yn0 | hv | 0 | -10 | 10 | 1.2
63/25/38 MVA 110/10/10 kV | 63 | 25 | 38 | 110 | 10 | 10 | 10.4 | 10.4 | 10.4 | 0.28 | 0.32 | 0.35 | 35 | 0.89 | 0 | 0 | YN0yn0yn0 | hv | 0 | -10 | 10 | 1.2

## fuse_std_types
| fuse_type | i_rated_a | t_avg | t_min | t_total | x_avg | x_min | x_total
HV 100A | HV 100A | 100 | 0 | [10.0, 3.64, 0.854, 0.281, 0.1, 0.0531, 0.022, 0.01] | [10.0, 4.267, 1.21, 0.403, 0.1, 0.058, 0.022, 0.01] | 0 | [300.0, 350.0, 450.0, 550.0, 700.0, 850.0, 1200.0, 1752.0] | [600.0, 700.0, 900.0, 1150.0, 1665.0, 2000.0, 3000.0, 4313.0]
HV 10A | HV 10A | 10 | 0 | [10.0, 1675.0, 0.344, 0.156, 0.1, 0.0417, 0.0171, 0.01] | [10.0, 1.3, 0.3, 0.155, 0.1, 0.0555, 0.023, 0.01] | 0 | [30.0, 32.0, 35.0, 37.0, 39.0, 50.0, 70.0, 88.0] | [60.0, 70.0, 80.0, 87.0, 94.0, 110.0, 150.0, 216.0]
HV 125A | HV 125A | 125 | 0 | [10.0, 1.82, 0.344, 0.1, 0.0467, 0.0269, 0.01] | [10.0, 2.478, 0.426, 0.1, 0.0427, 0.0211, 0.01] | 0 | [375.0, 500.0, 700.0, 925.0, 1200.0, 1500.0, 2341.0] | [750.0, 1000.0, 1500.0, 2200.0, 3000.0, 4000.0, 5765.0]
HV 160A | HV 160A | 160 | 0 | [10.0, 4.15, 1.03, 0.198, 0.1, 0.051, 0.0172, 0.01] | [10.0, 2.3, 0.734, 0.274, 0.1, 0.046, 0.0177, 0.01] | 0 | [480.0, 550.0, 700.0, 1000.0, 1260.0, 1600.0, 2500.0, 3227.0] | [960.0, 1300.0, 1700.0, 2200.0, 2996.0, 4000.0, 6000.0, 7946.0]
HV 16A | HV 16A | 16 | 0 | [10.0, 0.352, 0.164, 0.1, 0.0649, 0.0342, 0.01] | [10.0, 2.34, 0.722, 0.181, 0.1, 0.055, 0.0296, 0.01] | 0 | [48.0, 60.0, 65.0, 71.0, 80.0, 100.0, 162.0] | [96.0, 110.0, 125.0, 150.0, 168.0, 200.0, 250.0, 398.0]
HV 200A | HV 200A | 200 | 0 | [10.0, 4.267, 1.21, 0.403, 0.1, 0.058, 0.022, 0.01] | [10.0, 3.73, 1.654, 0.328, 0.1, 0.0531, 0.019, 0.01] | 0 | [600.0, 700.0, 900.0, 1150.0, 1665.0, 2000.0, 3000.0, 4313.0] | [1200.0, 1500.0, 1800.0, 2700.0, 3960.0, 5000.0, 7500.0, 10620.0]
HV 20A | HV 20A | 20 | 0 | [10.0, 1.3, 0.3, 0.155, 0.1, 0.0555, 0.023, 0.01] | [10.0, 1.3, 0.161, 0.1, 0.0611, 0.0399, 0.0141, 0.01] | 0 | [60.0, 70.0, 80.0, 87.0, 94.0, 110.0, 150.0, 216.0] | [120.0, 150.0, 200.0, 223.0, 260.0, 300.0, 450.0, 532.0]
HV 25A | HV 25A | 25 | 0 | [10.0, 2.512, 0.833, 0.299, 0.1, 0.0372, 0.0223, 0.01] | [10.0, 3.125, 0.597, 0.198, 0.1, 0.0378, 0.022, 0.01] | 0 | [75.0, 82.0, 90.0, 100.0, 124.0, 170.0, 200.0, 289.0] | [150.0, 170.0, 210.0, 250.0, 294.0, 400.0, 500.0, 711.0]
HV 31.5A | HV 31.5A | 31.5 | 0 | [10.0, 2.34, 0.722, 0.181, 0.1, 0.055, 0.0296, 0.01] | [10.0, 2.84, 0.368, 0.164, 0.1, 0.0621, 0.0378, 0.0195, 0.01] | 0 | [95.0, 110.0, 125.0, 150.0, 165.0, 200.0, 250.0, 390.0] | [189.0, 220.0, 300.0, 350.0, 393.0, 450.0, 530.0, 700.0, 960.0]
HV 40A | HV 40A | 40 | 0 | [10.0, 1.3, 0.161, 0.1, 0.0611, 0.0399, 0.0141, 0.01] | [10.0, 2.05, 0.369, 0.198, 0.1, 0.051, 0.0298, 0.01] | 0 | [120.0, 150.0, 200.0, 223.0, 260.0, 300.0, 450.0, 532.0] | [240.0, 300.0, 400.0, 450.0, 530.0, 650.0, 800.0, 1311.0]
HV 50A | HV 50A | 50 | 0 | [10.0, 3.215, 0.597, 0.198, 0.1, 0.0378, 0.022, 0.01] | [10.0, 3.64, 0.854, 0.281, 0.1, 0.0531, 0.022, 0.01] | 0 | [150.0, 170.0, 210.0, 250.0, 294.0, 400.0, 500.0, 711.0] | [300.0, 350.0, 450.0, 550.0, 700.0, 850.0, 1200.0, 1752.0]
HV 6.3A | HV 6.3A | 6.3 | 0 | [10.0, 1.39, 0.344, 0.168, 0.1, 0.056, 0.0263, 0.01] | [10.0, 1.711, 0.516, 0.198, 0.1, 0.0634, 0.0303, 0.01] | 0 | [19.0, 19.5, 20.4, 20.8, 22.0, 25.0, 32.0, 48.0] | [38.0, 40.0, 43.0, 48.0, 53.0, 60.0, 75.0, 118.0]
HV 63A | HV 63A | 63 | 0 | [10.0, 2.84, 0.368, 0.164, 0.1, 0.0621, 0.0378, 0.0195, 0.01] | [10.0, 1.82, 0.344, 0.1, 0.0467, 0.0269, 0.01] | 0 | [189.0, 220.0, 300.0, 350.0, 393.0, 450.0, 530.0, 700.0, 961.0] | [378.0, 500.0, 700.0, 934.0, 1200.0, 1500.0, 2366.0]
HV 80A | HV 80A | 80 | 0 | [10.0, 2.05, 0.369, 0.198, 0.1, 0.051, 0.0298, 0.01] | [10.0, 4.15, 1.03, 0.198, 0.1, 0.051, 0.0172, 0.01] | 0 | [240.0, 300.0, 400.0, 450.0, 530.0, 650.0, 800.0, 1311.0] | [480.0, 550.0, 700.0, 1000.0, 1260.0, 1600.0, 2500.0, 3227.0]
Siemens NH-1-100 | Siemens NH-1-100 | 100 | [5400.0, 2000.0, 400.0, 20.0, 1.0, 0.2, 0.012, 0.004] | 0 | 0 | [150.0, 190.0, 250.0, 430.0, 900.0, 1250.0, 2700.0, 3600.0] | 0 | 0
Siemens NH-1-125 | Siemens NH-1-125 | 125 | [4800.0, 120.0, 7.0, 0.1, 0.004] | 0 | 0 | [180.0, 400.0, 740.0, 2000.0, 4250.0] | 0 | 0
Siemens NH-1-16 | Siemens NH-1-16 | 16 | [4000.0, 400.0, 2.0, 0.1, 0.04, 0.01] | 0 | 0 | [26.0, 35.0, 75.0, 150.0, 200.0, 300.0] | 0 | 0
Siemens NH-1-160 | Siemens NH-1-160 | 160 | [4800.0, 120.0, 7.0, 0.1, 0.004] | 0 | 0 | [210.0, 500.0, 900.0, 2300.0, 5000.0] | 0 | 0
Siemens NH-1-25 | Siemens NH-1-25 | 25 | [4000.0, 1000.0, 10.0, 0.2, 0.02, 0.01] | 0 | 0 | [40.0, 50.0, 100.0, 210.0, 400.0, 500.0] | 0 | 0
Siemens NH-1-50 | Siemens NH-1-50 | 50 | [4000.0, 40.0, 4.0, 1.0, 0.02, 0.01] | 0 | 0 | [86.0, 200.0, 300.0, 400.0, 1000.0, 1280.0] | 0 | 0
Siemens NH-1-63 | Siemens NH-1-63 | 63 | [4000.0, 100.0, 10.0, 2.0, 0.04, 0.01] | 0 | 0 | [100.0, 200.0, 300.0, 400.0, 1000.0, 1500.0] | 0 | 0
Siemens NH-1-80 | Siemens NH-1-80 | 80 | [4800.0, 120.0, 7.0, 0.1, 0.01] | 0 | 0 | [150.58, 250.0, 450.0, 1150.0, 2470.0] | 0 | 0
Siemens NH-2-1000 | Siemens NH-2-1000 | 1000 | [4800.0, 120.0, 7.0, 0.1, 0.004] | 0 | 0 | [1900.0, 3500.0, 8400.0, 24000.0, 52000.0] | 0 | 0
Siemens NH-2-200 | Siemens NH-2-200 | 200 | [4800.0, 120.0, 7.0, 0.1, 0.004] | 0 | 0 | [280.0, 650.0, 1200.0, 3000.0, 7000.0] | 0 | 0
Siemens NH-2-224 | Siemens NH-2-224 | 224 | [4800.0, 120.0, 7.0, 0.2, 0.04, 0.004] | 0 | 0 | [400.0, 750.0, 1453.0, 3025.0, 4315.0, 7600.0] | 0 | 0
Siemens NH-2-250 | Siemens NH-2-250 | 250 | [4800.0, 120.0, 7.0, 0.1, 0.004] | 0 | 0 | [450.0, 800.0, 1650.0, 4000.0, 8500.0] | 0 | 0
Siemens NH-2-315 | Siemens NH-2-315 | 315 | [4800.0, 120.0, 7.0, 0.1, 0.004] | 0 | 0 | [550.0, 920.0, 1900.0, 5000.0, 11000.0] | 0 | 0
Siemens NH-2-355 | Siemens NH-2-355 | 355 | [4800.0, 120.0, 6.0, 0.1, 0.004] | 0 | 0 | [650.0, 1116.27, 2350.0, 5840.0, 12790.0] | 0 | 0
Siemens NH-2-400 | Siemens NH-2-400 | 400 | [4800.0, 120.0, 7.0, 0.1, 0.004] | 0 | 0 | [720.0, 1350.0, 2800.0, 6500.0, 15000.0] | 0 | 0
Siemens NH-2-425 | Siemens NH-2-425 | 425 | [4800.0, 120.0, 7.0, 0.1, 0.004] | 0 | 0 | [850.0, 1500.0, 3050.0, 7500.0, 16500.0] | 0 | 0
Siemens NH-2-630 | Siemens NH-2-630 | 630 | [4800.0, 120.0, 7.0, 0.1, 0.004] | 0 | 0 | [1200.0, 2000.0, 4800.0, 12000.0, 26000.0] | 0 | 0

## dtypes
| element | column | dtype
0 | bus | name | object
1 | bus | vn_kv | float64
2 | bus | type | object
3 | bus | zone | object
4 | bus | in_service | bool
5 | load | name | object
6 | load | bus | uint32
7 | load | p_mw | float64
8 | load | q_mvar | float64
9 | load | const_z_percent | float64
10 | load | const_i_percent | float64
11 | load | sn_mva | float64
12 | load | scaling | float64
13 | load | in_service | bool
14 | load | type | object
15 | ext_grid | name | object
16 | ext_grid | bus | uint32
17 | ext_grid | vm_pu | float64
18 | ext_grid | va_degree | float64
19 | ext_grid | slack_weight | float64
20 | ext_grid | in_service | bool
21 | line | name | object
22 | line | std_type | object
23 | line | from_bus | uint32
24 | line | to_bus | uint32
25 | line | length_km | float64
26 | line | r_ohm_per_km | float64
27 | line | x_ohm_per_km | float64
28 | line | c_nf_per_km | float64
29 | line | g_us_per_km | float64
30 | line | max_i_ka | float64
31 | line | df | float64
32 | line | parallel | uint32
33 | line | type | object
34 | line | in_service | bool
35 | trafo | name | object
36 | trafo | std_type | object
37 | trafo | hv_bus | uint32
38 | trafo | lv_bus | uint32
39 | trafo | sn_mva | float64
40 | trafo | vn_hv_kv | float64
41 | trafo | vn_lv_kv | float64
42 | trafo | vk_percent | float64
43 | trafo | vkr_percent | float64
44 | trafo | pfe_kw | float64
45 | trafo | i0_percent | float64
46 | trafo | shift_degree | float64
47 | trafo | tap_side | object
48 | trafo | tap_neutral | int32
49 | trafo | tap_min | int32
50 | trafo | tap_max | int32
51 | trafo | tap_step_percent | float64
52 | trafo | tap_step_degree | float64
53 | trafo | tap_pos | int32
54 | trafo | tap_phase_shifter | bool
55 | trafo | parallel | uint32
56 | trafo | df | float64
57 | trafo | in_service | bool
58 | line_geodata | coords | object
59 | bus_geodata | x | float64
60 | bus_geodata | y | float64
61 | bus_geodata | coords | object

## parameters
| version | format_version | converged | OPF_converged | name | f_hz | sn_mva
0 | 2.14.6 | 2.14.0 | FALSE | FALSE |  | 50 | 1