## bus
| name | vn_kv | type | zone | in_service
0 | bus_LV_6641-4_0_6_node_0 | 0.4 | n |  | TRUE
1 | bus_LV_6641-4_0_6_node_1 | 0.4 | n |  | TRUE
2 | bus_LV_6641-4_0_6_node_2 | 0.4 | n |  | TRUE
3 | bus_LV_6641-4_0_6_node_3 | 0.4 | n |  | TRUE
4 | bus_LV_6641-4_0_6_node_4 | 0.4 | n |  | TRUE
5 | bus_LV_6641-4_0_6_node_314 | 0.4 | n |  | TRUE
6 | bus_LV_6641-4_0_6_node_156 | 0.4 | n |  | TRUE
7 | bus_LV_6641-4_0_6_node_61 | 0.4 | n |  | TRUE
8 | bus_LV_6641-4_0_6_node_349 | 0.4 | n |  | TRUE
9 | bus_LV_6641-4_0_6_node_155 | 0.4 | n |  | TRUE
10 | bus_LV_6641-4_0_6_node_5 | 0.4 | n |  | TRUE
11 | bus_LV_6641-4_0_6_node_6 | 0.4 | n |  | TRUE
12 | bus_LV_6641-4_0_6_node_7 | 0.4 | n |  | TRUE
13 | bus_LV_6641-4_0_6_node_8 | 0.4 | n |  | TRUE
14 | bus_LV_6641-4_0_6_node_9 | 0.4 | n |  | TRUE
15 | bus_LV_6641-4_0_6_node_10 | 0.4 | n |  | TRUE
16 | bus_LV_6641-4_0_6_node_58 | 0.4 | n |  | TRUE
17 | bus_LV_6641-4_0_6_node_91 | 0.4 | n |  | TRUE
18 | bus_LV_6641-4_0_6_node_114 | 0.4 | n |  | TRUE
19 | bus_LV_6641-4_0_6_node_59 | 0.4 | n |  | TRUE
20 | bus_LV_6641-4_0_6_node_92 | 0.4 | n |  | TRUE
21 | bus_LV_6641-4_0_6_node_86 | 0.4 | n |  | TRUE
22 | bus_LV_6641-4_0_6_node_112 | 0.4 | n |  | TRUE
23 | bus_LV_6641-4_0_6_node_11 | 0.4 | n |  | TRUE
24 | bus_LV_6641-4_0_6_node_12 | 0.4 | n |  | TRUE
25 | bus_LV_6641-4_0_6_node_13 | 0.4 | n |  | TRUE
26 | bus_LV_6641-4_0_6_node_14 | 0.4 | n |  | TRUE
27 | bus_LV_6641-4_0_6_node_15 | 0.4 | n |  | TRUE
28 | bus_LV_6641-4_0_6_node_153 | 0.4 | n |  | TRUE
29 | bus_LV_6641-4_0_6_node_151 | 0.4 | n |  | TRUE
30 | bus_LV_6641-4_0_6_node_16 | 0.4 | n |  | TRUE
31 | bus_LV_6641-4_0_6_node_18 | 0.4 | n |  | TRUE
32 | bus_LV_6641-4_0_6_node_17 | 0.4 | n |  | TRUE
33 | bus_LV_6641-4_0_6_node_19 | 0.4 | n |  | TRUE
34 | bus_LV_6641-4_0_6_node_20 | 0.4 | n |  | TRUE
35 | bus_LV_6641-4_0_6_node_135 | 0.4 | n |  | TRUE
36 | bus_LV_6641-4_0_6_node_136 | 0.4 | n |  | TRUE
37 | bus_LV_6641-4_0_6_node_69 | 0.4 | n |  | TRUE
38 | bus_LV_6641-4_0_6_node_109 | 0.4 | n |  | TRUE
39 | bus_LV_6641-4_0_6_node_158 | 0.4 | n |  | TRUE
40 | bus_LV_6641-4_0_6_node_68 | 0.4 | n |  | TRUE
41 | bus_LV_6641-4_0_6_node_21 | 0.4 | n |  | TRUE
42 | bus_LV_6641-4_0_6_node_22 | 0.4 | n |  | TRUE
43 | bus_LV_6641-4_0_6_node_23 | 0.4 | n |  | TRUE
44 | bus_LV_6641-4_0_6_node_24 | 0.4 | n |  | TRUE
45 | bus_LV_6641-4_0_6_node_25 | 0.4 | n |  | TRUE
46 | bus_LV_6641-4_0_6_node_118 | 0.4 | n |  | TRUE
47 | bus_LV_6641-4_0_6_node_89 | 0.4 | n |  | TRUE
48 | bus_LV_6641-4_0_6_node_119 | 0.4 | n |  | TRUE
49 | bus_LV_6641-4_0_6_node_90 | 0.4 | n |  | TRUE
50 | bus_LV_6641-4_0_6_node_26 | 0.4 | n |  | TRUE
51 | bus_LV_6641-4_0_6_node_27 | 0.4 | n |  | TRUE
52 | bus_LV_6641-4_0_6_node_28 | 0.4 | n |  | TRUE
53 | bus_LV_6641-4_0_6_node_99 | 0.4 | n |  | TRUE
54 | bus_LV_6641-4_0_6_node_97 | 0.4 | n |  | TRUE
55 | bus_LV_6641-4_0_6_node_29 | 0.4 | n |  | TRUE
56 | bus_LV_6641-4_0_6_node_30 | 0.4 | n |  | TRUE
57 | bus_LV_6641-4_0_6_node_31 | 0.4 | n |  | TRUE
58 | bus_LV_6641-4_0_6_node_32 | 0.4 | n |  | TRUE
59 | bus_LV_6641-4_0_6_node_386 | 0.4 | n |  | TRUE
60 | bus_LV_6641-4_0_6_node_384 | 0.4 | n |  | TRUE
61 | bus_LV_6641-4_0_6_node_44 | 0.4 | n |  | TRUE
62 | bus_LV_6641-4_0_6_node_45 | 0.4 | n |  | TRUE
63 | bus_LV_6641-4_0_6_node_46 | 0.4 | n |  | TRUE
64 | bus_LV_6641-4_0_6_node_47 | 0.4 | n |  | TRUE
65 | bus_LV_6641-4_0_6_node_48 | 0.4 | n |  | TRUE
66 | bus_LV_6641-4_0_6_node_49 | 0.4 | n |  | TRUE
67 | bus_LV_6641-4_0_6_node_149 | 0.4 | n |  | TRUE
68 | bus_LV_6641-4_0_6_node_145 | 0.4 | n |  | TRUE
69 | bus_LV_6641-4_0_6_node_60 | 0.4 | n |  | TRUE
70 | bus_LV_6641-4_0_6_node_129 | 0.4 | n |  | TRUE
71 | bus_LV_6641-4_0_6_node_385 | 0.4 | n |  | TRUE
72 | bus_LV_6641-4_0_6_node_70 | 0.4 | n |  | TRUE
73 | bus_LV_6641-4_0_6_node_88 | 0.4 | n |  | TRUE
74 | bus_LV_6641-4_0_6_node_84 | 0.4 | n |  | TRUE
75 | bus_LV_6641-4_0_6_node_130 | 0.4 | n |  | TRUE
76 | bus_LV_6641-4_0_6_node_50 | 0.4 | n |  | TRUE
77 | bus_LV_6641-4_0_6_node_52 | 0.4 | n |  | TRUE
78 | bus_LV_6641-4_0_6_node_54 | 0.4 | n |  | TRUE
79 | bus_LV_6641-4_0_6_node_55 | 0.4 | n |  | TRUE
80 | bus_LV_6641-4_0_6_node_404 | 0.4 | n |  | TRUE
81 | bus_LV_6641-4_0_6_node_157 | 0.4 | n |  | TRUE
82 | bus_LV_6641-4_0_6_node_128 | 0.4 | n |  | TRUE
83 | bus_LV_6641-4_0_6_node_98 | 0.4 | n |  | TRUE
84 | bus_LV_6641-4_0_6_node_140 | 0.4 | n |  | TRUE
85 | bus_LV_6641-4_0_6_node_85 | 0.4 | n |  | TRUE
86 | bus_LV_6641-4_0_6_node_62 | 0.4 | n |  | TRUE
87 | bus_LV_6641-4_0_6_node_63 | 0.4 | n |  | TRUE
88 | bus_LV_6641-4_0_6_node_64 | 0.4 | n |  | TRUE
89 | bus_LV_6641-4_0_6_node_65 | 0.4 | n |  | TRUE
90 | bus_LV_6641-4_0_6_node_66 | 0.4 | n |  | TRUE
91 | bus_LV_6641-4_0_6_node_71 | 0.4 | n |  | TRUE
92 | bus_LV_6641-4_0_6_node_67 | 0.4 | n |  | TRUE
93 | bus_LV_6641-4_0_6_node_77 | 0.4 | n |  | TRUE
94 | bus_LV_6641-4_0_6_node_95 | 0.4 | n |  | TRUE
95 | bus_LV_6641-4_0_6_node_78 | 0.4 | n |  | TRUE
96 | bus_LV_6641-4_0_6_node_381 | 0.4 | n |  | TRUE
97 | bus_LV_6641-4_0_6_node_382 | 0.4 | n |  | TRUE
98 | bus_LV_6641-4_0_6_node_96 | 0.4 | n |  | TRUE
99 | bus_LV_6641-4_0_6_node_81 | 0.4 | n |  | TRUE
100 | bus_LV_6641-4_0_6_node_82 | 0.4 | n |  | TRUE
101 | bus_LV_6641-4_0_6_node_83 | 0.4 | n |  | TRUE
102 | bus_LV_6641-4_0_6_node_87 | 0.4 | n |  | TRUE
103 | bus_LV_6641-4_0_6_node_143 | 0.4 | n |  | TRUE
104 | bus_LV_6641-4_0_6_node_144 | 0.4 | n |  | TRUE
105 | bus_LV_6641-4_0_6_node_106 | 0.4 | n |  | TRUE
106 | bus_LV_6641-4_0_6_node_127 | 0.4 | n |  | TRUE
107 | bus_LV_6641-4_0_6_node_120 | 0.4 | n |  | TRUE
108 | bus_LV_6641-4_0_6_node_121 | 0.4 | n |  | TRUE
109 | bus_LV_6641-4_0_6_node_110 | 0.4 | n |  | TRUE
110 | bus_LV_6641-4_0_6_node_111 | 0.4 | n |  | TRUE
111 | bus_LV_6641-4_0_6_node_113 | 0.4 | n |  | TRUE
112 | bus_LV_6641-4_0_6_node_115 | 0.4 | n |  | TRUE
113 | bus_LV_6641-4_0_6_node_116 | 0.4 | n |  | TRUE
114 | bus_LV_6641-4_0_6_node_117 | 0.4 | n |  | TRUE
115 | bus_LV_6641-4_0_6_node_122 | 0.4 | n |  | TRUE
116 | bus_LV_6641-4_0_6_node_123 | 0.4 | n |  | TRUE
117 | bus_LV_6641-4_0_6_node_124 | 0.4 | n |  | TRUE
118 | bus_LV_6641-4_0_6_node_125 | 0.4 | n |  | TRUE
119 | bus_LV_6641-4_0_6_node_139 | 0.4 | n |  | TRUE
120 | bus_LV_6641-4_0_6_node_141 | 0.4 | n |  | TRUE
121 | bus_LV_6641-4_0_6_node_142 | 0.4 | n |  | TRUE
122 | bus_LV_6641-4_0_6_node_390 | 0.4 | n |  | TRUE
123 | bus_LV_6641-4_0_6_node_389 | 0.4 | n |  | TRUE
124 | bus_LV_6641-4_0_6_node_383 | 0.4 | n |  | TRUE
125 | bus_LV_6641-4_0_6_node_152 | 0.4 | n |  | TRUE
126 | bus_LV_6641-4_0_6_node_154 | 0.4 | n |  | TRUE
127 | bus_LV_6641-4_0_6_node_387 | 0.4 | n |  | TRUE
128 | bus_LV_6641-4_0_6_node_388 | 0.4 | n |  | TRUE
129 | bus_LV_6641-4_0_6_node_159 | 0.4 | n |  | TRUE
130 | bus_LV_6641-4_0_6_node_160 | 0.4 | n |  | TRUE
131 | bus_LV_6641-4_0_6_node_161 | 0.4 | n |  | TRUE
132 | bus_LV_6641-4_0_6_node_162 | 0.4 | n |  | TRUE
133 | bus_LV_6641-4_0_6_node_163 | 0.4 | n |  | TRUE
134 | bus_LV_6641-4_0_6_node_164 | 0.4 | n |  | TRUE
135 | bus_LV_6641-4_0_6_node_166 | 0.4 | n |  | TRUE
136 | bus_LV_6641-4_0_6_node_165 | 0.4 | n |  | TRUE
137 | bus_LV_6641-4_0_6_node_167 | 0.4 | n |  | TRUE
138 | bus_LV_6641-4_0_6_node_247 | 0.4 | n |  | TRUE
139 | bus_LV_6641-4_0_6_node_245 | 0.4 | n |  | TRUE
140 | bus_LV_6641-4_0_6_node_168 | 0.4 | n |  | TRUE
141 | bus_LV_6641-4_0_6_node_169 | 0.4 | n |  | TRUE
142 | bus_LV_6641-4_0_6_node_170 | 0.4 | n |  | TRUE
143 | bus_LV_6641-4_0_6_node_172 | 0.4 | n |  | TRUE
144 | bus_LV_6641-4_0_6_node_171 | 0.4 | n |  | TRUE
145 | bus_LV_6641-4_0_6_node_189 | 0.4 | n |  | TRUE
146 | bus_LV_6641-4_0_6_node_187 | 0.4 | n |  | TRUE
147 | bus_LV_6641-4_0_6_node_190 | 0.4 | n |  | TRUE
148 | bus_LV_6641-4_0_6_node_185 | 0.4 | n |  | TRUE
149 | bus_LV_6641-4_0_6_node_173 | 0.4 | n |  | TRUE
150 | bus_LV_6641-4_0_6_node_174 | 0.4 | n |  | TRUE
151 | bus_LV_6641-4_0_6_node_175 | 0.4 | n |  | TRUE
152 | bus_LV_6641-4_0_6_node_176 | 0.4 | n |  | TRUE
153 | bus_LV_6641-4_0_6_node_177 | 0.4 | n |  | TRUE
154 | bus_LV_6641-4_0_6_node_195 | 0.4 | n |  | TRUE
155 | bus_LV_6641-4_0_6_node_285 | 0.4 | n |  | TRUE
156 | bus_LV_6641-4_0_6_node_196 | 0.4 | n |  | TRUE
157 | bus_LV_6641-4_0_6_node_251 | 0.4 | n |  | TRUE
158 | bus_LV_6641-4_0_6_node_178 | 0.4 | n |  | TRUE
159 | bus_LV_6641-4_0_6_node_179 | 0.4 | n |  | TRUE
160 | bus_LV_6641-4_0_6_node_180 | 0.4 | n |  | TRUE
161 | bus_LV_6641-4_0_6_node_181 | 0.4 | n |  | TRUE
162 | bus_LV_6641-4_0_6_node_182 | 0.4 | n |  | TRUE
163 | bus_LV_6641-4_0_6_node_203 | 0.4 | n |  | TRUE
164 | bus_LV_6641-4_0_6_node_204 | 0.4 | n |  | TRUE
165 | bus_LV_6641-4_0_6_node_228 | 0.4 | n |  | TRUE
166 | bus_LV_6641-4_0_6_node_205 | 0.4 | n |  | TRUE
167 | bus_LV_6641-4_0_6_node_183 | 0.4 | n |  | TRUE
168 | bus_LV_6641-4_0_6_node_184 | 0.4 | n |  | TRUE
169 | bus_LV_6641-4_0_6_node_186 | 0.4 | n |  | TRUE
170 | bus_LV_6641-4_0_6_node_188 | 0.4 | n |  | TRUE
171 | bus_LV_6641-4_0_6_node_222 | 0.4 | n |  | TRUE
172 | bus_LV_6641-4_0_6_node_402 | 0.4 | n |  | TRUE
173 | bus_LV_6641-4_0_6_node_206 | 0.4 | n |  | TRUE
174 | bus_LV_6641-4_0_6_node_220 | 0.4 | n |  | TRUE
175 | bus_LV_6641-4_0_6_node_403 | 0.4 | n |  | TRUE
176 | bus_LV_6641-4_0_6_node_200 | 0.4 | n |  | TRUE
177 | bus_LV_6641-4_0_6_node_198 | 0.4 | n |  | TRUE
178 | bus_LV_6641-4_0_6_node_191 | 0.4 | n |  | TRUE
179 | bus_LV_6641-4_0_6_node_192 | 0.4 | n |  | TRUE
180 | bus_LV_6641-4_0_6_node_193 | 0.4 | n |  | TRUE
181 | bus_LV_6641-4_0_6_node_194 | 0.4 | n |  | TRUE
182 | bus_LV_6641-4_0_6_node_216 | 0.4 | n |  | TRUE
183 | bus_LV_6641-4_0_6_node_221 | 0.4 | n |  | TRUE
184 | bus_LV_6641-4_0_6_node_215 | 0.4 | n |  | TRUE
185 | bus_LV_6641-4_0_6_node_202 | 0.4 | n |  | TRUE
186 | bus_LV_6641-4_0_6_node_219 | 0.4 | n |  | TRUE
187 | bus_LV_6641-4_0_6_node_197 | 0.4 | n |  | TRUE
188 | bus_LV_6641-4_0_6_node_199 | 0.4 | n |  | TRUE
189 | bus_LV_6641-4_0_6_node_201 | 0.4 | n |  | TRUE
190 | bus_LV_6641-4_0_6_node_207 | 0.4 | n |  | TRUE
191 | bus_LV_6641-4_0_6_node_208 | 0.4 | n |  | TRUE
192 | bus_LV_6641-4_0_6_node_229 | 0.4 | n |  | TRUE
193 | bus_LV_6641-4_0_6_node_234 | 0.4 | n |  | TRUE
194 | bus_LV_6641-4_0_6_node_401 | 0.4 | n |  | TRUE
195 | bus_LV_6641-4_0_6_node_209 | 0.4 | n |  | TRUE
196 | bus_LV_6641-4_0_6_node_210 | 0.4 | n |  | TRUE
197 | bus_LV_6641-4_0_6_node_211 | 0.4 | n |  | TRUE
198 | bus_LV_6641-4_0_6_node_212 | 0.4 | n |  | TRUE
199 | bus_LV_6641-4_0_6_node_213 | 0.4 | n |  | TRUE
200 | bus_LV_6641-4_0_6_node_243 | 0.4 | n |  | TRUE
201 | bus_LV_6641-4_0_6_node_249 | 0.4 | n |  | TRUE
202 | bus_LV_6641-4_0_6_node_217 | 0.4 | n |  | TRUE
203 | bus_LV_6641-4_0_6_node_218 | 0.4 | n |  | TRUE
204 | bus_LV_6641-4_0_6_node_223 | 0.4 | n |  | TRUE
205 | bus_LV_6641-4_0_6_node_224 | 0.4 | n |  | TRUE
206 | bus_LV_6641-4_0_6_node_225 | 0.4 | n |  | TRUE
207 | bus_LV_6641-4_0_6_node_227 | 0.4 | n |  | TRUE
208 | bus_LV_6641-4_0_6_node_252 | 0.4 | n |  | TRUE
209 | bus_LV_6641-4_0_6_node_253 | 0.4 | n |  | TRUE
210 | bus_LV_6641-4_0_6_node_230 | 0.4 | n |  | TRUE
211 | bus_LV_6641-4_0_6_node_231 | 0.4 | n |  | TRUE
212 | bus_LV_6641-4_0_6_node_232 | 0.4 | n |  | TRUE
213 | bus_LV_6641-4_0_6_node_238 | 0.4 | n |  | TRUE
214 | bus_LV_6641-4_0_6_node_233 | 0.4 | n |  | TRUE
215 | bus_LV_6641-4_0_6_node_236 | 0.4 | n |  | TRUE
216 | bus_LV_6641-4_0_6_node_248 | 0.4 | n |  | TRUE
217 | bus_LV_6641-4_0_6_node_246 | 0.4 | n |  | TRUE
218 | bus_LV_6641-4_0_6_node_235 | 0.4 | n |  | TRUE
219 | bus_LV_6641-4_0_6_node_237 | 0.4 | n |  | TRUE
220 | bus_LV_6641-4_0_6_node_239 | 0.4 | n |  | TRUE
221 | bus_LV_6641-4_0_6_node_240 | 0.4 | n |  | TRUE
222 | bus_LV_6641-4_0_6_node_241 | 0.4 | n |  | TRUE
223 | bus_LV_6641-4_0_6_node_242 | 0.4 | n |  | TRUE
224 | bus_LV_6641-4_0_6_node_258 | 0.4 | n |  | TRUE
225 | bus_LV_6641-4_0_6_node_333 | 0.4 | n |  | TRUE
226 | bus_LV_6641-4_0_6_node_256 | 0.4 | n |  | TRUE
227 | bus_LV_6641-4_0_6_node_334 | 0.4 | n |  | TRUE
228 | bus_LV_6641-4_0_6_node_250 | 0.4 | n |  | TRUE
229 | bus_LV_6641-4_0_6_node_244 | 0.4 | n |  | TRUE
230 | bus_LV_6641-4_0_6_node_267 | 0.4 | n |  | TRUE
231 | bus_LV_6641-4_0_6_node_269 | 0.4 | n |  | TRUE
232 | bus_LV_6641-4_0_6_node_265 | 0.4 | n |  | TRUE
233 | bus_LV_6641-4_0_6_node_254 | 0.4 | n |  | TRUE
234 | bus_LV_6641-4_0_6_node_255 | 0.4 | n |  | TRUE
235 | bus_LV_6641-4_0_6_node_376 | 0.4 | n |  | TRUE
236 | bus_LV_6641-4_0_6_node_289 | 0.4 | n |  | TRUE
237 | bus_LV_6641-4_0_6_node_377 | 0.4 | n |  | TRUE
238 | bus_LV_6641-4_0_6_node_287 | 0.4 | n |  | TRUE
239 | bus_LV_6641-4_0_6_node_257 | 0.4 | n |  | TRUE
240 | bus_LV_6641-4_0_6_node_259 | 0.4 | n |  | TRUE
241 | bus_LV_6641-4_0_6_node_295 | 0.4 | n |  | TRUE
242 | bus_LV_6641-4_0_6_node_294 | 0.4 | n |  | TRUE
243 | bus_LV_6641-4_0_6_node_260 | 0.4 | n |  | TRUE
244 | bus_LV_6641-4_0_6_node_261 | 0.4 | n |  | TRUE
245 | bus_LV_6641-4_0_6_node_262 | 0.4 | n |  | TRUE
246 | bus_LV_6641-4_0_6_node_263 | 0.4 | n |  | TRUE
247 | bus_LV_6641-4_0_6_node_264 | 0.4 | n |  | TRUE
248 | bus_LV_6641-4_0_6_node_291 | 0.4 | n |  | TRUE
249 | bus_LV_6641-4_0_6_node_283 | 0.4 | n |  | TRUE
250 | bus_LV_6641-4_0_6_node_292 | 0.4 | n |  | TRUE
251 | bus_LV_6641-4_0_6_node_284 | 0.4 | n |  | TRUE
252 | bus_LV_6641-4_0_6_node_266 | 0.4 | n |  | TRUE
253 | bus_LV_6641-4_0_6_node_268 | 0.4 | n |  | TRUE
254 | bus_LV_6641-4_0_6_node_379 | 0.4 | n |  | TRUE
255 | bus_LV_6641-4_0_6_node_369 | 0.4 | n |  | TRUE
256 | bus_LV_6641-4_0_6_node_344 | 0.4 | n |  | TRUE
257 | bus_LV_6641-4_0_6_node_350 | 0.4 | n |  | TRUE
258 | bus_LV_6641-4_0_6_node_343 | 0.4 | n |  | TRUE
259 | bus_LV_6641-4_0_6_node_288 | 0.4 | n |  | TRUE
260 | bus_LV_6641-4_0_6_node_290 | 0.4 | n |  | TRUE
261 | bus_LV_6641-4_0_6_node_297 | 0.4 | n |  | TRUE
262 | bus_LV_6641-4_0_6_node_296 | 0.4 | n |  | TRUE
263 | bus_LV_6641-4_0_6_node_293 | 0.4 | n |  | TRUE
264 | bus_LV_6641-4_0_6_node_345 | 0.4 | n |  | TRUE
265 | bus_LV_6641-4_0_6_node_346 | 0.4 | n |  | TRUE
266 | bus_LV_6641-4_0_6_node_298 | 0.4 | n |  | TRUE
267 | bus_LV_6641-4_0_6_node_299 | 0.4 | n |  | TRUE
268 | bus_LV_6641-4_0_6_node_300 | 0.4 | n |  | TRUE
269 | bus_LV_6641-4_0_6_node_301 | 0.4 | n |  | TRUE
270 | bus_LV_6641-4_0_6_node_302 | 0.4 | n |  | TRUE
271 | bus_LV_6641-4_0_6_node_357 | 0.4 | n |  | TRUE
272 | bus_LV_6641-4_0_6_node_308 | 0.4 | n |  | TRUE
273 | bus_LV_6641-4_0_6_node_324 | 0.4 | n |  | TRUE
274 | bus_LV_6641-4_0_6_node_309 | 0.4 | n |  | TRUE
275 | bus_LV_6641-4_0_6_node_310 | 0.4 | n |  | TRUE
276 | bus_LV_6641-4_0_6_node_396 | 0.4 | n |  | TRUE
277 | bus_LV_6641-4_0_6_node_395 | 0.4 | n |  | TRUE
278 | bus_LV_6641-4_0_6_node_321 | 0.4 | n |  | TRUE
279 | bus_LV_6641-4_0_6_node_322 | 0.4 | n |  | TRUE
280 | bus_LV_6641-4_0_6_node_323 | 0.4 | n |  | TRUE
281 | bus_LV_6641-4_0_6_node_325 | 0.4 | n |  | TRUE
282 | bus_LV_6641-4_0_6_node_380 | 0.4 | n |  | TRUE
283 | bus_LV_6641-4_0_6_node_378 | 0.4 | n |  | TRUE
284 | bus_LV_6641-4_0_6_node_347 | 0.4 | n |  | TRUE
285 | bus_LV_6641-4_0_6_node_348 | 0.4 | n |  | TRUE
286 | bus_LV_6641-4_0_6_node_397 | 0.4 | n |  | TRUE
287 | bus_MV_645_1_node_67 | 20 | n |  | TRUE

## load
| name | bus | p_mw | q_mvar | const_z_percent | const_i_percent | sn_mva | scaling | in_service | type
0 | LV_6641-4_0_6_load_0 | 0 | 0.0020374 | 0.00051062 | 0 | 0 |  | 1 | TRUE | wye
1 | LV_6641-4_0_6_load_1 | 1 | 0.00080319 | 0.0002013 | 0 | 0 |  | 1 | TRUE | wye
2 | LV_6641-4_0_6_load_2 | 2 | 0.00038399 | 9.6236e-05 | 0 | 0 |  | 1 | TRUE | wye
3 | LV_6641-4_0_6_load_4 | 4 | 0.00078037 | 0.00019558 | 0 | 0 |  | 1 | TRUE | wye
4 | LV_6641-4_0_6_load_314 | 5 | 0.00089125 | 0.00022337 | 0 | 0 |  | 1 | TRUE | wye
5 | LV_6641-4_0_6_load_156 | 6 | 0.0007364 | 0.00018456 | 0 | 0 |  | 1 | TRUE | wye
6 | LV_6641-4_0_6_load_61 | 7 | 0.0013422 | 0.00033639 | 0 | 0 |  | 1 | TRUE | wye
7 | LV_6641-4_0_6_load_349 | 8 | 0.00087424 | 0.00021911 | 0 | 0 |  | 1 | TRUE | wye
8 | LV_6641-4_0_6_load_155 | 9 | 0.0013429 | 0.00033656 | 0 | 0 |  | 1 | TRUE | wye
9 | LV_6641-4_0_6_load_5 | 10 | 0.0010272 | 0.00025744 | 0 | 0 |  | 1 | TRUE | wye
10 | LV_6641-4_0_6_load_6 | 11 | 0.0015192 | 0.00038076 | 0 | 0 |  | 1 | TRUE | wye
11 | LV_6641-4_0_6_load_8 | 13 | 0.0012 | 0.00030076 | 0 | 0 |  | 1 | TRUE | wye
12 | LV_6641-4_0_6_load_9 | 14 | 0.00077106 | 0.00019324 | 0 | 0 |  | 1 | TRUE | wye
13 | LV_6641-4_0_6_load_10 | 15 | 0.00095525 | 0.00023941 | 0 | 0 |  | 1 | TRUE | wye
14 | LV_6641-4_0_6_load_58 | 16 | 0.00079341 | 0.00019885 | 0 | 0 |  | 1 | TRUE | wye
15 | LV_6641-4_0_6_load_91 | 17 | 0.0010333 | 0.00025897 | 0 | 0 |  | 1 | TRUE | wye
16 | LV_6641-4_0_6_load_114 | 18 | 0.0011433 | 0.00028653 | 0 | 0 |  | 1 | TRUE | wye
17 | LV_6641-4_0_6_load_92 | 20 | 0.00073863 | 0.00018512 | 0 | 0 |  | 1 | TRUE | wye
18 | LV_6641-4_0_6_load_86 | 21 | 0.0013421 | 0.00033635 | 0 | 0 |  | 1 | TRUE | wye
19 | LV_6641-4_0_6_load_112 | 22 | 0.0011329 | 0.00028394 | 0 | 0 |  | 1 | TRUE | wye
20 | LV_6641-4_0_6_load_11 | 23 | 0.00038709 | 9.7015e-05 | 0 | 0 |  | 1 | TRUE | wye
21 | LV_6641-4_0_6_load_12 | 24 | 0.0019953 | 0.00050006 | 0 | 0 |  | 1 | TRUE | wye
22 | LV_6641-4_0_6_load_13 | 25 | 0.00057274 | 0.00014354 | 0 | 0 |  | 1 | TRUE | wye
23 | LV_6641-4_0_6_load_14 | 26 | 0.0016926 | 0.0004242 | 0 | 0 |  | 1 | TRUE | wye
24 | LV_6641-4_0_6_load_15 | 27 | 0.00087838 | 0.00022014 | 0 | 0 |  | 1 | TRUE | wye
25 | LV_6641-4_0_6_load_153 | 28 | 0.0016476 | 0.00041292 | 0 | 0 |  | 1 | TRUE | wye
26 | LV_6641-4_0_6_load_151 | 29 | 0.00094616 | 0.00023713 | 0 | 0 |  | 1 | TRUE | wye
27 | LV_6641-4_0_6_load_16 | 30 | 0.0013461 | 0.00033736 | 0 | 0 |  | 1 | TRUE | wye
28 | LV_6641-4_0_6_load_18 | 31 | 0.00054296 | 0.00013608 | 0 | 0 |  | 1 | TRUE | wye
29 | LV_6641-4_0_6_load_17 | 32 | 0.00044001 | 0.00011028 | 0 | 0 |  | 1 | TRUE | wye
30 | LV_6641-4_0_6_load_20 | 34 | 0.0024713 | 0.00061936 | 0 | 0 |  | 1 | TRUE | wye
31 | LV_6641-4_0_6_load_135 | 35 | 0.0011561 | 0.00028974 | 0 | 0 |  | 1 | TRUE | wye
32 | LV_6641-4_0_6_load_136 | 36 | 0.00052642 | 0.00013193 | 0 | 0 |  | 1 | TRUE | wye
33 | LV_6641-4_0_6_load_69 | 37 | 0.0012627 | 0.00031645 | 0 | 0 |  | 1 | TRUE | wye
34 | LV_6641-4_0_6_load_109 | 38 | 0.00050559 | 0.00012671 | 0 | 0 |  | 1 | TRUE | wye
35 | LV_6641-4_0_6_load_158 | 39 | 0.0003777 | 9.4661e-05 | 0 | 0 |  | 1 | TRUE | wye
36 | LV_6641-4_0_6_load_21 | 41 | 0.00052545 | 0.00013169 | 0 | 0 |  | 1 | TRUE | wye
37 | LV_6641-4_0_6_load_22 | 42 | 0.0017024 | 0.00042667 | 0 | 0 |  | 1 | TRUE | wye
38 | LV_6641-4_0_6_load_23 | 43 | 0.00052827 | 0.0001324 | 0 | 0 |  | 1 | TRUE | wye
39 | LV_6641-4_0_6_load_24 | 44 | 0.0010217 | 0.00025607 | 0 | 0 |  | 1 | TRUE | wye
40 | LV_6641-4_0_6_load_25 | 45 | 0.0012003 | 0.00030082 | 0 | 0 |  | 1 | TRUE | wye
41 | LV_6641-4_0_6_load_118 | 46 | 0.00088574 | 0.00022199 | 0 | 0 |  | 1 | TRUE | wye
42 | LV_6641-4_0_6_load_89 | 47 | 0.0014334 | 0.00035925 | 0 | 0 |  | 1 | TRUE | wye
43 | LV_6641-4_0_6_load_119 | 48 | 0.0011714 | 0.00029357 | 0 | 0 |  | 1 | TRUE | wye
44 | LV_6641-4_0_6_load_90 | 49 | 0.00029192 | 7.3163e-05 | 0 | 0 |  | 1 | TRUE | wye
45 | LV_6641-4_0_6_load_26 | 50 | 0.0012401 | 0.00031079 | 0 | 0 |  | 1 | TRUE | wye
46 | LV_6641-4_0_6_load_27 | 51 | 0.0012741 | 0.00031932 | 0 | 0 |  | 1 | TRUE | wye
47 | LV_6641-4_0_6_load_99 | 53 | 0.0012999 | 0.0003258 | 0 | 0 |  | 1 | TRUE | wye
48 | LV_6641-4_0_6_load_97 | 54 | 0.002786 | 0.00069824 | 0 | 0 |  | 1 | TRUE | wye
49 | LV_6641-4_0_6_load_29 | 55 | 0.0022368 | 0.00056059 | 0 | 0 |  | 1 | TRUE | wye
50 | LV_6641-4_0_6_load_30 | 56 | 0.00095091 | 0.00023832 | 0 | 0 |  | 1 | TRUE | wye
51 | LV_6641-4_0_6_load_31 | 57 | 0.0010686 | 0.00026781 | 0 | 0 |  | 1 | TRUE | wye
52 | LV_6641-4_0_6_load_32 | 58 | 0.0010881 | 0.00027272 | 0 | 0 |  | 1 | TRUE | wye
53 | LV_6641-4_0_6_load_386 | 59 | 0.001041 | 0.00026091 | 0 | 0 |  | 1 | TRUE | wye
54 | LV_6641-4_0_6_load_384 | 60 | 0.0010552 | 0.00026446 | 0 | 0 |  | 1 | TRUE | wye
55 | LV_6641-4_0_6_load_44 | 61 | 0.0015386 | 0.00038562 | 0 | 0 |  | 1 | TRUE | wye
56 | LV_6641-4_0_6_load_45 | 62 | 0.0014732 | 0.00036921 | 0 | 0 |  | 1 | TRUE | wye
57 | LV_6641-4_0_6_load_48 | 65 | 0.00087509 | 0.00021932 | 0 | 0 |  | 1 | TRUE | wye
58 | LV_6641-4_0_6_load_49 | 66 | 0.0018028 | 0.00045181 | 0 | 0 |  | 1 | TRUE | wye
59 | LV_6641-4_0_6_load_145 | 68 | 0.0010766 | 0.00026983 | 0 | 0 |  | 1 | TRUE | wye
60 | LV_6641-4_0_6_load_60 | 69 | 0.00072325 | 0.00018126 | 0 | 0 |  | 1 | TRUE | wye
61 | LV_6641-4_0_6_load_129 | 70 | 0.0019722 | 0.00049428 | 0 | 0 |  | 1 | TRUE | wye
62 | LV_6641-4_0_6_load_385 | 71 | 0.0010545 | 0.00026428 | 0 | 0 |  | 1 | TRUE | wye
63 | LV_6641-4_0_6_load_84 | 74 | 0.0010472 | 0.00026245 | 0 | 0 |  | 1 | TRUE | wye
64 | LV_6641-4_0_6_load_130 | 75 | 0.00090479 | 0.00022676 | 0 | 0 |  | 1 | TRUE | wye
65 | LV_6641-4_0_6_load_50 | 76 | 0.0002438 | 6.1102e-05 | 0 | 0 |  | 1 | TRUE | wye
66 | LV_6641-4_0_6_load_54 | 78 | 0.00031325 | 7.8507e-05 | 0 | 0 |  | 1 | TRUE | wye
67 | LV_6641-4_0_6_load_55 | 79 | 0.00090911 | 0.00022784 | 0 | 0 |  | 1 | TRUE | wye
68 | LV_6641-4_0_6_load_404 | 80 | 0.0018452 | 0.00046245 | 0 | 0 |  | 1 | TRUE | wye
69 | LV_6641-4_0_6_load_157 | 81 | 0.00083273 | 0.0002087 | 0 | 0 |  | 1 | TRUE | wye
70 | LV_6641-4_0_6_load_128 | 82 | 0.00077384 | 0.00019394 | 0 | 0 |  | 1 | TRUE | wye
71 | LV_6641-4_0_6_load_98 | 83 | 0.0014852 | 0.00037222 | 0 | 0 |  | 1 | TRUE | wye
72 | LV_6641-4_0_6_load_140 | 84 | 0.00055654 | 0.00013948 | 0 | 0 |  | 1 | TRUE | wye
73 | LV_6641-4_0_6_load_85 | 85 | 0.00079318 | 0.00019879 | 0 | 0 |  | 1 | TRUE | wye
74 | LV_6641-4_0_6_load_62 | 86 | 0.00178 | 0.00044612 | 0 | 0 |  | 1 | TRUE | wye
75 | LV_6641-4_0_6_load_63 | 87 | 0.002503 | 0.00062732 | 0 | 0 |  | 1 | TRUE | wye
76 | LV_6641-4_0_6_load_64 | 88 | 0.0054592 | 0.0013682 | 0 | 0 |  | 1 | TRUE | wye
77 | LV_6641-4_0_6_load_66 | 90 | 0.0017037 | 0.00042699 | 0 | 0 |  | 1 | TRUE | wye
78 | LV_6641-4_0_6_load_71 | 91 | 0.0026492 | 0.00066396 | 0 | 0 |  | 1 | TRUE | wye
79 | LV_6641-4_0_6_load_67 | 92 | 0.0019238 | 0.00048214 | 0 | 0 |  | 1 | TRUE | wye
80 | LV_6641-4_0_6_load_95 | 94 | 0.0024894 | 0.00062389 | 0 | 0 |  | 1 | TRUE | wye
81 | LV_6641-4_0_6_load_78 | 95 | 0.0015023 | 0.00037652 | 0 | 0 |  | 1 | TRUE | wye
82 | LV_6641-4_0_6_load_381 | 96 | 0.0011374 | 0.00028506 | 0 | 0 |  | 1 | TRUE | wye
83 | LV_6641-4_0_6_load_382 | 97 | 0.0011748 | 0.00029443 | 0 | 0 |  | 1 | TRUE | wye
84 | LV_6641-4_0_6_load_96 | 98 | 0.0013764 | 0.00034497 | 0 | 0 |  | 1 | TRUE | wye
85 | LV_6641-4_0_6_load_81 | 99 | 0.00078803 | 0.0001975 | 0 | 0 |  | 1 | TRUE | wye
86 | LV_6641-4_0_6_load_82 | 100 | 0.00064692 | 0.00016213 | 0 | 0 |  | 1 | TRUE | wye
87 | LV_6641-4_0_6_load_83 | 101 | 0.00036244 | 9.0835e-05 | 0 | 0 |  | 1 | TRUE | wye
88 | LV_6641-4_0_6_load_87 | 102 | 0.0026358 | 0.0006606 | 0 | 0 |  | 1 | TRUE | wye
89 | LV_6641-4_0_6_load_143 | 103 | 0.0015269 | 0.00038267 | 0 | 0 |  | 1 | TRUE | wye
90 | LV_6641-4_0_6_load_144 | 104 | 0.00061302 | 0.00015364 | 0 | 0 |  | 1 | TRUE | wye
91 | LV_6641-4_0_6_load_106 | 105 | 0.0019961 | 0.00050026 | 0 | 0 |  | 1 | TRUE | wye
92 | LV_6641-4_0_6_load_127 | 106 | 0.0059762 | 0.0014978 | 0 | 0 |  | 1 | TRUE | wye
93 | LV_6641-4_0_6_load_120 | 107 | 0.0017746 | 0.00044476 | 0 | 0 |  | 1 | TRUE | wye
94 | LV_6641-4_0_6_load_121 | 108 | 0.00081902 | 0.00020527 | 0 | 0 |  | 1 | TRUE | wye
95 | LV_6641-4_0_6_load_110 | 109 | 0.0010292 | 0.00025793 | 0 | 0 |  | 1 | TRUE | wye
96 | LV_6641-4_0_6_load_111 | 110 | 0.0010695 | 0.00026803 | 0 | 0 |  | 1 | TRUE | wye
97 | LV_6641-4_0_6_load_113 | 111 | 0.0011392 | 0.00028552 | 0 | 0 |  | 1 | TRUE | wye
98 | LV_6641-4_0_6_load_115 | 112 | 0.0026247 | 0.00065782 | 0 | 0 |  | 1 | TRUE | wye
99 | LV_6641-4_0_6_load_116 | 113 | 0.00090208 | 0.00022608 | 0 | 0 |  | 1 | TRUE | wye
100 | LV_6641-4_0_6_load_117 | 114 | 0.00090985 | 0.00022803 | 0 | 0 |  | 1 | TRUE | wye
101 | LV_6641-4_0_6_load_122 | 115 | 0.0024508 | 0.00061423 | 0 | 0 |  | 1 | TRUE | wye
102 | LV_6641-4_0_6_load_123 | 116 | 0.0015856 | 0.00039739 | 0 | 0 |  | 1 | TRUE | wye
103 | LV_6641-4_0_6_load_124 | 117 | 0.0015274 | 0.00038281 | 0 | 0 |  | 1 | TRUE | wye
104 | LV_6641-4_0_6_load_125 | 118 | 0.00034414 | 8.6249e-05 | 0 | 0 |  | 1 | TRUE | wye
105 | LV_6641-4_0_6_load_139 | 119 | 0.0007724 | 0.00019358 | 0 | 0 |  | 1 | TRUE | wye
106 | LV_6641-4_0_6_load_141 | 120 | 0.0005539 | 0.00013882 | 0 | 0 |  | 1 | TRUE | wye
107 | LV_6641-4_0_6_load_142 | 121 | 0.00078252 | 0.00019612 | 0 | 0 |  | 1 | TRUE | wye
108 | LV_6641-4_0_6_load_390 | 122 | 0.0011202 | 0.00028076 | 0 | 0 |  | 1 | TRUE | wye
109 | LV_6641-4_0_6_load_389 | 123 | 0.00055834 | 0.00013993 | 0 | 0 |  | 1 | TRUE | wye
110 | LV_6641-4_0_6_load_383 | 124 | 0.0010703 | 0.00026825 | 0 | 0 |  | 1 | TRUE | wye
111 | LV_6641-4_0_6_load_152 | 125 | 0.00070313 | 0.00017622 | 0 | 0 |  | 1 | TRUE | wye
112 | LV_6641-4_0_6_load_154 | 126 | 0.00069037 | 0.00017302 | 0 | 0 |  | 1 | TRUE | wye
113 | LV_6641-4_0_6_load_387 | 127 | 0.0013782 | 0.0003454 | 0 | 0 |  | 1 | TRUE | wye
114 | LV_6641-4_0_6_load_388 | 128 | 0.00056661 | 0.00014201 | 0 | 0 |  | 1 | TRUE | wye
115 | LV_6641-4_0_6_load_159 | 129 | 0.00081828 | 0.00020508 | 0 | 0 |  | 1 | TRUE | wye
116 | LV_6641-4_0_6_load_160 | 130 | 0.0014199 | 0.00035586 | 0 | 0 |  | 1 | TRUE | wye
117 | LV_6641-4_0_6_load_161 | 131 | 0.00063763 | 0.0001598 | 0 | 0 |  | 1 | TRUE | wye
118 | LV_6641-4_0_6_load_162 | 132 | 0.0006246 | 0.00015654 | 0 | 0 |  | 1 | TRUE | wye
119 | LV_6641-4_0_6_load_163 | 133 | 0.00063453 | 0.00015903 | 0 | 0 |  | 1 | TRUE | wye
120 | LV_6641-4_0_6_load_164 | 134 | 0.0014295 | 0.00035825 | 0 | 0 |  | 1 | TRUE | wye
121 | LV_6641-4_0_6_load_166 | 135 | 0.0016261 | 0.00040754 | 0 | 0 |  | 1 | TRUE | wye
122 | LV_6641-4_0_6_load_165 | 136 | 0.00063599 | 0.00015939 | 0 | 0 |  | 1 | TRUE | wye
123 | LV_6641-4_0_6_load_167 | 137 | 0.0015053 | 0.00037726 | 0 | 0 |  | 1 | TRUE | wye
124 | LV_6641-4_0_6_load_247 | 138 | 0.00061263 | 0.00015354 | 0 | 0 |  | 1 | TRUE | wye
125 | LV_6641-4_0_6_load_245 | 139 | 0.0014406 | 0.00036105 | 0 | 0 |  | 1 | TRUE | wye
126 | LV_6641-4_0_6_load_168 | 140 | 0.0014131 | 0.00035415 | 0 | 0 |  | 1 | TRUE | wye
127 | LV_6641-4_0_6_load_169 | 141 | 0.0014319 | 0.00035887 | 0 | 0 |  | 1 | TRUE | wye
128 | LV_6641-4_0_6_load_172 | 143 | 0.0013746 | 0.0003445 | 0 | 0 |  | 1 | TRUE | wye
129 | LV_6641-4_0_6_load_171 | 144 | 0.0014989 | 0.00037565 | 0 | 0 |  | 1 | TRUE | wye
130 | LV_6641-4_0_6_load_187 | 146 | 0.0013681 | 0.00034288 | 0 | 0 |  | 1 | TRUE | wye
131 | LV_6641-4_0_6_load_173 | 149 | 0.0013773 | 0.00034519 | 0 | 0 |  | 1 | TRUE | wye
132 | LV_6641-4_0_6_load_174 | 150 | 0.001429 | 0.00035814 | 0 | 0 |  | 1 | TRUE | wye
133 | LV_6641-4_0_6_load_175 | 151 | 0.0016369 | 0.00041023 | 0 | 0 |  | 1 | TRUE | wye
134 | LV_6641-4_0_6_load_176 | 152 | 0.0016902 | 0.00042361 | 0 | 0 |  | 1 | TRUE | wye
135 | LV_6641-4_0_6_load_177 | 153 | 0.00064205 | 0.00016091 | 0 | 0 |  | 1 | TRUE | wye
136 | LV_6641-4_0_6_load_195 | 154 | 0.0013284 | 0.00033292 | 0 | 0 |  | 1 | TRUE | wye
137 | LV_6641-4_0_6_load_285 | 155 | 0.00063229 | 0.00015847 | 0 | 0 |  | 1 | TRUE | wye
138 | LV_6641-4_0_6_load_196 | 156 | 0.0017173 | 0.00043039 | 0 | 0 |  | 1 | TRUE | wye
139 | LV_6641-4_0_6_load_251 | 157 | 0.001337 | 0.00033508 | 0 | 0 |  | 1 | TRUE | wye
140 | LV_6641-4_0_6_load_178 | 158 | 0.0010808 | 0.00027087 | 0 | 0 |  | 1 | TRUE | wye
141 | LV_6641-4_0_6_load_179 | 159 | 0.0010996 | 0.0002756 | 0 | 0 |  | 1 | TRUE | wye
142 | LV_6641-4_0_6_load_180 | 160 | 0.0014111 | 0.00035364 | 0 | 0 |  | 1 | TRUE | wye
143 | LV_6641-4_0_6_load_181 | 161 | 0.001433 | 0.00035915 | 0 | 0 |  | 1 | TRUE | wye
144 | LV_6641-4_0_6_load_182 | 162 | 0.0019165 | 0.00048031 | 0 | 0 |  | 1 | TRUE | wye
145 | LV_6641-4_0_6_load_203 | 163 | 0.0014643 | 0.00036698 | 0 | 0 |  | 1 | TRUE | wye
146 | LV_6641-4_0_6_load_204 | 164 | 0.0024231 | 0.00060728 | 0 | 0 |  | 1 | TRUE | wye
147 | LV_6641-4_0_6_load_228 | 165 | 0.00092914 | 0.00023286 | 0 | 0 |  | 1 | TRUE | wye
148 | LV_6641-4_0_6_load_183 | 167 | 0.00083328 | 0.00020884 | 0 | 0 |  | 1 | TRUE | wye
149 | LV_6641-4_0_6_load_184 | 168 | 0.0008087 | 0.00020268 | 0 | 0 |  | 1 | TRUE | wye
150 | LV_6641-4_0_6_load_186 | 169 | 0.00080945 | 0.00020287 | 0 | 0 |  | 1 | TRUE | wye
151 | LV_6641-4_0_6_load_222 | 171 | 0.0008373 | 0.00020985 | 0 | 0 |  | 1 | TRUE | wye
152 | LV_6641-4_0_6_load_402 | 172 | 0.00084516 | 0.00021182 | 0 | 0 |  | 1 | TRUE | wye
153 | LV_6641-4_0_6_load_206 | 173 | 0.001245 | 0.00031203 | 0 | 0 |  | 1 | TRUE | wye
154 | LV_6641-4_0_6_load_220 | 174 | 0.0011488 | 0.00028791 | 0 | 0 |  | 1 | TRUE | wye
155 | LV_6641-4_0_6_load_403 | 175 | 0.00093147 | 0.00023345 | 0 | 0 |  | 1 | TRUE | wye
156 | LV_6641-4_0_6_load_200 | 176 | 0.00090445 | 0.00022668 | 0 | 0 |  | 1 | TRUE | wye
157 | LV_6641-4_0_6_load_198 | 177 | 0.00091638 | 0.00022967 | 0 | 0 |  | 1 | TRUE | wye
158 | LV_6641-4_0_6_load_191 | 178 | 0.0015767 | 0.00039515 | 0 | 0 |  | 1 | TRUE | wye
159 | LV_6641-4_0_6_load_192 | 179 | 0.0015599 | 0.00039094 | 0 | 0 |  | 1 | TRUE | wye
160 | LV_6641-4_0_6_load_193 | 180 | 0.0027804 | 0.00069683 | 0 | 0 |  | 1 | TRUE | wye
161 | LV_6641-4_0_6_load_216 | 182 | 0.0010463 | 0.00026223 | 0 | 0 |  | 1 | TRUE | wye
162 | LV_6641-4_0_6_load_215 | 184 | 0.00081866 | 0.00020518 | 0 | 0 |  | 1 | TRUE | wye
163 | LV_6641-4_0_6_load_202 | 185 | 0.00072271 | 0.00018113 | 0 | 0 |  | 1 | TRUE | wye
164 | LV_6641-4_0_6_load_219 | 186 | 0.00081787 | 0.00020498 | 0 | 0 |  | 1 | TRUE | wye
165 | LV_6641-4_0_6_load_197 | 187 | 0.0012327 | 0.00030895 | 0 | 0 |  | 1 | TRUE | wye
166 | LV_6641-4_0_6_load_201 | 189 | 0.00076118 | 0.00019077 | 0 | 0 |  | 1 | TRUE | wye
167 | LV_6641-4_0_6_load_207 | 190 | 0.0009537 | 0.00023902 | 0 | 0 |  | 1 | TRUE | wye
168 | LV_6641-4_0_6_load_208 | 191 | 0.00093712 | 0.00023486 | 0 | 0 |  | 1 | TRUE | wye
169 | LV_6641-4_0_6_load_234 | 193 | 0.00094798 | 0.00023759 | 0 | 0 |  | 1 | TRUE | wye
170 | LV_6641-4_0_6_load_401 | 194 | 0.00094816 | 0.00023763 | 0 | 0 |  | 1 | TRUE | wye
171 | LV_6641-4_0_6_load_209 | 195 | 0.002212 | 0.00055438 | 0 | 0 |  | 1 | TRUE | wye
172 | LV_6641-4_0_6_load_210 | 196 | 0.0022485 | 0.00056352 | 0 | 0 |  | 1 | TRUE | wye
173 | LV_6641-4_0_6_load_211 | 197 | 0.0021929 | 0.00054959 | 0 | 0 |  | 1 | TRUE | wye
174 | LV_6641-4_0_6_load_212 | 198 | 0.0021327 | 0.0005345 | 0 | 0 |  | 1 | TRUE | wye
175 | LV_6641-4_0_6_load_213 | 199 | 0.0016014 | 0.00040136 | 0 | 0 |  | 1 | TRUE | wye
176 | LV_6641-4_0_6_load_243 | 200 | 0.0021703 | 0.00054392 | 0 | 0 |  | 1 | TRUE | wye
177 | LV_6641-4_0_6_load_217 | 202 | 0.00082335 | 0.00020635 | 0 | 0 |  | 1 | TRUE | wye
178 | LV_6641-4_0_6_load_218 | 203 | 0.0020227 | 0.00050694 | 0 | 0 |  | 1 | TRUE | wye
179 | LV_6641-4_0_6_load_223 | 204 | 0.0013414 | 0.00033619 | 0 | 0 |  | 1 | TRUE | wye
180 | LV_6641-4_0_6_load_224 | 205 | 0.0022238 | 0.00055735 | 0 | 0 |  | 1 | TRUE | wye
181 | LV_6641-4_0_6_load_227 | 207 | 0.0023035 | 0.00057732 | 0 | 0 |  | 1 | TRUE | wye
182 | LV_6641-4_0_6_load_252 | 208 | 0.0013378 | 0.00033528 | 0 | 0 |  | 1 | TRUE | wye
183 | LV_6641-4_0_6_load_230 | 210 | 0.0014483 | 0.00036298 | 0 | 0 |  | 1 | TRUE | wye
184 | LV_6641-4_0_6_load_231 | 211 | 0.0014021 | 0.00035139 | 0 | 0 |  | 1 | TRUE | wye
185 | LV_6641-4_0_6_load_232 | 212 | 0.0013636 | 0.00034174 | 0 | 0 |  | 1 | TRUE | wye
186 | LV_6641-4_0_6_load_238 | 213 | 0.00040991 | 0.00010273 | 0 | 0 |  | 1 | TRUE | wye
187 | LV_6641-4_0_6_load_233 | 214 | 0.00088289 | 0.00022127 | 0 | 0 |  | 1 | TRUE | wye
188 | LV_6641-4_0_6_load_236 | 215 | 0.0014498 | 0.00036334 | 0 | 0 |  | 1 | TRUE | wye
189 | LV_6641-4_0_6_load_248 | 216 | 0.0012496 | 0.00031319 | 0 | 0 |  | 1 | TRUE | wye
190 | LV_6641-4_0_6_load_246 | 217 | 0.0014309 | 0.00035862 | 0 | 0 |  | 1 | TRUE | wye
191 | LV_6641-4_0_6_load_235 | 218 | 0.00103 | 0.00025815 | 0 | 0 |  | 1 | TRUE | wye
192 | LV_6641-4_0_6_load_237 | 219 | 0.00085293 | 0.00021376 | 0 | 0 |  | 1 | TRUE | wye
193 | LV_6641-4_0_6_load_239 | 220 | 0.00085907 | 0.0002153 | 0 | 0 |  | 1 | TRUE | wye
194 | LV_6641-4_0_6_load_241 | 222 | 0.00086136 | 0.00021588 | 0 | 0 |  | 1 | TRUE | wye
195 | LV_6641-4_0_6_load_242 | 223 | 0.0045034 | 0.0011287 | 0 | 0 |  | 1 | TRUE | wye
196 | LV_6641-4_0_6_load_258 | 224 | 0.00068475 | 0.00017161 | 0 | 0 |  | 1 | TRUE | wye
197 | LV_6641-4_0_6_load_333 | 225 | 0.0006032 | 0.00015118 | 0 | 0 |  | 1 | TRUE | wye
198 | LV_6641-4_0_6_load_256 | 226 | 0.00051568 | 0.00012924 | 0 | 0 |  | 1 | TRUE | wye
199 | LV_6641-4_0_6_load_334 | 227 | 0.0039242 | 0.00098349 | 0 | 0 |  | 1 | TRUE | wye
200 | LV_6641-4_0_6_load_250 | 228 | 0.0017337 | 0.00043452 | 0 | 0 |  | 1 | TRUE | wye
201 | LV_6641-4_0_6_load_244 | 229 | 0.00085704 | 0.00021479 | 0 | 0 |  | 1 | TRUE | wye
202 | LV_6641-4_0_6_load_269 | 231 | 0.0018158 | 0.00045508 | 0 | 0 |  | 1 | TRUE | wye
203 | LV_6641-4_0_6_load_265 | 232 | 0.0022192 | 0.00055618 | 0 | 0 |  | 1 | TRUE | wye
204 | LV_6641-4_0_6_load_376 | 235 | 0.00052644 | 0.00013194 | 0 | 0 |  | 1 | TRUE | wye
205 | LV_6641-4_0_6_load_289 | 236 | 0.00053019 | 0.00013288 | 0 | 0 |  | 1 | TRUE | wye
206 | LV_6641-4_0_6_load_377 | 237 | 0.00053629 | 0.00013441 | 0 | 0 |  | 1 | TRUE | wye
207 | LV_6641-4_0_6_load_287 | 238 | 0.00053132 | 0.00013316 | 0 | 0 |  | 1 | TRUE | wye
208 | LV_6641-4_0_6_load_257 | 239 | 0.00087778 | 0.00021999 | 0 | 0 |  | 1 | TRUE | wye
209 | LV_6641-4_0_6_load_259 | 240 | 0.00041114 | 0.00010304 | 0 | 0 |  | 1 | TRUE | wye
210 | LV_6641-4_0_6_load_295 | 241 | 0.00041642 | 0.00010437 | 0 | 0 |  | 1 | TRUE | wye
211 | LV_6641-4_0_6_load_294 | 242 | 0.0022031 | 0.00055215 | 0 | 0 |  | 1 | TRUE | wye
212 | LV_6641-4_0_6_load_260 | 243 | 0.0030262 | 0.00075843 | 0 | 0 |  | 1 | TRUE | wye
213 | LV_6641-4_0_6_load_261 | 244 | 0.00083274 | 0.0002087 | 0 | 0 |  | 1 | TRUE | wye
214 | LV_6641-4_0_6_load_262 | 245 | 0.0013975 | 0.00035024 | 0 | 0 |  | 1 | TRUE | wye
215 | LV_6641-4_0_6_load_263 | 246 | 0.0011862 | 0.00029728 | 0 | 0 |  | 1 | TRUE | wye
216 | LV_6641-4_0_6_load_264 | 247 | 0.0014265 | 0.00035753 | 0 | 0 |  | 1 | TRUE | wye
217 | LV_6641-4_0_6_load_291 | 248 | 0.0026559 | 0.00066564 | 0 | 0 |  | 1 | TRUE | wye
218 | LV_6641-4_0_6_load_283 | 249 | 0.0014252 | 0.0003572 | 0 | 0 |  | 1 | TRUE | wye
219 | LV_6641-4_0_6_load_292 | 250 | 0.0023632 | 0.00059228 | 0 | 0 |  | 1 | TRUE | wye
220 | LV_6641-4_0_6_load_266 | 252 | 0.00067109 | 0.00016819 | 0 | 0 |  | 1 | TRUE | wye
221 | LV_6641-4_0_6_load_268 | 253 | 0.001338 | 0.00033534 | 0 | 0 |  | 1 | TRUE | wye
222 | LV_6641-4_0_6_load_379 | 254 | 0.0022066 | 0.00055302 | 0 | 0 |  | 1 | TRUE | wye
223 | LV_6641-4_0_6_load_369 | 255 | 0.00078955 | 0.00019788 | 0 | 0 |  | 1 | TRUE | wye
224 | LV_6641-4_0_6_load_344 | 256 | 0.0008671 | 0.00021732 | 0 | 0 |  | 1 | TRUE | wye
225 | LV_6641-4_0_6_load_350 | 257 | 0.00080253 | 0.00020113 | 0 | 0 |  | 1 | TRUE | wye
226 | LV_6641-4_0_6_load_343 | 258 | 0.00089131 | 0.00022338 | 0 | 0 |  | 1 | TRUE | wye
227 | LV_6641-4_0_6_load_288 | 259 | 0.0026514 | 0.00066451 | 0 | 0 |  | 1 | TRUE | wye
228 | LV_6641-4_0_6_load_290 | 260 | 0.00093187 | 0.00023355 | 0 | 0 |  | 1 | TRUE | wye
229 | LV_6641-4_0_6_load_297 | 261 | 0.00040802 | 0.00010226 | 0 | 0 |  | 1 | TRUE | wye
230 | LV_6641-4_0_6_load_296 | 262 | 0.0022101 | 0.00055391 | 0 | 0 |  | 1 | TRUE | wye
231 | LV_6641-4_0_6_load_293 | 263 | 0.0017442 | 0.00043715 | 0 | 0 |  | 1 | TRUE | wye
232 | LV_6641-4_0_6_load_345 | 264 | 0.0014716 | 0.00036883 | 0 | 0 |  | 1 | TRUE | wye
233 | LV_6641-4_0_6_load_346 | 265 | 0.00041564 | 0.00010417 | 0 | 0 |  | 1 | TRUE | wye
234 | LV_6641-4_0_6_load_298 | 266 | 0.00076133 | 0.00019081 | 0 | 0 |  | 1 | TRUE | wye
235 | LV_6641-4_0_6_load_299 | 267 | 0.00058399 | 0.00014636 | 0 | 0 |  | 1 | TRUE | wye
236 | LV_6641-4_0_6_load_300 | 268 | 0.0004324 | 0.00010837 | 0 | 0 |  | 1 | TRUE | wye
237 | LV_6641-4_0_6_load_302 | 270 | 0.00057057 | 0.000143 | 0 | 0 |  | 1 | TRUE | wye
238 | LV_6641-4_0_6_load_357 | 271 | 0.0019897 | 0.00049866 | 0 | 0 |  | 1 | TRUE | wye
239 | LV_6641-4_0_6_load_308 | 272 | 0.00056642 | 0.00014196 | 0 | 0 |  | 1 | TRUE | wye
240 | LV_6641-4_0_6_load_324 | 273 | 0.00060161 | 0.00015078 | 0 | 0 |  | 1 | TRUE | wye
241 | LV_6641-4_0_6_load_309 | 274 | 0.00056846 | 0.00014247 | 0 | 0 |  | 1 | TRUE | wye
242 | LV_6641-4_0_6_load_310 | 275 | 0.00086215 | 0.00021608 | 0 | 0 |  | 1 | TRUE | wye
243 | LV_6641-4_0_6_load_396 | 276 | 0.00086231 | 0.00021612 | 0 | 0 |  | 1 | TRUE | wye
244 | LV_6641-4_0_6_load_395 | 277 | 0.00044124 | 0.00011058 | 0 | 0 |  | 1 | TRUE | wye
245 | LV_6641-4_0_6_load_321 | 278 | 0.0017628 | 0.00044179 | 0 | 0 |  | 1 | TRUE | wye
246 | LV_6641-4_0_6_load_322 | 279 | 0.0019527 | 0.00048939 | 0 | 0 |  | 1 | TRUE | wye
247 | LV_6641-4_0_6_load_323 | 280 | 0.0030155 | 0.00075576 | 0 | 0 |  | 1 | TRUE | wye
248 | LV_6641-4_0_6_load_325 | 281 | 0.0020172 | 0.00050557 | 0 | 0 |  | 1 | TRUE | wye
249 | LV_6641-4_0_6_load_380 | 282 | 0.00063179 | 0.00015834 | 0 | 0 |  | 1 | TRUE | wye
250 | LV_6641-4_0_6_load_378 | 283 | 0.0019841 | 0.00049726 | 0 | 0 |  | 1 | TRUE | wye
251 | LV_6641-4_0_6_load_347 | 284 | 0.00063294 | 0.00015863 | 0 | 0 |  | 1 | TRUE | wye
252 | LV_6641-4_0_6_load_348 | 285 | 0.00063297 | 0.00015864 | 0 | 0 |  | 1 | TRUE | wye
253 | LV_6641-4_0_6_load_397 | 286 | 0.00063297 | 0.00015864 | 0 | 0 |  | 1 | TRUE | wye

## ext_grid
| name | bus | vm_pu | va_degree | slack_weight | in_service
0 |  | 255 | 1 | 0 | 1 | TRUE

## line
| name | std_type | from_bus | to_bus | length_km | r_ohm_per_km | x_ohm_per_km | c_nf_per_km | g_us_per_km | max_i_ka | df | parallel | type | in_service
0 | LV_6641-4_0_6_line_0 |  | 0 | 1 | 0.010216 | 0.125 | 0.08 | 261 | 0 | 0.364 | 1 | 1 | cs | TRUE
1 | LV_6641-4_0_6_line_1 |  | 0 | 2 | 0.019788 | 0.125 | 0.08 | 261 | 0 | 0.364 | 1 | 1 | cs | TRUE
2 | LV_6641-4_0_6_line_2 |  | 1 | 3 | 0.015283 | 0.125 | 0.08 | 261 | 0 | 0.364 | 1 | 1 | cs | TRUE
3 | LV_6641-4_0_6_line_3 |  | 2 | 4 | 0.031082 | 0.125 | 0.08 | 261 | 0 | 0.364 | 1 | 1 | cs | TRUE
4 | LV_6641-4_0_6_line_4 |  | 3 | 5 | 0.0057887 | 0.125 | 0.08 | 261 | 0 | 0.364 | 1 | 3 | cs | TRUE
5 | LV_6641-4_0_6_line_5 |  | 3 | 6 | 0.031379 | 0.125 | 0.08 | 261 | 0 | 0.364 | 1 | 3 | cs | TRUE
6 | LV_6641-4_0_6_line_6 |  | 4 | 7 | 8.4886e-06 | 0.125 | 0.08 | 261 | 0 | 0.364 | 1 | 1 | cs | TRUE
7 | LV_6641-4_0_6_line_7 |  | 5 | 8 | 0.0057778 | 0.125 | 0.08 | 261 | 0 | 0.364 | 1 | 3 | cs | TRUE
8 | LV_6641-4_0_6_line_8 |  | 6 | 9 | 0.00021461 | 0.125 | 0.08 | 261 | 0 | 0.364 | 1 | 3 | cs | TRUE
9 | LV_6641-4_0_6_line_9 |  | 8 | 257 | 0.0093514 | 0.125 | 0.08 | 261 | 0 | 0.364 | 1 | 3 | cs | TRUE
10 | LV_6641-4_0_6_line_10 |  | 9 | 27 | 0.011432 | 0.125 | 0.08 | 261 | 0 | 0.364 | 1 | 3 | cs | TRUE
11 | LV_6641-4_0_6_line_11 |  | 10 | 11 | 0.0043359 | 0.125 | 0.08 | 261 | 0 | 0.364 | 1 | 3 | cs | TRUE
12 | LV_6641-4_0_6_line_12 |  | 10 | 12 | 0.015967 | 0.125 | 0.08 | 261 | 0 | 0.364 | 1 | 3 | cs | TRUE
13 | LV_6641-4_0_6_line_13 |  | 11 | 13 | 0.028761 | 0.125 | 0.08 | 261 | 0 | 0.364 | 1 | 3 | cs | TRUE
14 | LV_6641-4_0_6_line_14 |  | 12 | 14 | 0.017494 | 0.125 | 0.08 | 261 | 0 | 0.364 | 1 | 3 | cs | TRUE
15 | LV_6641-4_0_6_line_15 |  | 12 | 15 | 0.014521 | 0.125 | 0.08 | 261 | 0 | 0.364 | 1 | 1 | cs | TRUE
16 | LV_6641-4_0_6_line_16 |  | 13 | 16 | 0.010813 | 0.125 | 0.08 | 261 | 0 | 0.364 | 1 | 3 | cs | TRUE
17 | LV_6641-4_0_6_line_17 |  | 14 | 17 | 0.057544 | 0.125 | 0.08 | 261 | 0 | 0.364 | 1 | 3 | cs | TRUE
18 | LV_6641-4_0_6_line_18 |  | 15 | 18 | 0.019473 | 0.125 | 0.08 | 261 | 0 | 0.364 | 1 | 1 | cs | TRUE
19 | LV_6641-4_0_6_line_19 |  | 16 | 19 | 0.025613 | 0.125 | 0.08 | 261 | 0 | 0.364 | 1 | 3 | cs | TRUE
20 | LV_6641-4_0_6_line_20 |  | 17 | 20 | 0.0058312 | 0.125 | 0.08 | 261 | 0 | 0.364 | 1 | 3 | cs | TRUE
21 | LV_6641-4_0_6_line_21 |  | 18 | 22 | 0.0078001 | 0.125 | 0.08 | 261 | 0 | 0.364 | 1 | 1 | cs | TRUE
22 | LV_6641-4_0_6_line_22 |  | 19 | 82 | 0.0047611 | 0.125 | 0.08 | 261 | 0 | 0.364 | 1 | 3 | cs | TRUE
23 | LV_6641-4_0_6_line_23 |  | 19 | 83 | 0.012178 | 0.125 | 0.08 | 261 | 0 | 0.364 | 1 | 1 | cs | TRUE
24 | LV_6641-4_0_6_line_24 |  | 20 | 21 | 0.0052892 | 0.125 | 0.08 | 261 | 0 | 0.364 | 1 | 3 | cs | TRUE
25 | LV_6641-4_0_6_line_25 |  | 21 | 85 | 0.01751 | 0.125 | 0.08 | 261 | 0 | 0.364 | 1 | 3 | cs | TRUE
26 | LV_6641-4_0_6_line_26 |  | 22 | 109 | 0.0015337 | 0.125 | 0.08 | 261 | 0 | 0.364 | 1 | 1 | cs | TRUE
27 | LV_6641-4_0_6_line_27 |  | 23 | 24 | 0.01605 | 0.125 | 0.08 | 261 | 0 | 0.364 | 1 | 3 | cs | TRUE
28 | LV_6641-4_0_6_line_28 |  | 23 | 25 | 0.00021649 | 0.125 | 0.08 | 261 | 0 | 0.364 | 1 | 3 | cs | TRUE
29 | LV_6641-4_0_6_line_29 |  | 24 | 26 | 0.0016157 | 0.125 | 0.08 | 261 | 0 | 0.364 | 1 | 3 | cs | TRUE
30 | LV_6641-4_0_6_line_30 |  | 25 | 27 | 0.0015915 | 0.125 | 0.08 | 261 | 0 | 0.364 | 1 | 3 | cs | TRUE
31 | LV_6641-4_0_6_line_31 |  | 26 | 28 | 0.017232 | 0.125 | 0.08 | 261 | 0 | 0.364 | 1 | 3 | cs | TRUE
32 | LV_6641-4_0_6_line_32 |  | 28 | 29 | 0.0024248 | 0.125 | 0.08 | 261 | 0 | 0.364 | 1 | 3 | cs | TRUE
33 | LV_6641-4_0_6_line_33 |  | 29 | 125 | 0.010745 | 0.125 | 0.08 | 261 | 0 | 0.364 | 1 | 3 | cs | TRUE
34 | LV_6641-4_0_6_line_34 |  | 30 | 31 | 0.0094542 | 0.125 | 0.08 | 261 | 0 | 0.364 | 1 | 1 | cs | TRUE
35 | LV_6641-4_0_6_line_35 |  | 31 | 34 | 0.016342 | 0.125 | 0.08 | 261 | 0 | 0.364 | 1 | 1 | cs | TRUE
36 | LV_6641-4_0_6_line_36 |  | 32 | 33 | 0.014136 | 0.125 | 0.08 | 261 | 0 | 0.364 | 1 | 1 | cs | TRUE
37 | LV_6641-4_0_6_line_37 |  | 33 | 35 | 0.030079 | 0.125 | 0.08 | 261 | 0 | 0.364 | 1 | 1 | cs | TRUE
38 | LV_6641-4_0_6_line_38 |  | 33 | 36 | 0.0054 | 0.125 | 0.08 | 261 | 0 | 0.364 | 1 | 1 | cs | TRUE
39 | LV_6641-4_0_6_line_39 |  | 34 | 37 | 0.014297 | 0.125 | 0.08 | 261 | 0 | 0.364 | 1 | 1 | cs | TRUE
40 | LV_6641-4_0_6_line_40 |  | 35 | 38 | 0.00040822 | 0.125 | 0.08 | 261 | 0 | 0.364 | 1 | 1 | cs | TRUE
41 | LV_6641-4_0_6_line_41 |  | 36 | 39 | 0.0146 | 0.125 | 0.08 | 261 | 0 | 0.364 | 1 | 1 | cs | TRUE
42 | LV_6641-4_0_6_line_42 |  | 37 | 40 | 0.028112 | 0.125 | 0.08 | 261 | 0 | 0.364 | 1 | 1 | cs | TRUE
43 | LV_6641-4_0_6_line_43 |  | 38 | 101 | 0.006394 | 0.125 | 0.08 | 261 | 0 | 0.364 | 1 | 1 | cs | TRUE
44 | LV_6641-4_0_6_line_44 |  | 39 | 81 | 0.0068871 | 0.125 | 0.08 | 261 | 0 | 0.364 | 1 | 1 | cs | TRUE
45 | LV_6641-4_0_6_line_45 |  | 40 | 72 | 0.030767 | 0.125 | 0.08 | 261 | 0 | 0.364 | 1 | 1 | cs | TRUE
46 | LV_6641-4_0_6_line_46 |  | 40 | 92 | 0.029531 | 0.125 | 0.08 | 261 | 0 | 0.364 | 1 | 1 | cs | TRUE
47 | LV_6641-4_0_6_line_47 |  | 41 | 42 | 0.0052001 | 0.125 | 0.08 | 261 | 0 | 0.364 | 1 | 1 | cs | TRUE
48 | LV_6641-4_0_6_line_48 |  | 41 | 43 | 0.0081218 | 0.125 | 0.08 | 261 | 0 | 0.364 | 1 | 1 | cs | TRUE
49 | LV_6641-4_0_6_line_49 |  | 42 | 44 | 0.026631 | 0.125 | 0.08 | 261 | 0 | 0.364 | 1 | 1 | cs | TRUE
50 | LV_6641-4_0_6_line_50 |  | 43 | 45 | 0.010445 | 0.125 | 0.08 | 261 | 0 | 0.364 | 1 | 1 | cs | TRUE
51 | LV_6641-4_0_6_line_51 |  | 44 | 46 | 0.0057656 | 0.125 | 0.08 | 261 | 0 | 0.364 | 1 | 1 | cs | TRUE
52 | LV_6641-4_0_6_line_52 |  | 45 | 47 | 0.0025853 | 0.125 | 0.08 | 261 | 0 | 0.364 | 1 | 1 | cs | TRUE
53 | LV_6641-4_0_6_line_53 |  | 46 | 48 | 0.011068 | 0.125 | 0.08 | 261 | 0 | 0.364 | 1 | 1 | cs | TRUE
54 | LV_6641-4_0_6_line_54 |  | 47 | 49 | 0.0071651 | 0.125 | 0.08 | 261 | 0 | 0.364 | 1 | 1 | cs | TRUE
55 | LV_6641-4_0_6_line_55 |  | 48 | 75 | 0.0093826 | 0.125 | 0.08 | 261 | 0 | 0.364 | 1 | 1 | cs | TRUE
56 | LV_6641-4_0_6_line_56 |  | 50 | 51 | 0.0018377 | 0.125 | 0.08 | 261 | 0 | 0.364 | 1 | 1 | cs | TRUE
57 | LV_6641-4_0_6_line_57 |  | 51 | 52 | 0.013756 | 0.125 | 0.08 | 261 | 0 | 0.364 | 1 | 1 | cs | TRUE
58 | LV_6641-4_0_6_line_58 |  | 52 | 53 | 0.0096368 | 0.125 | 0.08 | 261 | 0 | 0.364 | 1 | 1 | cs | TRUE
59 | LV_6641-4_0_6_line_59 |  | 53 | 54 | 0.02929 | 0.125 | 0.08 | 261 | 0 | 0.364 | 1 | 1 | cs | TRUE
60 | LV_6641-4_0_6_line_60 |  | 54 | 83 | 0.015049 | 0.125 | 0.08 | 261 | 0 | 0.364 | 1 | 1 | cs | TRUE
61 | LV_6641-4_0_6_line_61 |  | 55 | 56 | 0.0047888 | 0.125 | 0.08 | 261 | 0 | 0.364 | 1 | 1 | cs | TRUE
62 | LV_6641-4_0_6_line_62 |  | 55 | 57 | 0.017855 | 0.125 | 0.08 | 261 | 0 | 0.364 | 1 | 1 | cs | TRUE
63 | LV_6641-4_0_6_line_63 |  | 57 | 58 | 0.005031 | 0.125 | 0.08 | 261 | 0 | 0.364 | 1 | 1 | cs | TRUE
64 | LV_6641-4_0_6_line_64 |  | 58 | 59 | 0.00030185 | 0.125 | 0.08 | 261 | 0 | 0.364 | 1 | 1 | cs | TRUE
65 | LV_6641-4_0_6_line_65 |  | 59 | 60 | 0.00081431 | 0.125 | 0.08 | 261 | 0 | 0.364 | 1 | 1 | cs | TRUE
66 | LV_6641-4_0_6_line_66 |  | 60 | 124 | 0.0012776 | 0.125 | 0.08 | 261 | 0 | 0.364 | 1 | 1 | cs | TRUE
67 | LV_6641-4_0_6_line_67 |  | 61 | 62 | 0.029109 | 0.125 | 0.08 | 261 | 0 | 0.364 | 1 | 1 | cs | TRUE
68 | LV_6641-4_0_6_line_68 |  | 61 | 63 | 0.013793 | 0.125 | 0.08 | 261 | 0 | 0.364 | 1 | 1 | cs | TRUE
69 | LV_6641-4_0_6_line_69 |  | 62 | 64 | 0.014398 | 0.125 | 0.08 | 261 | 0 | 0.364 | 1 | 1 | cs | TRUE
70 | LV_6641-4_0_6_line_70 |  | 63 | 65 | 0.010375 | 0.125 | 0.08 | 261 | 0 | 0.364 | 1 | 1 | cs | TRUE
71 | LV_6641-4_0_6_line_71 |  | 63 | 66 | 0.03536 | 0.125 | 0.08 | 261 | 0 | 0.364 | 1 | 1 | cs | TRUE
72 | LV_6641-4_0_6_line_72 |  | 64 | 67 | 0.016977 | 0.125 | 0.08 | 261 | 0 | 0.364 | 1 | 1 | cs | TRUE
73 | LV_6641-4_0_6_line_73 |  | 64 | 68 | 0.0049958 | 0.125 | 0.08 | 261 | 0 | 0.364 | 1 | 1 | cs | TRUE
74 | LV_6641-4_0_6_line_74 |  | 65 | 69 | 0.030083 | 0.125 | 0.08 | 261 | 0 | 0.364 | 1 | 2 | cs | TRUE
75 | LV_6641-4_0_6_line_75 |  | 66 | 70 | 0.0013925 | 0.125 | 0.08 | 261 | 0 | 0.364 | 1 | 1 | cs | TRUE
76 | LV_6641-4_0_6_line_76 |  | 67 | 71 | 0.012915 | 0.125 | 0.08 | 261 | 0 | 0.364 | 1 | 1 | cs | TRUE
77 | LV_6641-4_0_6_line_77 |  | 67 | 72 | 0.007515 | 0.125 | 0.08 | 261 | 0 | 0.364 | 1 | 1 | cs | TRUE
78 | LV_6641-4_0_6_line_78 |  | 68 | 73 | 0.053528 | 0.125 | 0.08 | 261 | 0 | 0.364 | 1 | 1 | cs | TRUE
79 | LV_6641-4_0_6_line_79 |  | 69 | 74 | 0.056648 | 0.125 | 0.08 | 261 | 0 | 0.364 | 1 | 2 | cs | TRUE
80 | LV_6641-4_0_6_line_80 |  | 70 | 75 | 0.037034 | 0.125 | 0.08 | 261 | 0 | 0.364 | 1 | 1 | cs | TRUE
81 | LV_6641-4_0_6_line_81 |  | 71 | 124 | 0.0018108 | 0.125 | 0.08 | 261 | 0 | 0.364 | 1 | 1 | cs | TRUE
82 | LV_6641-4_0_6_line_82 |  | 72 | 96 | 0.0053028 | 0.125 | 0.08 | 261 | 0 | 0.364 | 1 | 1 | cs | TRUE
83 | LV_6641-4_0_6_line_83 |  | 73 | 103 | 0.020092 | 0.125 | 0.08 | 261 | 0 | 0.364 | 1 | 1 | cs | TRUE
84 | LV_6641-4_0_6_line_84 |  | 73 | 102 | 0.0028698 | 0.125 | 0.08 | 261 | 0 | 0.364 | 1 | 1 | cs | TRUE
85 | LV_6641-4_0_6_line_85 |  | 74 | 85 | 0.039593 | 0.125 | 0.08 | 261 | 0 | 0.364 | 1 | 3 | cs | TRUE
86 | LV_6641-4_0_6_line_86 |  | 76 | 77 | 0.01866 | 0.125 | 0.08 | 261 | 0 | 0.364 | 1 | 1 | cs | TRUE
87 | LV_6641-4_0_6_line_87 |  | 77 | 78 | 0.024121 | 0.125 | 0.08 | 261 | 0 | 0.364 | 1 | 1 | cs | TRUE
88 | LV_6641-4_0_6_line_88 |  | 77 | 79 | 0.0089581 | 0.125 | 0.08 | 261 | 0 | 0.364 | 1 | 1 | cs | TRUE
89 | LV_6641-4_0_6_line_89 |  | 78 | 80 | 0.051863 | 0.125 | 0.08 | 261 | 0 | 0.364 | 1 | 1 | cs | TRUE
90 | LV_6641-4_0_6_line_90 |  | 79 | 81 | 0.049677 | 0.125 | 0.08 | 261 | 0 | 0.364 | 1 | 1 | cs | TRUE
91 | LV_6641-4_0_6_line_91 |  | 82 | 84 | 0.0048686 | 0.125 | 0.08 | 261 | 0 | 0.364 | 1 | 3 | cs | TRUE
92 | LV_6641-4_0_6_line_92 |  | 84 | 119 | 0.0052034 | 0.125 | 0.08 | 261 | 0 | 0.364 | 1 | 3 | cs | TRUE
93 | LV_6641-4_0_6_line_93 |  | 86 | 87 | 0.0054832 | 0.125 | 0.08 | 261 | 0 | 0.364 | 1 | 1 | cs | TRUE
94 | LV_6641-4_0_6_line_94 |  | 86 | 88 | 0.022462 | 0.125 | 0.08 | 261 | 0 | 0.364 | 1 | 1 | cs | TRUE
95 | LV_6641-4_0_6_line_95 |  | 87 | 89 | 0.0072076 | 0.125 | 0.08 | 261 | 0 | 0.364 | 1 | 1 | cs | TRUE
96 | LV_6641-4_0_6_line_96 |  | 88 | 90 | 0.0030603 | 0.125 | 0.08 | 261 | 0 | 0.364 | 1 | 1 | cs | TRUE
97 | LV_6641-4_0_6_line_97 |  | 89 | 91 | 0.027853 | 0.125 | 0.08 | 261 | 0 | 0.364 | 1 | 1 | cs | TRUE
98 | LV_6641-4_0_6_line_98 |  | 89 | 92 | 0.021923 | 0.125 | 0.08 | 261 | 0 | 0.364 | 1 | 1 | cs | TRUE
99 | LV_6641-4_0_6_line_99 |  | 90 | 93 | 0.026375 | 0.125 | 0.08 | 261 | 0 | 0.364 | 1 | 1 | cs | TRUE
100 | LV_6641-4_0_6_line_100 |  | 91 | 94 | 0.0077965 | 0.125 | 0.08 | 261 | 0 | 0.364 | 1 | 1 | cs | TRUE
101 | LV_6641-4_0_6_line_101 |  | 93 | 95 | 0.01465 | 0.125 | 0.08 | 261 | 0 | 0.364 | 1 | 1 | cs | TRUE
102 | LV_6641-4_0_6_line_102 |  | 94 | 98 | 0.01526 | 0.125 | 0.08 | 261 | 0 | 0.364 | 1 | 1 | cs | TRUE
103 | LV_6641-4_0_6_line_103 |  | 95 | 99 | 0.020789 | 0.125 | 0.08 | 261 | 0 | 0.364 | 1 | 1 | cs | TRUE
104 | LV_6641-4_0_6_line_104 |  | 96 | 97 | 0.0025884 | 0.125 | 0.08 | 261 | 0 | 0.364 | 1 | 1 | cs | TRUE
105 | LV_6641-4_0_6_line_105 |  | 98 | 105 | 0.013224 | 0.125 | 0.08 | 261 | 0 | 0.364 | 1 | 1 | cs | TRUE
106 | LV_6641-4_0_6_line_106 |  | 99 | 100 | 0.0025678 | 0.125 | 0.08 | 261 | 0 | 0.364 | 1 | 1 | cs | TRUE
107 | LV_6641-4_0_6_line_107 |  | 100 | 101 | 0.024366 | 0.125 | 0.08 | 261 | 0 | 0.364 | 1 | 1 | cs | TRUE
108 | LV_6641-4_0_6_line_108 |  | 103 | 104 | 0.017957 | 0.125 | 0.08 | 261 | 0 | 0.364 | 1 | 1 | cs | TRUE
109 | LV_6641-4_0_6_line_109 |  | 104 | 118 | 0.0095435 | 0.125 | 0.08 | 261 | 0 | 0.364 | 1 | 1 | cs | TRUE
110 | LV_6641-4_0_6_line_110 |  | 105 | 106 | 0.00074159 | 0.125 | 0.08 | 261 | 0 | 0.364 | 1 | 1 | cs | TRUE
111 | LV_6641-4_0_6_line_111 |  | 106 | 108 | 0.018835 | 0.125 | 0.08 | 261 | 0 | 0.364 | 1 | 1 | cs | TRUE
112 | LV_6641-4_0_6_line_112 |  | 107 | 108 | 0.0079256 | 0.125 | 0.08 | 261 | 0 | 0.364 | 1 | 1 | cs | TRUE
113 | LV_6641-4_0_6_line_113 |  | 109 | 110 | 0.014173 | 0.125 | 0.08 | 261 | 0 | 0.364 | 1 | 1 | cs | TRUE
114 | LV_6641-4_0_6_line_114 |  | 110 | 111 | 0.0072696 | 0.125 | 0.08 | 261 | 0 | 0.364 | 1 | 1 | cs | TRUE
115 | LV_6641-4_0_6_line_115 |  | 111 | 112 | 0.013734 | 0.125 | 0.08 | 261 | 0 | 0.364 | 1 | 1 | cs | TRUE
116 | LV_6641-4_0_6_line_116 |  | 112 | 113 | 0.0093388 | 0.125 | 0.08 | 261 | 0 | 0.364 | 1 | 1 | cs | TRUE
117 | LV_6641-4_0_6_line_117 |  | 113 | 114 | 0.0025149 | 0.125 | 0.08 | 261 | 0 | 0.364 | 1 | 1 | cs | TRUE
118 | LV_6641-4_0_6_line_118 |  | 115 | 116 | 0.0085141 | 0.125 | 0.08 | 261 | 0 | 0.364 | 1 | 1 | cs | TRUE
119 | LV_6641-4_0_6_line_119 |  | 115 | 117 | 0.00046776 | 0.125 | 0.08 | 261 | 0 | 0.364 | 1 | 1 | cs | TRUE
120 | LV_6641-4_0_6_line_120 |  | 116 | 118 | 0.0035744 | 0.125 | 0.08 | 261 | 0 | 0.364 | 1 | 1 | cs | TRUE
121 | LV_6641-4_0_6_line_121 |  | 119 | 120 | 1.6144e-05 | 0.125 | 0.08 | 261 | 0 | 0.364 | 1 | 3 | cs | TRUE
122 | LV_6641-4_0_6_line_122 |  | 120 | 121 | 0.0046342 | 0.125 | 0.08 | 261 | 0 | 0.364 | 1 | 3 | cs | TRUE
123 | LV_6641-4_0_6_line_123 |  | 121 | 122 | 0.0016104 | 0.125 | 0.08 | 261 | 0 | 0.364 | 1 | 3 | cs | TRUE
124 | LV_6641-4_0_6_line_124 |  | 122 | 123 | 0.0072475 | 0.125 | 0.08 | 261 | 0 | 0.364 | 1 | 3 | cs | TRUE
125 | LV_6641-4_0_6_line_125 |  | 123 | 128 | 0.005231 | 0.125 | 0.08 | 261 | 0 | 0.364 | 1 | 3 | cs | TRUE
126 | LV_6641-4_0_6_line_126 |  | 125 | 126 | 0.0064692 | 0.125 | 0.08 | 261 | 0 | 0.364 | 1 | 3 | cs | TRUE
127 | LV_6641-4_0_6_line_127 |  | 126 | 127 | 0.0073517 | 0.125 | 0.08 | 261 | 0 | 0.364 | 1 | 3 | cs | TRUE
128 | LV_6641-4_0_6_line_128 |  | 127 | 128 | 0.0065413 | 0.125 | 0.08 | 261 | 0 | 0.364 | 1 | 3 | cs | TRUE
129 | LV_6641-4_0_6_line_129 |  | 129 | 130 | 0.012694 | 0.125 | 0.08 | 261 | 0 | 0.364 | 1 | 1 | cs | TRUE
130 | LV_6641-4_0_6_line_130 |  | 129 | 131 | 0.0048603 | 0.125 | 0.08 | 261 | 0 | 0.364 | 1 | 1 | cs | TRUE
131 | LV_6641-4_0_6_line_131 |  | 130 | 132 | 0.0061607 | 0.125 | 0.08 | 261 | 0 | 0.364 | 1 | 1 | cs | TRUE
132 | LV_6641-4_0_6_line_132 |  | 131 | 133 | 0.0064696 | 0.125 | 0.08 | 261 | 0 | 0.364 | 1 | 1 | cs | TRUE
133 | LV_6641-4_0_6_line_133 |  | 132 | 134 | 0.0018467 | 0.125 | 0.08 | 261 | 0 | 0.364 | 1 | 1 | cs | TRUE
134 | LV_6641-4_0_6_line_134 |  | 133 | 135 | 0.010223 | 0.125 | 0.08 | 261 | 0 | 0.364 | 1 | 1 | cs | TRUE
135 | LV_6641-4_0_6_line_135 |  | 134 | 136 | 0.004585 | 0.125 | 0.08 | 261 | 0 | 0.364 | 1 | 1 | cs | TRUE
136 | LV_6641-4_0_6_line_136 |  | 135 | 137 | 0.0055194 | 0.125 | 0.08 | 261 | 0 | 0.364 | 1 | 1 | cs | TRUE
137 | LV_6641-4_0_6_line_137 |  | 136 | 138 | 0.0016487 | 0.125 | 0.08 | 261 | 0 | 0.364 | 1 | 1 | cs | TRUE
138 | LV_6641-4_0_6_line_138 |  | 138 | 139 | 0.014965 | 0.125 | 0.08 | 261 | 0 | 0.364 | 1 | 1 | cs | TRUE
139 | LV_6641-4_0_6_line_139 |  | 139 | 229 | 0.0032578 | 0.125 | 0.08 | 261 | 0 | 0.364 | 1 | 1 | cs | TRUE
140 | LV_6641-4_0_6_line_140 |  | 140 | 141 | 0.018305 | 0.125 | 0.08 | 261 | 0 | 0.364 | 1 | 1 | cs | TRUE
141 | LV_6641-4_0_6_line_141 |  | 140 | 142 | 0.021164 | 0.125 | 0.08 | 261 | 0 | 0.364 | 1 | 1 | cs | TRUE
142 | LV_6641-4_0_6_line_142 |  | 142 | 143 | 0.0032647 | 0.125 | 0.08 | 261 | 0 | 0.364 | 1 | 1 | cs | TRUE
143 | LV_6641-4_0_6_line_143 |  | 143 | 146 | 0.0094146 | 0.125 | 0.08 | 261 | 0 | 0.364 | 1 | 1 | cs | TRUE
144 | LV_6641-4_0_6_line_144 |  | 144 | 145 | 0.01139 | 0.125 | 0.08 | 261 | 0 | 0.364 | 1 | 1 | cs | TRUE
145 | LV_6641-4_0_6_line_145 |  | 145 | 147 | 0.010591 | 0.125 | 0.08 | 261 | 0 | 0.364 | 1 | 1 | cs | TRUE
146 | LV_6641-4_0_6_line_146 |  | 146 | 148 | 0.03385 | 0.125 | 0.08 | 261 | 0 | 0.364 | 1 | 1 | cs | TRUE
147 | LV_6641-4_0_6_line_147 |  | 147 | 176 | 0.014623 | 0.125 | 0.08 | 261 | 0 | 0.364 | 1 | 1 | cs | TRUE
148 | LV_6641-4_0_6_line_148 |  | 148 | 170 | 0.019588 | 0.125 | 0.08 | 261 | 0 | 0.364 | 1 | 1 | cs | TRUE
149 | LV_6641-4_0_6_line_149 |  | 148 | 167 | 0.0089325 | 0.125 | 0.08 | 261 | 0 | 0.364 | 1 | 1 | cs | TRUE
150 | LV_6641-4_0_6_line_150 |  | 149 | 150 | 0.033191 | 0.125 | 0.08 | 261 | 0 | 0.364 | 1 | 1 | cs | TRUE
151 | LV_6641-4_0_6_line_151 |  | 149 | 151 | 0.0011241 | 0.125 | 0.08 | 261 | 0 | 0.364 | 1 | 1 | cs | TRUE
152 | LV_6641-4_0_6_line_152 |  | 150 | 152 | 0.0051353 | 0.125 | 0.08 | 261 | 0 | 0.364 | 1 | 1 | cs | TRUE
153 | LV_6641-4_0_6_line_153 |  | 151 | 153 | 0.0060434 | 0.125 | 0.08 | 261 | 0 | 0.364 | 1 | 1 | cs | TRUE
154 | LV_6641-4_0_6_line_154 |  | 152 | 154 | 0.021509 | 0.125 | 0.08 | 261 | 0 | 0.364 | 1 | 1 | cs | TRUE
155 | LV_6641-4_0_6_line_155 |  | 153 | 155 | 0.0067874 | 0.125 | 0.08 | 261 | 0 | 0.364 | 1 | 1 | cs | TRUE
156 | LV_6641-4_0_6_line_156 |  | 154 | 156 | 0.013245 | 0.125 | 0.08 | 261 | 0 | 0.364 | 1 | 1 | cs | TRUE
157 | LV_6641-4_0_6_line_157 |  | 155 | 157 | 0.007078 | 0.125 | 0.08 | 261 | 0 | 0.364 | 1 | 1 | cs | TRUE
158 | LV_6641-4_0_6_line_158 |  | 156 | 173 | 0.0034035 | 0.125 | 0.08 | 261 | 0 | 0.364 | 1 | 1 | cs | TRUE
159 | LV_6641-4_0_6_line_159 |  | 157 | 201 | 0.026824 | 0.125 | 0.08 | 261 | 0 | 0.364 | 1 | 1 | cs | TRUE
160 | LV_6641-4_0_6_line_160 |  | 158 | 159 | 0.00075492 | 0.125 | 0.08 | 261 | 0 | 0.364 | 1 | 1 | cs | TRUE
161 | LV_6641-4_0_6_line_161 |  | 158 | 160 | 0.0038356 | 0.125 | 0.08 | 261 | 0 | 0.364 | 1 | 1 | cs | TRUE
162 | LV_6641-4_0_6_line_162 |  | 159 | 161 | 0.00028615 | 0.125 | 0.08 | 261 | 0 | 0.364 | 1 | 1 | cs | TRUE
163 | LV_6641-4_0_6_line_163 |  | 160 | 162 | 0.031112 | 0.125 | 0.08 | 261 | 0 | 0.364 | 1 | 1 | cs | TRUE
164 | LV_6641-4_0_6_line_164 |  | 161 | 163 | 0.025699 | 0.125 | 0.08 | 261 | 0 | 0.364 | 1 | 1 | cs | TRUE
165 | LV_6641-4_0_6_line_165 |  | 162 | 164 | 0.0095921 | 0.125 | 0.08 | 261 | 0 | 0.364 | 1 | 1 | cs | TRUE
166 | LV_6641-4_0_6_line_166 |  | 163 | 165 | 0.0066872 | 0.125 | 0.08 | 261 | 0 | 0.364 | 1 | 1 | cs | TRUE
167 | LV_6641-4_0_6_line_167 |  | 164 | 166 | 0.026527 | 0.125 | 0.08 | 261 | 0 | 0.364 | 1 | 1 | cs | TRUE
168 | LV_6641-4_0_6_line_168 |  | 165 | 192 | 0.01863 | 0.125 | 0.08 | 261 | 0 | 0.364 | 1 | 1 | cs | TRUE
169 | LV_6641-4_0_6_line_169 |  | 166 | 173 | 0.053375 | 0.125 | 0.08 | 261 | 0 | 0.364 | 1 | 1 | cs | TRUE
170 | LV_6641-4_0_6_line_170 |  | 166 | 169 | 0.027766 | 0.125 | 0.08 | 261 | 0 | 0.364 | 1 | 1 | cs | TRUE
171 | LV_6641-4_0_6_line_171 |  | 167 | 168 | 0.018891 | 0.125 | 0.08 | 261 | 0 | 0.364 | 1 | 1 | cs | TRUE
172 | LV_6641-4_0_6_line_172 |  | 168 | 169 | 0.013107 | 0.125 | 0.08 | 261 | 0 | 0.364 | 1 | 1 | cs | TRUE
173 | LV_6641-4_0_6_line_173 |  | 170 | 171 | 0.016474 | 0.125 | 0.08 | 261 | 0 | 0.364 | 1 | 1 | cs | TRUE
174 | LV_6641-4_0_6_line_174 |  | 170 | 172 | 0.020786 | 0.125 | 0.08 | 261 | 0 | 0.364 | 1 | 1 | cs | TRUE
175 | LV_6641-4_0_6_line_175 |  | 171 | 174 | 0.0047759 | 0.125 | 0.08 | 261 | 0 | 0.364 | 1 | 1 | cs | TRUE
176 | LV_6641-4_0_6_line_176 |  | 172 | 175 | 0.010665 | 0.125 | 0.08 | 261 | 0 | 0.364 | 1 | 1 | cs | TRUE
177 | LV_6641-4_0_6_line_177 |  | 174 | 186 | 0.015997 | 0.125 | 0.08 | 261 | 0 | 0.364 | 1 | 1 | cs | TRUE
178 | LV_6641-4_0_6_line_178 |  | 176 | 177 | 0.010966 | 0.125 | 0.08 | 261 | 0 | 0.364 | 1 | 1 | cs | TRUE
179 | LV_6641-4_0_6_line_179 |  | 177 | 187 | 0.026211 | 0.125 | 0.08 | 261 | 0 | 0.364 | 1 | 1 | cs | TRUE
180 | LV_6641-4_0_6_line_180 |  | 178 | 179 | 0.010904 | 0.125 | 0.08 | 261 | 0 | 0.364 | 1 | 1 | cs | TRUE
181 | LV_6641-4_0_6_line_181 |  | 178 | 180 | 0.00032758 | 0.125 | 0.08 | 261 | 0 | 0.364 | 1 | 1 | cs | TRUE
182 | LV_6641-4_0_6_line_182 |  | 179 | 181 | 0.014758 | 0.125 | 0.08 | 261 | 0 | 0.364 | 1 | 1 | cs | TRUE
183 | LV_6641-4_0_6_line_183 |  | 181 | 182 | 0.020135 | 0.125 | 0.08 | 261 | 0 | 0.364 | 1 | 1 | cs | TRUE
184 | LV_6641-4_0_6_line_184 |  | 181 | 183 | 0.036797 | 0.125 | 0.08 | 261 | 0 | 0.364 | 1 | 1 | cs | TRUE
185 | LV_6641-4_0_6_line_185 |  | 182 | 184 | 0.031899 | 0.125 | 0.08 | 261 | 0 | 0.364 | 1 | 1 | cs | TRUE
186 | LV_6641-4_0_6_line_186 |  | 183 | 185 | 0.051049 | 0.125 | 0.08 | 261 | 0 | 0.364 | 1 | 1 | cs | TRUE
187 | LV_6641-4_0_6_line_187 |  | 183 | 186 | 0.021859 | 0.125 | 0.08 | 261 | 0 | 0.364 | 1 | 1 | cs | TRUE
188 | LV_6641-4_0_6_line_188 |  | 184 | 202 | 0.010965 | 0.125 | 0.08 | 261 | 0 | 0.364 | 1 | 1 | cs | TRUE
189 | LV_6641-4_0_6_line_189 |  | 185 | 188 | 0.021822 | 0.125 | 0.08 | 261 | 0 | 0.364 | 1 | 1 | cs | TRUE
190 | LV_6641-4_0_6_line_190 |  | 187 | 188 | 0.048718 | 0.125 | 0.08 | 261 | 0 | 0.364 | 1 | 1 | cs | TRUE
191 | LV_6641-4_0_6_line_191 |  | 188 | 189 | 0.011498 | 0.125 | 0.08 | 261 | 0 | 0.364 | 1 | 1 | cs | TRUE
192 | LV_6641-4_0_6_line_192 |  | 189 | 190 | 0.0097386 | 0.125 | 0.08 | 261 | 0 | 0.364 | 1 | 1 | cs | TRUE
193 | LV_6641-4_0_6_line_193 |  | 190 | 191 | 0.020923 | 0.125 | 0.08 | 261 | 0 | 0.364 | 1 | 1 | cs | TRUE
194 | LV_6641-4_0_6_line_194 |  | 191 | 193 | 0.014044 | 0.125 | 0.08 | 261 | 0 | 0.364 | 1 | 1 | cs | TRUE
195 | LV_6641-4_0_6_line_195 |  | 192 | 210 | 0.025341 | 0.125 | 0.08 | 261 | 0 | 0.364 | 1 | 1 | cs | TRUE
196 | LV_6641-4_0_6_line_196 |  | 192 | 211 | 0.0082468 | 0.125 | 0.08 | 261 | 0 | 0.364 | 1 | 1 | cs | TRUE
197 | LV_6641-4_0_6_line_197 |  | 193 | 194 | 0.0071688 | 0.125 | 0.08 | 261 | 0 | 0.364 | 1 | 1 | cs | TRUE
198 | LV_6641-4_0_6_line_198 |  | 195 | 196 | 0.0033569 | 0.125 | 0.08 | 261 | 0 | 0.364 | 1 | 1 | cs | TRUE
199 | LV_6641-4_0_6_line_199 |  | 195 | 197 | 0.016573 | 0.125 | 0.08 | 261 | 0 | 0.364 | 1 | 1 | cs | TRUE
200 | LV_6641-4_0_6_line_200 |  | 196 | 198 | 0.030143 | 0.125 | 0.08 | 261 | 0 | 0.364 | 1 | 1 | cs | TRUE
201 | LV_6641-4_0_6_line_201 |  | 197 | 199 | 0.01163 | 0.125 | 0.08 | 261 | 0 | 0.364 | 1 | 1 | cs | TRUE
202 | LV_6641-4_0_6_line_202 |  | 198 | 200 | 0.028683 | 0.125 | 0.08 | 261 | 0 | 0.364 | 1 | 1 | cs | TRUE
203 | LV_6641-4_0_6_line_203 |  | 200 | 201 | 0.0033545 | 0.125 | 0.08 | 261 | 0 | 0.364 | 1 | 1 | cs | TRUE
204 | LV_6641-4_0_6_line_204 |  | 201 | 228 | 0.032044 | 0.125 | 0.08 | 261 | 0 | 0.364 | 1 | 1 | cs | TRUE
205 | LV_6641-4_0_6_line_205 |  | 202 | 203 | 0.010732 | 0.125 | 0.08 | 261 | 0 | 0.364 | 1 | 1 | cs | TRUE
206 | LV_6641-4_0_6_line_206 |  | 204 | 205 | 0.022786 | 0.125 | 0.08 | 261 | 0 | 0.364 | 1 | 1 | cs | TRUE
207 | LV_6641-4_0_6_line_207 |  | 204 | 206 | 0.0024199 | 0.125 | 0.08 | 261 | 0 | 0.364 | 1 | 1 | cs | TRUE
208 | LV_6641-4_0_6_line_208 |  | 206 | 207 | 0.010778 | 0.125 | 0.08 | 261 | 0 | 0.364 | 1 | 1 | cs | TRUE
209 | LV_6641-4_0_6_line_209 |  | 207 | 208 | 0.0086564 | 0.125 | 0.08 | 261 | 0 | 0.364 | 1 | 1 | cs | TRUE
210 | LV_6641-4_0_6_line_210 |  | 208 | 209 | 0.030731 | 0.125 | 0.08 | 261 | 0 | 0.364 | 1 | 1 | cs | TRUE
211 | LV_6641-4_0_6_line_211 |  | 209 | 233 | 0.037395 | 0.125 | 0.08 | 261 | 0 | 0.364 | 1 | 1 | cs | TRUE
212 | LV_6641-4_0_6_line_212 |  | 210 | 212 | 0.012959 | 0.125 | 0.08 | 261 | 0 | 0.364 | 1 | 1 | cs | TRUE
213 | LV_6641-4_0_6_line_213 |  | 211 | 213 | 0.012804 | 0.125 | 0.08 | 261 | 0 | 0.364 | 1 | 1 | cs | TRUE
214 | LV_6641-4_0_6_line_214 |  | 212 | 214 | 0.010879 | 0.125 | 0.08 | 261 | 0 | 0.364 | 1 | 1 | cs | TRUE
215 | LV_6641-4_0_6_line_215 |  | 213 | 215 | 0.011503 | 0.125 | 0.08 | 261 | 0 | 0.364 | 1 | 1 | cs | TRUE
216 | LV_6641-4_0_6_line_216 |  | 214 | 216 | 0.0033627 | 0.125 | 0.08 | 261 | 0 | 0.364 | 1 | 1 | cs | TRUE
217 | LV_6641-4_0_6_line_217 |  | 215 | 218 | 0.016754 | 0.125 | 0.08 | 261 | 0 | 0.364 | 1 | 1 | cs | TRUE
218 | LV_6641-4_0_6_line_218 |  | 216 | 217 | 0.0021507 | 0.125 | 0.08 | 261 | 0 | 0.364 | 1 | 1 | cs | TRUE
219 | LV_6641-4_0_6_line_219 |  | 217 | 229 | 0.001519 | 0.125 | 0.08 | 261 | 0 | 0.364 | 1 | 1 | cs | TRUE
220 | LV_6641-4_0_6_line_220 |  | 218 | 219 | 0.023424 | 0.125 | 0.08 | 261 | 0 | 0.364 | 1 | 1 | cs | TRUE
221 | LV_6641-4_0_6_line_221 |  | 219 | 220 | 0.018155 | 0.125 | 0.08 | 261 | 0 | 0.364 | 1 | 1 | cs | TRUE
222 | LV_6641-4_0_6_line_222 |  | 220 | 221 | 0.0049843 | 0.125 | 0.08 | 261 | 0 | 0.364 | 1 | 1 | cs | TRUE
223 | LV_6641-4_0_6_line_223 |  | 221 | 222 | 0.010193 | 0.125 | 0.08 | 261 | 0 | 0.364 | 1 | 1 | cs | TRUE
224 | LV_6641-4_0_6_line_224 |  | 221 | 223 | 0.029148 | 0.125 | 0.08 | 261 | 0 | 0.364 | 1 | 2 | cs | TRUE
225 | LV_6641-4_0_6_line_225 |  | 222 | 224 | 0.020944 | 0.125 | 0.08 | 261 | 0 | 0.364 | 1 | 1 | cs | TRUE
226 | LV_6641-4_0_6_line_226 |  | 223 | 225 | 0.014355 | 0.125 | 0.08 | 261 | 0 | 0.364 | 1 | 2 | cs | TRUE
227 | LV_6641-4_0_6_line_227 |  | 224 | 226 | 0.027411 | 0.125 | 0.08 | 261 | 0 | 0.364 | 1 | 1 | cs | TRUE
228 | LV_6641-4_0_6_line_228 |  | 225 | 227 | 0.026778 | 0.125 | 0.08 | 261 | 0 | 0.364 | 1 | 2 | cs | TRUE
229 | LV_6641-4_0_6_line_229 |  | 226 | 239 | 0.00087854 | 0.125 | 0.08 | 261 | 0 | 0.364 | 1 | 1 | cs | TRUE
230 | LV_6641-4_0_6_line_230 |  | 227 | 258 | 0.012052 | 0.125 | 0.08 | 261 | 0 | 0.364 | 1 | 3 | cs | TRUE
231 | LV_6641-4_0_6_line_231 |  | 228 | 230 | 0.017618 | 0.125 | 0.08 | 261 | 0 | 0.364 | 1 | 1 | cs | TRUE
232 | LV_6641-4_0_6_line_232 |  | 230 | 231 | 0.041302 | 0.125 | 0.08 | 261 | 0 | 0.364 | 1 | 1 | cs | TRUE
233 | LV_6641-4_0_6_line_233 |  | 230 | 232 | 0.017807 | 0.125 | 0.08 | 261 | 0 | 0.364 | 1 | 1 | cs | TRUE
234 | LV_6641-4_0_6_line_234 |  | 232 | 252 | 0.010594 | 0.125 | 0.08 | 261 | 0 | 0.364 | 1 | 1 | cs | TRUE
235 | LV_6641-4_0_6_line_235 |  | 233 | 234 | 0.014066 | 0.125 | 0.08 | 261 | 0 | 0.364 | 1 | 1 | cs | TRUE
236 | LV_6641-4_0_6_line_236 |  | 233 | 235 | 0.028658 | 0.125 | 0.08 | 261 | 0 | 0.364 | 1 | 1 | cs | TRUE
237 | LV_6641-4_0_6_line_237 |  | 234 | 236 | 0.014099 | 0.125 | 0.08 | 261 | 0 | 0.364 | 1 | 1 | cs | TRUE
238 | LV_6641-4_0_6_line_238 |  | 235 | 237 | 0.00038812 | 0.125 | 0.08 | 261 | 0 | 0.364 | 1 | 1 | cs | TRUE
239 | LV_6641-4_0_6_line_239 |  | 236 | 238 | 0.013414 | 0.125 | 0.08 | 261 | 0 | 0.364 | 1 | 1 | cs | TRUE
240 | LV_6641-4_0_6_line_240 |  | 237 | 283 | 0.002889 | 0.125 | 0.08 | 261 | 0 | 0.364 | 1 | 1 | cs | TRUE
241 | LV_6641-4_0_6_line_241 |  | 238 | 259 | 0.014274 | 0.125 | 0.08 | 261 | 0 | 0.364 | 1 | 1 | cs | TRUE
242 | LV_6641-4_0_6_line_242 |  | 239 | 240 | 0.026164 | 0.125 | 0.08 | 261 | 0 | 0.364 | 1 | 1 | cs | TRUE
243 | LV_6641-4_0_6_line_243 |  | 240 | 241 | 0.01976 | 0.125 | 0.08 | 261 | 0 | 0.364 | 1 | 1 | cs | TRUE
244 | LV_6641-4_0_6_line_244 |  | 241 | 242 | 0.00035791 | 0.125 | 0.08 | 261 | 0 | 0.364 | 1 | 1 | cs | TRUE
245 | LV_6641-4_0_6_line_245 |  | 242 | 262 | 0.015472 | 0.125 | 0.08 | 261 | 0 | 0.364 | 1 | 1 | cs | TRUE
246 | LV_6641-4_0_6_line_246 |  | 243 | 244 | 0.021249 | 0.125 | 0.08 | 261 | 0 | 0.364 | 1 | 1 | cs | TRUE
247 | LV_6641-4_0_6_line_247 |  | 243 | 245 | 0.0022257 | 0.125 | 0.08 | 261 | 0 | 0.364 | 1 | 1 | cs | TRUE
248 | LV_6641-4_0_6_line_248 |  | 244 | 246 | 0.0055008 | 0.125 | 0.08 | 261 | 0 | 0.364 | 1 | 1 | cs | TRUE
249 | LV_6641-4_0_6_line_249 |  | 245 | 247 | 0.003072 | 0.125 | 0.08 | 261 | 0 | 0.364 | 1 | 1 | cs | TRUE
250 | LV_6641-4_0_6_line_250 |  | 246 | 248 | 0.004066 | 0.125 | 0.08 | 261 | 0 | 0.364 | 1 | 1 | cs | TRUE
251 | LV_6641-4_0_6_line_251 |  | 247 | 249 | 0.011829 | 0.125 | 0.08 | 261 | 0 | 0.364 | 1 | 1 | cs | TRUE
252 | LV_6641-4_0_6_line_252 |  | 248 | 250 | 0.0066018 | 0.125 | 0.08 | 261 | 0 | 0.364 | 1 | 1 | cs | TRUE
253 | LV_6641-4_0_6_line_253 |  | 249 | 251 | 0.019461 | 0.125 | 0.08 | 261 | 0 | 0.364 | 1 | 1 | cs | TRUE
254 | LV_6641-4_0_6_line_254 |  | 250 | 263 | 0.011834 | 0.125 | 0.08 | 261 | 0 | 0.364 | 1 | 1 | cs | TRUE
255 | LV_6641-4_0_6_line_255 |  | 251 | 255 | 0.012622 | 0.125 | 0.08 | 261 | 0 | 0.364 | 1 | 3 | cs | TRUE
256 | LV_6641-4_0_6_line_256 |  | 251 | 256 | 0.01691 | 0.125 | 0.08 | 261 | 0 | 0.364 | 1 | 3 | cs | TRUE
257 | LV_6641-4_0_6_line_257 |  | 252 | 253 | 0.0085898 | 0.125 | 0.08 | 261 | 0 | 0.364 | 1 | 1 | cs | TRUE
258 | LV_6641-4_0_6_line_258 |  | 253 | 254 | 0.0019827 | 0.125 | 0.08 | 261 | 0 | 0.364 | 1 | 1 | cs | TRUE
259 | LV_6641-4_0_6_line_259 |  | 255 | 257 | 0.011505 | 0.125 | 0.08 | 261 | 0 | 0.364 | 1 | 3 | cs | TRUE
260 | LV_6641-4_0_6_line_260 |  | 256 | 258 | 5.2784e-05 | 0.125 | 0.08 | 261 | 0 | 0.364 | 1 | 3 | cs | TRUE
261 | LV_6641-4_0_6_line_261 |  | 259 | 260 | 0.010791 | 0.125 | 0.08 | 261 | 0 | 0.364 | 1 | 1 | cs | TRUE
262 | LV_6641-4_0_6_line_262 |  | 261 | 262 | 0.006378 | 0.125 | 0.08 | 261 | 0 | 0.364 | 1 | 1 | cs | TRUE
263 | LV_6641-4_0_6_line_263 |  | 263 | 264 | 0.018077 | 0.125 | 0.08 | 261 | 0 | 0.364 | 1 | 1 | cs | TRUE
264 | LV_6641-4_0_6_line_264 |  | 264 | 265 | 0.0002703 | 0.125 | 0.08 | 261 | 0 | 0.364 | 1 | 1 | cs | TRUE
265 | LV_6641-4_0_6_line_265 |  | 265 | 284 | 0.0089686 | 0.125 | 0.08 | 261 | 0 | 0.364 | 1 | 1 | cs | TRUE
266 | LV_6641-4_0_6_line_266 |  | 266 | 267 | 0.00022708 | 0.125 | 0.08 | 261 | 0 | 0.364 | 1 | 1 | cs | TRUE
267 | LV_6641-4_0_6_line_267 |  | 266 | 268 | 0.02947 | 0.125 | 0.08 | 261 | 0 | 0.364 | 1 | 1 | cs | TRUE
268 | LV_6641-4_0_6_line_268 |  | 267 | 269 | 0.031757 | 0.125 | 0.08 | 261 | 0 | 0.364 | 1 | 1 | cs | TRUE
269 | LV_6641-4_0_6_line_269 |  | 268 | 270 | 0.0054404 | 0.125 | 0.08 | 261 | 0 | 0.364 | 1 | 1 | cs | TRUE
270 | LV_6641-4_0_6_line_270 |  | 269 | 271 | 0.010371 | 0.125 | 0.08 | 261 | 0 | 0.364 | 1 | 1 | cs | TRUE
271 | LV_6641-4_0_6_line_271 |  | 270 | 272 | 0.0077982 | 0.125 | 0.08 | 261 | 0 | 0.364 | 1 | 1 | cs | TRUE
272 | LV_6641-4_0_6_line_272 |  | 271 | 273 | 0.0035466 | 0.125 | 0.08 | 261 | 0 | 0.364 | 1 | 1 | cs | TRUE
273 | LV_6641-4_0_6_line_273 |  | 272 | 274 | 0.0096354 | 0.125 | 0.08 | 261 | 0 | 0.364 | 1 | 1 | cs | TRUE
274 | LV_6641-4_0_6_line_274 |  | 273 | 279 | 0.00195 | 0.125 | 0.08 | 261 | 0 | 0.364 | 1 | 1 | cs | TRUE
275 | LV_6641-4_0_6_line_275 |  | 274 | 275 | 0.0023488 | 0.125 | 0.08 | 261 | 0 | 0.364 | 1 | 1 | cs | TRUE
276 | LV_6641-4_0_6_line_276 |  | 275 | 276 | 0.00044694 | 0.125 | 0.08 | 261 | 0 | 0.364 | 1 | 1 | cs | TRUE
277 | LV_6641-4_0_6_line_277 |  | 276 | 277 | 0.004327 | 0.125 | 0.08 | 261 | 0 | 0.364 | 1 | 1 | cs | TRUE
278 | LV_6641-4_0_6_line_278 |  | 277 | 286 | 0.015307 | 0.125 | 0.08 | 261 | 0 | 0.364 | 1 | 1 | cs | TRUE
279 | LV_6641-4_0_6_line_279 |  | 278 | 279 | 0.006909 | 0.125 | 0.08 | 261 | 0 | 0.364 | 1 | 1 | cs | TRUE
280 | LV_6641-4_0_6_line_280 |  | 278 | 280 | 0.0024065 | 0.125 | 0.08 | 261 | 0 | 0.364 | 1 | 1 | cs | TRUE
281 | LV_6641-4_0_6_line_281 |  | 280 | 281 | 0.025897 | 0.125 | 0.08 | 261 | 0 | 0.364 | 1 | 1 | cs | TRUE
282 | LV_6641-4_0_6_line_282 |  | 281 | 282 | 0.0015658 | 0.125 | 0.08 | 261 | 0 | 0.364 | 1 | 1 | cs | TRUE
283 | LV_6641-4_0_6_line_283 |  | 282 | 283 | 0.0035059 | 0.125 | 0.08 | 261 | 0 | 0.364 | 1 | 1 | cs | TRUE
284 | LV_6641-4_0_6_line_284 |  | 284 | 285 | 2.5214e-05 | 0.125 | 0.08 | 261 | 0 | 0.364 | 1 | 1 | cs | TRUE
285 | LV_6641-4_0_6_line_285 |  | 285 | 286 | 0.00068126 | 0.125 | 0.08 | 261 | 0 | 0.364 | 1 | 1 | cs | TRUE

## trafo
| name | std_type | hv_bus | lv_bus | sn_mva | vn_hv_kv | vn_lv_kv | vk_percent | vkr_percent | pfe_kw | i0_percent | shift_degree | tap_side | tap_neutral | tap_min | tap_max | tap_step_percent | tap_step_degree | tap_pos | tap_phase_shifter | parallel | df | in_service
0 | LV_6641-4_0_6_trafo_369 | 0.63 MVA 20/0.4 kV | 287 | 255 | 0.63 | 20 | 0.4 | 6 | 1.206 | 1.65 | 0.2619 | 150 | hv | 0 | -2 | 2 | 2.5 | 0 | 0 | FALSE | 1 | 1 | TRUE

## line_geodata
| x0 | y0 | x1 | y1 | x2 | y2 | x3 | y3 | x4 | y4 | x5 | y5 | x6 | y6 | x7 | y7
0 | 2499928.936 | 1113583.5248 | 2499923.3876 | 1113574.9466
1 | 2499928.936 | 1113583.5248 | 2499932.2349 | 1113588.625 | 2499939.8755 | 1113600.0126
2 | 2499915.0874 | 1113562.1141 | 2499923.3876 | 1113574.9466
3 | 2499939.8755 | 1113600.0126 | 2499957.1936 | 1113625.8235
4 | 2499915.0874 | 1113562.1141 | 2499919.743 | 1113558.674
5 | 2499915.0874 | 1113562.1141 | 2499889.4171 | 1113580.1604
6 | 2499957.1984 | 1113625.8305 | 2499957.1936 | 1113625.8235
7 | 2499919.743 | 1113558.674 | 2499924.3899 | 1113555.2404
8 | 2499889.2416 | 1113580.2838 | 2499889.4171 | 1113580.1604
9 | 2499924.3899 | 1113555.2404 | 2499931.9109 | 1113549.6832
10 | 2499889.2416 | 1113580.2838 | 2499879.8896 | 1113586.8584
11 | 2499828.0262 | 1113704.5617 | 2499825.8675 | 1113700.8014
12 | 2499835.9758 | 1113718.4095 | 2499828.0262 | 1113704.5617
13 | 2499811.5483 | 1113675.8583 | 2499825.8675 | 1113700.8014
14 | 2499835.9758 | 1113718.4095 | 2499849.8046 | 1113710.0977 | 2499850.9745 | 1113709.4059
15 | 2499835.9758 | 1113718.4095 | 2499823.5334 | 1113725.8964
16 | 2499811.5483 | 1113675.8583 | 2499806.1646 | 1113666.4803
17 | 2499850.9745 | 1113709.4059 | 2499900.5063 | 1113680.1165
18 | 2499806.8481 | 1113735.9364 | 2499823.5334 | 1113725.8964
19 | 2499793.4127 | 1113644.2673 | 2499806.1646 | 1113666.4803
20 | 2499900.5063 | 1113680.1165 | 2499905.5256 | 1113677.1484
21 | 2499806.8481 | 1113735.9364 | 2499802.4982 | 1113738.5539 | 2499800.1173 | 1113739.8761
22 | 2499793.4127 | 1113644.2673 | 2499797.4159 | 1113641.6899
23 | 2499793.4127 | 1113644.2673 | 2499783.4146 | 1113651.2196
24 | 2499910.0784 | 1113674.4563 | 2499905.5256 | 1113677.1484
25 | 2499910.0784 | 1113674.4563 | 2499910.0784 | 1113674.4563 | 2499923.5046 | 1113685.6969 | 2499923.5046 | 1113685.6969
26 | 2499800.1173 | 1113739.8761 | 2499798.7765 | 1113740.6207
27 | 2499878.4105 | 1113587.8982 | 2499875.0665 | 1113590.249 | 2499871.2408 | 1113592.9362 | 2499869.4158 | 1113594.2228 | 2499865.235 | 1113597.0631
28 | 2499878.4105 | 1113587.8982 | 2499878.5876 | 1113587.7737
29 | 2499863.8985 | 1113597.9711 | 2499865.235 | 1113597.0631
30 | 2499878.5876 | 1113587.7737 | 2499879.8896 | 1113586.8584
31 | 2499863.8985 | 1113597.9711 | 2499849.6447 | 1113607.6548
32 | 2499849.6447 | 1113607.6548 | 2499847.6389 | 1113609.0175
33 | 2499838.7512 | 1113615.0556 | 2499847.6389 | 1113609.0175
34 | 2500109.2465 | 1113695.9982 | 2500112.8989 | 1113687.2781
35 | 2500109.2465 | 1113695.9982 | 2500102.9331 | 1113711.0713
36 | 2500137.2581 | 1113629.1206 | 2500131.7971 | 1113642.1588
37 | 2500137.2581 | 1113629.1206 | 2500153.3064 | 1113654.5604
38 | 2500137.2581 | 1113629.1206 | 2500139.4027 | 1113624.1647
39 | 2500097.4096 | 1113724.2587 | 2500102.9331 | 1113711.0713
40 | 2500153.5242 | 1113654.9056 | 2500153.3064 | 1113654.5604
41 | 2500139.4027 | 1113624.1647 | 2500145.2011 | 1113610.7652
42 | 2500086.7063 | 1113750.2529 | 2500091.5522 | 1113738.2432 | 2500097.4096 | 1113724.2587
43 | 2500153.5242 | 1113654.9056 | 2500156.9357 | 1113660.3135
44 | 2500145.2011 | 1113610.7652 | 2500147.9363 | 1113604.4446
45 | 2500074.9867 | 1113778.7086 | 2500079.0866 | 1113768.768 | 2500086.7063 | 1113750.2529
46 | 2500086.7063 | 1113750.2529 | 2500090.6638 | 1113751.3327 | 2500103.0172 | 1113754.7087 | 2500110.0085 | 1113755.6717 | 2500115.5511 | 1113755.1717
47 | 2500089.8434 | 1113613.8391 | 2500087.358 | 1113618.4067
48 | 2500093.7254 | 1113606.705 | 2500089.8434 | 1113613.8391
49 | 2500074.6291 | 1113641.7993 | 2500087.358 | 1113618.4067
50 | 2500093.7254 | 1113606.705 | 2500098.7179 | 1113597.53
51 | 2500074.6291 | 1113641.7993 | 2500071.8733 | 1113646.8637
52 | 2500099.9536 | 1113595.2591 | 2500098.7179 | 1113597.53
53 | 2500066.5831 | 1113656.5858 | 2500071.8733 | 1113646.8637
54 | 2500103.3782 | 1113588.9655 | 2500099.9536 | 1113595.2591
55 | 2500062.0986 | 1113664.8273 | 2500066.5831 | 1113656.5858
56 | 2499739.3567 | 1113695.2276 | 2499738.7055 | 1113696.946
57 | 2499739.0994 | 1113682.0347 | 2499740.6813 | 1113684.7324 | 2499739.6179 | 1113689.0861 | 2499739.3567 | 1113695.2276
58 | 2499739.0994 | 1113682.0347 | 2499747.0114 | 1113676.533
59 | 2499747.0114 | 1113676.533 | 2499771.0591 | 1113659.8111
60 | 2499771.0591 | 1113659.8111 | 2499783.4146 | 1113651.2196
61 | 2500055.4757 | 1113827.2443 | 2500056.8675 | 1113823.7693 | 2500057.2561 | 1113822.7987
62 | 2500063.8935 | 1113806.2231 | 2500057.2561 | 1113822.7987
63 | 2500065.7637 | 1113801.5526 | 2500063.8935 | 1113806.2231
64 | 2500065.7637 | 1113801.5526 | 2500065.8759 | 1113801.2724
65 | 2500065.8759 | 1113801.2724 | 2500066.1786 | 1113800.5164
66 | 2500066.6536 | 1113799.3304 | 2500066.1786 | 1113800.5164
67 | 2500050.5346 | 1113765.3981 | 2500034.4519 | 1113741.1357
68 | 2500026.8314 | 1113729.6395 | 2500034.4519 | 1113741.1357
69 | 2500056.7884 | 1113778.2976 | 2500053.1409 | 1113769.33 | 2500050.5346 | 1113765.3981
70 | 2500026.8314 | 1113729.6395 | 2500021.0522 | 1113721.0229
71 | 2500026.8314 | 1113729.6395 | 2500043.732 | 1113698.5804
72 | 2500072.1276 | 1113785.6602 | 2500062.9608 | 1113781.1309 | 2500056.7884 | 1113778.2976
73 | 2500056.7884 | 1113778.2976 | 2500052.0208 | 1113776.805
74 | 2500004.2953 | 1113696.0388 | 2500021.0522 | 1113721.0229
75 | 2500044.3976 | 1113697.3573 | 2500043.732 | 1113698.5804
76 | 2500072.1276 | 1113785.6602 | 2500067.3267 | 1113797.6493
77 | 2500074.9867 | 1113778.7086 | 2500072.1276 | 1113785.6602
78 | 2500003.9035 | 1113753.422 | 2500049.536 | 1113776.0271 | 2500052.0208 | 1113776.805
79 | 2500004.2953 | 1113696.0388 | 2499950.7217 | 1113714.4471
80 | 2500044.3976 | 1113697.3573 | 2500062.0986 | 1113664.8273
81 | 2500066.6536 | 1113799.3304 | 2500067.3267 | 1113797.6493
82 | 2500074.9867 | 1113778.7086 | 2500078.4631 | 1113780.1299 | 2500079.058 | 1113778.7018
83 | 2500003.9035 | 1113753.422 | 2499995.6872 | 1113771.7576
84 | 2500003.9035 | 1113753.422 | 2500001.4216 | 1113751.9813
85 | 2499950.7217 | 1113714.4471 | 2499939.4554 | 1113702.9219 | 2499923.5046 | 1113685.6969
86 | 2500171.2504 | 1113550.6441 | 2500176.0381 | 1113552.8777 | 2500177.6444 | 1113554.719 | 2500181.7867 | 1113560.9102 | 2500183.6491 | 1113563.8549
87 | 2500171.2504 | 1113550.6441 | 2500176.3335 | 1113538.4749 | 2500181.0719 | 1113528.622
88 | 2500171.2504 | 1113550.6441 | 2500167.677 | 1113558.8586
89 | 2500181.0719 | 1113528.622 | 2500153.3541 | 1113484.7868
90 | 2500147.9363 | 1113604.4446 | 2500164.9614 | 1113565.1013 | 2500167.677 | 1113558.8586
91 | 2499801.5094 | 1113639.0544 | 2499797.4159 | 1113641.6899
92 | 2499801.5094 | 1113639.0544 | 2499805.8845 | 1113636.2376
93 | 2500146.4392 | 1113740.9419 | 2500141.8714 | 1113743.9753
94 | 2500146.4392 | 1113740.9419 | 2500148.5894 | 1113739.514 | 2500165.3693 | 1113728.8524
95 | 2500135.8672 | 1113747.9625 | 2500141.8714 | 1113743.9753
96 | 2500167.9523 | 1113727.2112 | 2500165.3693 | 1113728.8524
97 | 2500135.8672 | 1113747.9625 | 2500150.8434 | 1113771.4466
98 | 2500135.8672 | 1113747.9625 | 2500129.2008 | 1113752.1751 | 2500123.1618 | 1113754.1538 | 2500118.1537 | 1113754.9369 | 2500115.5511 | 1113755.1717
99 | 2500190.2141 | 1113713.0666 | 2500167.9523 | 1113727.2112
100 | 2500150.8434 | 1113771.4466 | 2500155.0354 | 1113778.0201
101 | 2500190.2141 | 1113713.0666 | 2500182.3978 | 1113700.6761
102 | 2500163.2408 | 1113790.8868 | 2500155.0354 | 1113778.0201
103 | 2500171.306 | 1113683.0934 | 2500182.3978 | 1113700.6761
104 | 2500080.0532 | 1113776.3124 | 2500079.058 | 1113778.7018
105 | 2500163.2408 | 1113790.8868 | 2500170.3509 | 1113802.0362
106 | 2500171.306 | 1113683.0934 | 2500169.9359 | 1113680.9216
107 | 2500156.9357 | 1113660.3135 | 2500169.9359 | 1113680.9216
108 | 2499995.6872 | 1113771.7576 | 2499988.3441 | 1113788.1446
109 | 2499983.4308 | 1113796.276 | 2499986.8731 | 1113791.4272 | 2499988.3441 | 1113788.1446
110 | 2500170.7496 | 1113802.6615 | 2500170.3509 | 1113802.0362
111 | 2500180.8771 | 1113818.5422 | 2500180.8771 | 1113818.5422 | 2500170.7496 | 1113802.6615
112 | 2500180.8771 | 1113818.5422 | 2500187.5709 | 1113814.2988
113 | 2499786.3857 | 1113747.5021 | 2499798.7765 | 1113740.6207
114 | 2499786.3857 | 1113747.5021 | 2499780.0304 | 1113751.0316
115 | 2499780.0304 | 1113751.0316 | 2499768.0241 | 1113757.6994
116 | 2499759.8598 | 1113762.2335 | 2499768.0241 | 1113757.6994
117 | 2499757.6613 | 1113763.4545 | 2499759.8598 | 1113762.2335
118 | 2499982.0538 | 1113799.5745 | 2499978.7738 | 1113807.4315
119 | 2499978.5936 | 1113807.8632 | 2499978.7738 | 1113807.4315
120 | 2499983.4308 | 1113796.276 | 2499983.4308 | 1113796.276 | 2499982.0538 | 1113799.5745
121 | 2499805.8845 | 1113636.2376 | 2499805.898 | 1113636.2288
122 | 2499809.7945 | 1113633.7202 | 2499805.898 | 1113636.2288
123 | 2499809.7945 | 1113633.7202 | 2499811.1485 | 1113632.8484
124 | 2499817.2423 | 1113628.9251 | 2499811.1485 | 1113632.8484
125 | 2499821.6405 | 1113626.0933 | 2499817.2423 | 1113628.9251
126 | 2499838.7512 | 1113615.0556 | 2499838.1494 | 1113615.4644 | 2499833.3218 | 1113618.5726
127 | 2499827.1405 | 1113622.5523 | 2499833.3218 | 1113618.5726
128 | 2499827.1405 | 1113622.5523 | 2499821.6405 | 1113626.0933
129 | 2499720.3648 | 1113543.6482 | 2499726.6308 | 1113540.2966 | 2499731.5735 | 1113537.6891
130 | 2499716.0791 | 1113545.9406 | 2499720.3648 | 1113543.6482
131 | 2499737.0224 | 1113534.8144 | 2499731.5735 | 1113537.6891
132 | 2499710.3743 | 1113548.9919 | 2499716.0791 | 1113545.9406
133 | 2499738.6557 | 1113533.9527 | 2499737.0224 | 1113534.8144
134 | 2499710.3743 | 1113548.9919 | 2499701.3595 | 1113553.8139
135 | 2499742.711 | 1113531.8133 | 2499738.6557 | 1113533.9527
136 | 2499696.4925 | 1113556.4171 | 2499701.3595 | 1113553.8139
137 | 2499744.1692 | 1113531.044 | 2499744.1678 | 1113531.0448 | 2499742.711 | 1113531.8133
138 | 2499757.4359 | 1113524.1201 | 2499750.7919 | 1113527.544 | 2499744.1692 | 1113531.044
139 | 2499760.3317 | 1113522.6277 | 2499757.4359 | 1113524.1201
140 | 2499768.7486 | 1113251.419 | 2499759.1359 | 1113257.1582 | 2499753.735 | 1113261.7808
141 | 2499740.4247 | 1113278.1146 | 2499745.3276 | 1113270.9622 | 2499750.7111 | 1113264.3689 | 2499753.735 | 1113261.7808
142 | 2499740.4247 | 1113278.1146 | 2499738.9993 | 1113281.0517
143 | 2499738.9993 | 1113281.0517 | 2499737.0631 | 1113285.0412 | 2499735.4215 | 1113289.7428
144 | 2499701.7633 | 1113224.2877 | 2499705.6015 | 1113227.4706 | 2499709.1877 | 1113232.7757
145 | 2499701.7633 | 1113224.2877 | 2499698.4397 | 1113223.7202 | 2499694.8664 | 1113223.9351 | 2499691.4751 | 1113225.3366
146 | 2499730.3207 | 1113322.91 | 2499730.0188 | 1113316.3442 | 2499730.7375 | 1113306.5706 | 2499732.7287 | 1113298.5326 | 2499734.5407 | 1113292.2653 | 2499735.4215 | 1113289.7428
147 | 2499691.4751 | 1113225.3366 | 2499679.2813 | 1113233.4078
148 | 2499713.8735 | 1113333.6225 | 2499730.3207 | 1113322.91
149 | 2499730.3207 | 1113322.91 | 2499732.3802 | 1113331.6018
150 | 2499840.3013 | 1113338.3864 | 2499861.6134 | 1113327.2286 | 2499869.9748 | 1113323.5493
151 | 2499871.0037 | 1113323.0966 | 2499869.9748 | 1113323.5493
152 | 2499835.7518 | 1113340.7682 | 2499840.3013 | 1113338.3864
153 | 2499871.0037 | 1113323.0966 | 2499876.5353 | 1113320.6625
154 | 2499835.7518 | 1113340.7682 | 2499821.504 | 1113348.2276 | 2499816.8114 | 1113350.9529
155 | 2499876.5353 | 1113320.6625 | 2499882.7478 | 1113317.9288
156 | 2499805.3577 | 1113357.6049 | 2499816.8114 | 1113350.9529
157 | 2499882.7478 | 1113317.9288 | 2499889.2263 | 1113315.078
158 | 2499802.4145 | 1113359.3142 | 2499805.3577 | 1113357.6049
159 | 2499913.8212 | 1113304.3732 | 2499905.8507 | 1113307.7627 | 2499889.2263 | 1113315.078
160 | 2499787.5737 | 1113450.7521 | 2499787.2359 | 1113450.077
161 | 2499785.5194 | 1113446.6469 | 2499787.2359 | 1113450.077
162 | 2499787.7017 | 1113451.008 | 2499787.5737 | 1113450.7521
163 | 2499771.7544 | 1113418.747 | 2499775.4132 | 1113426.4507 | 2499785.5194 | 1113446.6469
164 | 2499787.7017 | 1113451.008 | 2499793.3018 | 1113462.1992 | 2499799.1036 | 1113474.0393
165 | 2499767.6393 | 1113410.0825 | 2499771.7544 | 1113418.747
166 | 2499802.0461 | 1113480.0443 | 2499799.1036 | 1113474.0393
167 | 2499756.2588 | 1113386.1202 | 2499767.6393 | 1113410.0825
168 | 2499810.2438 | 1113496.7739 | 2499802.0461 | 1113480.0443
169 | 2499756.2588 | 1113386.1202 | 2499802.4145 | 1113359.3142
170 | 2499756.2588 | 1113386.1202 | 2499743.5526 | 1113361.4317
171 | 2499737.7966 | 1113349.6732 | 2499734.291 | 1113339.6659 | 2499732.3802 | 1113331.6018
172 | 2499737.7966 | 1113349.6732 | 2499738.4265 | 1113351.4715 | 2499743.5526 | 1113361.4317
173 | 2499713.8735 | 1113333.6225 | 2499700.1601 | 1113342.7512
174 | 2499713.8735 | 1113333.6225 | 2499702.8846 | 1113315.9784
175 | 2499696.1845 | 1113345.3976 | 2499700.1601 | 1113342.7512
176 | 2499697.2465 | 1113306.9256 | 2499702.8846 | 1113315.9784
177 | 2499682.868 | 1113354.2621 | 2499696.1845 | 1113345.3976
178 | 2499670.1369 | 1113239.4605 | 2499679.2813 | 1113233.4078
179 | 2499648.2803 | 1113253.9276 | 2499670.1369 | 1113239.4605
180 | 2499681.1532 | 1113422.4252 | 2499675.5741 | 1113413.0568
181 | 2499681.3208 | 1113422.7067 | 2499681.1532 | 1113422.4252
182 | 2499669.6063 | 1113399.6863 | 2499671.5388 | 1113406.2807 | 2499675.5741 | 1113413.0568
183 | 2499669.6063 | 1113399.6863 | 2499686.4281 | 1113388.62
184 | 2499663.73 | 1113363.9724 | 2499662.3291 | 1113371.2669 | 2499664.2515 | 1113381.4414 | 2499669.6063 | 1113399.6863
185 | 2499712.462 | 1113389.0167 | 2499710.0869 | 1113385.2844 | 2499706.6436 | 1113381.6836 | 2499701.8316 | 1113380.7961 | 2499697.3461 | 1113381.4375 | 2499686.4281 | 1113388.62
186 | 2499663.73 | 1113363.9724 | 2499661.5959 | 1113363.3852 | 2499659.533 | 1113361.0401 | 2499658.5573 | 1113358.11 | 2499647.7976 | 1113316.8669
187 | 2499663.73 | 1113363.9724 | 2499667.2473 | 1113363.6472 | 2499670.0758 | 1113362.7776 | 2499682.868 | 1113354.2621
188 | 2499712.462 | 1113389.0167 | 2499718.3486 | 1113398.2672
189 | 2499642.2889 | 1113295.7515 | 2499647.7976 | 1113316.8669
190 | 2499642.2889 | 1113295.7515 | 2499635.9095 | 1113270.2413 | 2499635.496 | 1113267.2018 | 2499636.0704 | 1113264.1014 | 2499637.6211 | 1113261.185 | 2499640.1853 | 1113259.2857 | 2499648.2803 | 1113253.9276
191 | 2499642.2889 | 1113295.7515 | 2499651.8652 | 1113289.3873
192 | 2499651.8652 | 1113289.3873 | 2499659.976 | 1113283.997
193 | 2499659.976 | 1113283.997 | 2499677.4015 | 1113272.4164
194 | 2499677.4015 | 1113272.4164 | 2499688.3572 | 1113265.1355 | 2499688.3761 | 1113264.2459
195 | 2499810.2438 | 1113496.7739 | 2499801.2382 | 1113501.5481 | 2499799.9207 | 1113502.2259 | 2499787.772 | 1113508.4866
196 | 2499810.2438 | 1113496.7739 | 2499817.6755 | 1113493.1991
197 | 2499686.0637 | 1113257.7355 | 2499688.431 | 1113261.6654 | 2499688.3761 | 1113264.2459
198 | 2499974.4681 | 1113279.531 | 2499971.3617 | 1113280.8034
199 | 2499974.4681 | 1113279.531 | 2499989.8041 | 1113273.249
200 | 2499971.3617 | 1113280.8034 | 2499943.4682 | 1113292.2292
201 | 2500000.5665 | 1113268.8406 | 2499989.8041 | 1113273.249
202 | 2499916.9253 | 1113303.1017 | 2499943.4682 | 1113292.2292
203 | 2499913.8212 | 1113304.3732 | 2499916.9253 | 1113303.1017
204 | 2499913.8212 | 1113304.3732 | 2499931.6135 | 1113331.0238
205 | 2499724.1103 | 1113407.3215 | 2499718.3486 | 1113398.2672
206 | 2500149.7283 | 1113282.2192 | 2500161.969 | 1113273.7346 | 2500168.1978 | 1113268.8873
207 | 2500147.7395 | 1113283.5977 | 2500149.7283 | 1113282.2192
208 | 2500147.7395 | 1113283.5977 | 2500138.8744 | 1113289.7271
209 | 2500131.7541 | 1113294.65 | 2500138.8744 | 1113289.7271
210 | 2500106.3281 | 1113311.9097 | 2500124.4127 | 1113299.7259 | 2500131.7541 | 1113294.65
211 | 2500086.7259 | 1113338.8501 | 2500089.2094 | 1113336.73 | 2500090.8968 | 1113333.6558 | 2500091.3514 | 1113330.7798 | 2500090.7234 | 1113327.3658 | 2500089.3234 | 1113324.9207 | 2500094.146 | 1113320.8386 | 2500106.3281 | 1113311.9097
212 | 2499787.772 | 1113508.4866 | 2499776.253 | 1113514.4229
213 | 2499817.6755 | 1113493.1991 | 2499829.2139 | 1113487.6491
214 | 2499776.253 | 1113514.4229 | 2499766.5829 | 1113519.4063
215 | 2499839.5798 | 1113482.663 | 2499829.2139 | 1113487.6491
216 | 2499763.5937 | 1113520.9467 | 2499766.5829 | 1113519.4063
217 | 2499854.7361 | 1113475.5233 | 2499840.8845 | 1113482.0354 | 2499839.5798 | 1113482.663
218 | 2499763.5937 | 1113520.9467 | 2499761.682 | 1113521.9319
219 | 2499760.3317 | 1113522.6277 | 2499761.682 | 1113521.9319
220 | 2499854.7361 | 1113475.5233 | 2499874.9803 | 1113466.0058 | 2499875.9049 | 1113465.5004
221 | 2499891.8363 | 1113456.7934 | 2499875.9049 | 1113465.5004
222 | 2499896.21 | 1113454.403 | 2499891.8363 | 1113456.7934
223 | 2499896.21 | 1113454.403 | 2499904.7544 | 1113448.8446
224 | 2499896.21 | 1113454.403 | 2499912.6112 | 1113478.4981
225 | 2499904.7544 | 1113448.8446 | 2499922.3105 | 1113437.4236
226 | 2499912.6112 | 1113478.4981 | 2499920.6887 | 1113490.3647
227 | 2499945.2552 | 1113422.4262 | 2499922.4096 | 1113437.3592 | 2499922.3105 | 1113437.4236
228 | 2499935.7566 | 1113512.501 | 2499920.6887 | 1113490.3647
229 | 2499945.9905 | 1113421.9456 | 2499945.2552 | 1113422.4262
230 | 2499935.7566 | 1113512.501 | 2499942.5383 | 1113522.464
231 | 2499941.3959 | 1113345.6767 | 2499931.6135 | 1113331.0238
232 | 2499941.3959 | 1113345.6767 | 2499964.6185 | 1113329.8274 | 2499972.2093 | 1113340.6094
233 | 2499941.3959 | 1113345.6767 | 2499926.8103 | 1113355.8921
234 | 2499926.8103 | 1113355.8921 | 2499918.133 | 1113361.9695
235 | 2500086.7259 | 1113338.8501 | 2500083.9088 | 1113339.9417 | 2500080.6119 | 1113340.0517 | 2500077.5829 | 1113339.0678 | 2500074.164 | 1113336.0001
236 | 2500086.7259 | 1113338.8501 | 2500102.3785 | 1113362.8553
237 | 2500074.164 | 1113336.0001 | 2500062.4778 | 1113343.8875
238 | 2500102.3785 | 1113362.8553 | 2500102.5905 | 1113363.1804
239 | 2500051.3593 | 1113351.3918 | 2500062.4778 | 1113343.8875
240 | 2500102.5905 | 1113363.1804 | 2500104.1684 | 1113365.6004
241 | 2500051.3593 | 1113351.3918 | 2500039.5277 | 1113359.3774
242 | 2499967.8907 | 1113407.6305 | 2499945.9905 | 1113421.9456
243 | 2499967.8907 | 1113407.6305 | 2499971.551 | 1113405.238 | 2499984.3099 | 1113396.6377
244 | 2499984.6067 | 1113396.4377 | 2499984.3099 | 1113396.6377
245 | 2499984.6067 | 1113396.4377 | 2499993.6002 | 1113390.3755 | 2499997.4348 | 1113387.7874
246 | 2499982.2587 | 1113515.7964 | 2499988.7705 | 1113511.3312 | 2499999.7633 | 1113503.7501
247 | 2499982.2587 | 1113515.7964 | 2499980.423 | 1113517.0551
248 | 2499999.7633 | 1113503.7501 | 2500004.2916 | 1113500.6272
249 | 2499977.8895 | 1113518.7924 | 2499980.423 | 1113517.0551
250 | 2500007.6388 | 1113498.3188 | 2500004.2916 | 1113500.6272
251 | 2499977.8895 | 1113518.7924 | 2499968.134 | 1113525.4818
252 | 2500007.6388 | 1113498.3188 | 2500013.0735 | 1113494.5708
253 | 2499952.0832 | 1113536.4865 | 2499954.1456 | 1113535.0737 | 2499968.134 | 1113525.4818
254 | 2500022.8158 | 1113487.8522 | 2500013.0735 | 1113494.5708
255 | 2499952.0832 | 1113536.4865 | 2499941.3019 | 1113543.0508
256 | 2499952.0832 | 1113536.4865 | 2499942.568 | 1113522.5076
257 | 2499918.133 | 1113361.9695 | 2499917.8212 | 1113362.1878 | 2499922.2198 | 1113369.1192
258 | 2499923.2821 | 1113370.7933 | 2499922.2198 | 1113369.1192
259 | 2499941.3019 | 1113543.0508 | 2499938.944 | 1113544.4864 | 2499931.9109 | 1113549.6832
260 | 2499942.568 | 1113522.5076 | 2499942.5383 | 1113522.464
261 | 2500039.5277 | 1113359.3774 | 2500030.5835 | 1113365.4141
262 | 2500002.7213 | 1113384.2193 | 2499997.4348 | 1113387.7874
263 | 2500037.7022 | 1113477.5966 | 2500030.0309 | 1113482.8763 | 2500022.8158 | 1113487.8522
264 | 2500037.7022 | 1113477.5966 | 2500037.9249 | 1113477.4434
265 | 2500037.9249 | 1113477.4434 | 2500045.3128 | 1113472.3587
266 | 2500107.7623 | 1113429.9691 | 2500107.9498 | 1113429.841
267 | 2500107.7623 | 1113429.9691 | 2500083.4267 | 1113446.5898
268 | 2500134.6984 | 1113412.7271 | 2500130.9828 | 1113415.0788 | 2500110.7618 | 1113427.9204 | 2500107.9498 | 1113429.841
269 | 2500083.4267 | 1113446.5898 | 2500078.9342 | 1113449.6582
270 | 2500134.6984 | 1113412.7271 | 2500129.0616 | 1113404.0212
271 | 2500072.4946 | 1113454.0563 | 2500078.9342 | 1113449.6582
272 | 2500127.134 | 1113401.0441 | 2500129.0616 | 1113404.0212
273 | 2500072.4946 | 1113454.0563 | 2500070.5581 | 1113455.3789 | 2500064.4578 | 1113459.371
274 | 2500127.134 | 1113401.0441 | 2500126.0742 | 1113399.4073
275 | 2500064.4578 | 1113459.371 | 2500062.4924 | 1113460.6571
276 | 2500062.1185 | 1113460.9019 | 2500062.4924 | 1113460.6571
277 | 2500058.5037 | 1113463.2801 | 2500058.8804 | 1113463.0209 | 2500062.1185 | 1113460.9019
278 | 2500058.5037 | 1113463.2801 | 2500045.8947 | 1113471.9582
279 | 2500122.3192 | 1113393.6078 | 2500126.0742 | 1113399.4073
280 | 2500122.3192 | 1113393.6078 | 2500121.0113 | 1113391.5878
281 | 2500106.9367 | 1113369.85 | 2500121.0113 | 1113391.5878
282 | 2500106.0833 | 1113368.5372 | 2500106.5645 | 1113369.2751 | 2500106.9367 | 1113369.85
283 | 2500106.0833 | 1113368.5372 | 2500104.1684 | 1113365.6004
284 | 2500045.3128 | 1113472.3587 | 2500045.3335 | 1113472.3444
285 | 2500045.3335 | 1113472.3444 | 2500045.8947 | 1113471.9582

## bus_geodata
| x | y | coords
0 | 2499928.936 | 1113583.5248
1 | 2499923.3876 | 1113574.9466
2 | 2499939.8755 | 1113600.0126
3 | 2499915.0874 | 1113562.1141
4 | 2499957.1936 | 1113625.8235
5 | 2499919.743 | 1113558.674
6 | 2499889.4171 | 1113580.1604
7 | 2499957.1984 | 1113625.8305
8 | 2499924.3899 | 1113555.2404
9 | 2499889.2416 | 1113580.2838
10 | 2499828.0262 | 1113704.5617
11 | 2499825.8675 | 1113700.8014
12 | 2499835.9758 | 1113718.4095
13 | 2499811.5483 | 1113675.8583
14 | 2499850.9745 | 1113709.4059
15 | 2499823.5334 | 1113725.8964
16 | 2499806.1646 | 1113666.4803
17 | 2499900.5063 | 1113680.1165
18 | 2499806.8481 | 1113735.9364
19 | 2499793.4127 | 1113644.2673
20 | 2499905.5256 | 1113677.1484
21 | 2499910.0784 | 1113674.4563
22 | 2499800.1173 | 1113739.8761
23 | 2499878.4105 | 1113587.8982
24 | 2499865.235 | 1113597.0631
25 | 2499878.5876 | 1113587.7737
26 | 2499863.8985 | 1113597.9711
27 | 2499879.8896 | 1113586.8584
28 | 2499849.6447 | 1113607.6548
29 | 2499847.6389 | 1113609.0175
30 | 2500112.8989 | 1113687.2781
31 | 2500109.2465 | 1113695.9982
32 | 2500131.7971 | 1113642.1588
33 | 2500137.2581 | 1113629.1206
34 | 2500102.9331 | 1113711.0713
35 | 2500153.3064 | 1113654.5604
36 | 2500139.4027 | 1113624.1647
37 | 2500097.4096 | 1113724.2587
38 | 2500153.5242 | 1113654.9056
39 | 2500145.2011 | 1113610.7652
40 | 2500086.7063 | 1113750.2529
41 | 2500089.8434 | 1113613.8391
42 | 2500087.358 | 1113618.4067
43 | 2500093.7254 | 1113606.705
44 | 2500074.6291 | 1113641.7993
45 | 2500098.7179 | 1113597.53
46 | 2500071.8733 | 1113646.8637
47 | 2500099.9536 | 1113595.2591
48 | 2500066.5831 | 1113656.5858
49 | 2500103.3782 | 1113588.9655
50 | 2499738.7055 | 1113696.946
51 | 2499739.3567 | 1113695.2276
52 | 2499739.0994 | 1113682.0347
53 | 2499747.0114 | 1113676.533
54 | 2499771.0591 | 1113659.8111
55 | 2500057.2561 | 1113822.7987
56 | 2500055.4757 | 1113827.2443
57 | 2500063.8935 | 1113806.2231
58 | 2500065.7637 | 1113801.5526
59 | 2500065.8759 | 1113801.2724
60 | 2500066.1786 | 1113800.5164
61 | 2500034.4519 | 1113741.1357
62 | 2500050.5346 | 1113765.3981
63 | 2500026.8314 | 1113729.6395
64 | 2500056.7884 | 1113778.2976
65 | 2500021.0522 | 1113721.0229
66 | 2500043.732 | 1113698.5804
67 | 2500072.1276 | 1113785.6602
68 | 2500052.0208 | 1113776.805
69 | 2500004.2953 | 1113696.0388
70 | 2500044.3976 | 1113697.3573
71 | 2500067.3267 | 1113797.6493
72 | 2500074.9867 | 1113778.7086
73 | 2500003.9035 | 1113753.422
74 | 2499950.7217 | 1113714.4471
75 | 2500062.0986 | 1113664.8273
76 | 2500183.6491 | 1113563.8549
77 | 2500171.2504 | 1113550.6441
78 | 2500181.0719 | 1113528.622
79 | 2500167.677 | 1113558.8586
80 | 2500153.3541 | 1113484.7868
81 | 2500147.9363 | 1113604.4446
82 | 2499797.4159 | 1113641.6899
83 | 2499783.4146 | 1113651.2196
84 | 2499801.5094 | 1113639.0544
85 | 2499923.5046 | 1113685.6969
86 | 2500146.4392 | 1113740.9419
87 | 2500141.8714 | 1113743.9753
88 | 2500165.3693 | 1113728.8524
89 | 2500135.8672 | 1113747.9625
90 | 2500167.9523 | 1113727.2112
91 | 2500150.8434 | 1113771.4466
92 | 2500115.5511 | 1113755.1717
93 | 2500190.2141 | 1113713.0666
94 | 2500155.0354 | 1113778.0201
95 | 2500182.3978 | 1113700.6761
96 | 2500079.058 | 1113778.7018
97 | 2500080.0532 | 1113776.3124
98 | 2500163.2408 | 1113790.8868
99 | 2500171.306 | 1113683.0934
100 | 2500169.9359 | 1113680.9216
101 | 2500156.9357 | 1113660.3135
102 | 2500001.4216 | 1113751.9813
103 | 2499995.6872 | 1113771.7576
104 | 2499988.3441 | 1113788.1446
105 | 2500170.3509 | 1113802.0362
106 | 2500170.7496 | 1113802.6615
107 | 2500187.5709 | 1113814.2988
108 | 2500180.8771 | 1113818.5422
109 | 2499798.7765 | 1113740.6207
110 | 2499786.3857 | 1113747.5021
111 | 2499780.0304 | 1113751.0316
112 | 2499768.0241 | 1113757.6994
113 | 2499759.8598 | 1113762.2335
114 | 2499757.6613 | 1113763.4545
115 | 2499978.7738 | 1113807.4315
116 | 2499982.0538 | 1113799.5745
117 | 2499978.5936 | 1113807.8632
118 | 2499983.4308 | 1113796.276
119 | 2499805.8845 | 1113636.2376
120 | 2499805.898 | 1113636.2288
121 | 2499809.7945 | 1113633.7202
122 | 2499811.1485 | 1113632.8484
123 | 2499817.2423 | 1113628.9251
124 | 2500066.6536 | 1113799.3304
125 | 2499838.7512 | 1113615.0556
126 | 2499833.3218 | 1113618.5726
127 | 2499827.1405 | 1113622.5523
128 | 2499821.6405 | 1113626.0933
129 | 2499720.3648 | 1113543.6482
130 | 2499731.5735 | 1113537.6891
131 | 2499716.0791 | 1113545.9406
132 | 2499737.0224 | 1113534.8144
133 | 2499710.3743 | 1113548.9919
134 | 2499738.6557 | 1113533.9527
135 | 2499701.3595 | 1113553.8139
136 | 2499742.711 | 1113531.8133
137 | 2499696.4925 | 1113556.4171
138 | 2499744.1692 | 1113531.044
139 | 2499757.4359 | 1113524.1201
140 | 2499753.735 | 1113261.7808
141 | 2499768.7486 | 1113251.419
142 | 2499740.4247 | 1113278.1146
143 | 2499738.9993 | 1113281.0517
144 | 2499709.1877 | 1113232.7757
145 | 2499701.7633 | 1113224.2877
146 | 2499735.4215 | 1113289.7428
147 | 2499691.4751 | 1113225.3366
148 | 2499730.3207 | 1113322.91
149 | 2499869.9748 | 1113323.5493
150 | 2499840.3013 | 1113338.3864
151 | 2499871.0037 | 1113323.0966
152 | 2499835.7518 | 1113340.7682
153 | 2499876.5353 | 1113320.6625
154 | 2499816.8114 | 1113350.9529
155 | 2499882.7478 | 1113317.9288
156 | 2499805.3577 | 1113357.6049
157 | 2499889.2263 | 1113315.078
158 | 2499787.2359 | 1113450.077
159 | 2499787.5737 | 1113450.7521
160 | 2499785.5194 | 1113446.6469
161 | 2499787.7017 | 1113451.008
162 | 2499771.7544 | 1113418.747
163 | 2499799.1036 | 1113474.0393
164 | 2499767.6393 | 1113410.0825
165 | 2499802.0461 | 1113480.0443
166 | 2499756.2588 | 1113386.1202
167 | 2499732.3802 | 1113331.6018
168 | 2499737.7966 | 1113349.6732
169 | 2499743.5526 | 1113361.4317
170 | 2499713.8735 | 1113333.6225
171 | 2499700.1601 | 1113342.7512
172 | 2499702.8846 | 1113315.9784
173 | 2499802.4145 | 1113359.3142
174 | 2499696.1845 | 1113345.3976
175 | 2499697.2465 | 1113306.9256
176 | 2499679.2813 | 1113233.4078
177 | 2499670.1369 | 1113239.4605
178 | 2499681.1532 | 1113422.4252
179 | 2499675.5741 | 1113413.0568
180 | 2499681.3208 | 1113422.7067
181 | 2499669.6063 | 1113399.6863
182 | 2499686.4281 | 1113388.62
183 | 2499663.73 | 1113363.9724
184 | 2499712.462 | 1113389.0167
185 | 2499647.7976 | 1113316.8669
186 | 2499682.868 | 1113354.2621
187 | 2499648.2803 | 1113253.9276
188 | 2499642.2889 | 1113295.7515
189 | 2499651.8652 | 1113289.3873
190 | 2499659.976 | 1113283.997
191 | 2499677.4015 | 1113272.4164
192 | 2499810.2438 | 1113496.7739
193 | 2499688.3761 | 1113264.2459
194 | 2499686.0637 | 1113257.7355
195 | 2499974.4681 | 1113279.531
196 | 2499971.3617 | 1113280.8034
197 | 2499989.8041 | 1113273.249
198 | 2499943.4682 | 1113292.2292
199 | 2500000.5665 | 1113268.8406
200 | 2499916.9253 | 1113303.1017
201 | 2499913.8212 | 1113304.3732
202 | 2499718.3486 | 1113398.2672
203 | 2499724.1103 | 1113407.3215
204 | 2500149.7283 | 1113282.2192
205 | 2500168.1978 | 1113268.8873
206 | 2500147.7395 | 1113283.5977
207 | 2500138.8744 | 1113289.7271
208 | 2500131.7541 | 1113294.65
209 | 2500106.3281 | 1113311.9097
210 | 2499787.772 | 1113508.4866
211 | 2499817.6755 | 1113493.1991
212 | 2499776.253 | 1113514.4229
213 | 2499829.2139 | 1113487.6491
214 | 2499766.5829 | 1113519.4063
215 | 2499839.5798 | 1113482.663
216 | 2499763.5937 | 1113520.9467
217 | 2499761.682 | 1113521.9319
218 | 2499854.7361 | 1113475.5233
219 | 2499875.9049 | 1113465.5004
220 | 2499891.8363 | 1113456.7934
221 | 2499896.21 | 1113454.403
222 | 2499904.7544 | 1113448.8446
223 | 2499912.6112 | 1113478.4981
224 | 2499922.3105 | 1113437.4236
225 | 2499920.6887 | 1113490.3647
226 | 2499945.2552 | 1113422.4262
227 | 2499935.7566 | 1113512.501
228 | 2499931.6135 | 1113331.0238
229 | 2499760.3317 | 1113522.6277
230 | 2499941.3959 | 1113345.6767
231 | 2499972.2093 | 1113340.6094
232 | 2499926.8103 | 1113355.8921
233 | 2500086.7259 | 1113338.8501
234 | 2500074.164 | 1113336.0001
235 | 2500102.3785 | 1113362.8553
236 | 2500062.4778 | 1113343.8875
237 | 2500102.5905 | 1113363.1804
238 | 2500051.3593 | 1113351.3918
239 | 2499945.9905 | 1113421.9456
240 | 2499967.8907 | 1113407.6305
241 | 2499984.3099 | 1113396.6377
242 | 2499984.6067 | 1113396.4377
243 | 2499982.2587 | 1113515.7964
244 | 2499999.7633 | 1113503.7501
245 | 2499980.423 | 1113517.0551
246 | 2500004.2916 | 1113500.6272
247 | 2499977.8895 | 1113518.7924
248 | 2500007.6388 | 1113498.3188
249 | 2499968.134 | 1113525.4818
250 | 2500013.0735 | 1113494.5708
251 | 2499952.0832 | 1113536.4865
252 | 2499918.133 | 1113361.9695
253 | 2499922.2198 | 1113369.1192
254 | 2499923.2821 | 1113370.7933
255 | 2499941.3019 | 1113543.0508
256 | 2499942.568 | 1113522.5076
257 | 2499931.9109 | 1113549.6832
258 | 2499942.5383 | 1113522.464
259 | 2500039.5277 | 1113359.3774
260 | 2500030.5835 | 1113365.4141
261 | 2500002.7213 | 1113384.2193
262 | 2499997.4348 | 1113387.7874
263 | 2500022.8158 | 1113487.8522
264 | 2500037.7022 | 1113477.5966
265 | 2500037.9249 | 1113477.4434
266 | 2500107.7623 | 1113429.9691
267 | 2500107.9498 | 1113429.841
268 | 2500083.4267 | 1113446.5898
269 | 2500134.6984 | 1113412.7271
270 | 2500078.9342 | 1113449.6582
271 | 2500129.0616 | 1113404.0212
272 | 2500072.4946 | 1113454.0563
273 | 2500127.134 | 1113401.0441
274 | 2500064.4578 | 1113459.371
275 | 2500062.4924 | 1113460.6571
276 | 2500062.1185 | 1113460.9019
277 | 2500058.5037 | 1113463.2801
278 | 2500122.3192 | 1113393.6078
279 | 2500126.0742 | 1113399.4073
280 | 2500121.0113 | 1113391.5878
281 | 2500106.9367 | 1113369.85
282 | 2500106.0833 | 1113368.5372
283 | 2500104.1684 | 1113365.6004
284 | 2500045.3128 | 1113472.3587
285 | 2500045.3335 | 1113472.3444
286 | 2500045.8947 | 1113471.9582
287 | 2499952.0832 | 1113536.4865

## line_std_types
| c_nf_per_km | r_ohm_per_km | x_ohm_per_km | max_i_ka | type | q_mm2 | alpha | voltage_rating
NAYY 4x50 SE | 210 | 0.642 | 0.083 | 0.142 | cs | 50 | 0.00403 | LV
NAYY 4x120 SE | 264 | 0.225 | 0.08 | 0.242 | cs | 120 | 0.00403 | LV
NAYY 4x150 SE | 261 | 0.208 | 0.08 | 0.27 | cs | 150 | 0.00403 | LV
NA2XS2Y 1x95 RM/25 12/20 kV | 216 | 0.313 | 0.132 | 0.252 | cs | 95 | 0.00403 | MV
NA2XS2Y 1x185 RM/25 12/20 kV | 273 | 0.161 | 0.117 | 0.362 | cs | 185 | 0.00403 | MV
NA2XS2Y 1x240 RM/25 12/20 kV | 304 | 0.122 | 0.112 | 0.421 | cs | 240 | 0.00403 | MV
NA2XS2Y 1x95 RM/25 6/10 kV | 315 | 0.313 | 0.123 | 0.249 | cs | 95 | 0.00403 | MV
NA2XS2Y 1x185 RM/25 6/10 kV | 406 | 0.161 | 0.11 | 0.358 | cs | 185 | 0.00403 | MV
NA2XS2Y 1x240 RM/25 6/10 kV | 456 | 0.122 | 0.105 | 0.416 | cs | 240 | 0.00403 | MV
NA2XS2Y 1x150 RM/25 12/20 kV | 250 | 0.206 | 0.116 | 0.319 | cs | 150 | 0.00403 | MV
NA2XS2Y 1x120 RM/25 12/20 kV | 230 | 0.253 | 0.119 | 0.283 | cs | 120 | 0.00403 | MV
NA2XS2Y 1x70 RM/25 12/20 kV | 190 | 0.443 | 0.132 | 0.22 | cs | 70 | 0.00403 | MV
NA2XS2Y 1x150 RM/25 6/10 kV | 360 | 0.206 | 0.11 | 0.315 | cs | 150 | 0.00403 | MV
NA2XS2Y 1x120 RM/25 6/10 kV | 340 | 0.253 | 0.113 | 0.28 | cs | 120 | 0.00403 | MV
NA2XS2Y 1x70 RM/25 6/10 kV | 280 | 0.443 | 0.123 | 0.217 | cs | 70 | 0.00403 | MV
N2XS(FL)2Y 1x120 RM/35 64/110 kV | 112 | 0.153 | 0.166 | 0.366 | cs | 120 | 0.00393 | HV
N2XS(FL)2Y 1x185 RM/35 64/110 kV | 125 | 0.099 | 0.156 | 0.457 | cs | 185 | 0.00393 | HV
N2XS(FL)2Y 1x240 RM/35 64/110 kV | 135 | 0.075 | 0.149 | 0.526 | cs | 240 | 0.00393 | HV
N2XS(FL)2Y 1x300 RM/35 64/110 kV | 144 | 0.06 | 0.144 | 0.588 | cs | 300 | 0.00393 | HV
15-AL1/3-ST1A 0.4 | 11 | 1.8769 | 0.35 | 0.105 | ol | 16 | 0.00403 | LV
24-AL1/4-ST1A 0.4 | 11.25 | 1.2012 | 0.335 | 0.14 | ol | 24 | 0.00403 | LV
48-AL1/8-ST1A 0.4 | 12.2 | 0.5939 | 0.3 | 0.21 | ol | 48 | 0.00403 | LV
94-AL1/15-ST1A 0.4 | 13.2 | 0.306 | 0.29 | 0.35 | ol | 94 | 0.00403 | LV
34-AL1/6-ST1A 10.0 | 9.7 | 0.8342 | 0.36 | 0.17 | ol | 34 | 0.00403 | MV
48-AL1/8-ST1A 10.0 | 10.1 | 0.5939 | 0.35 | 0.21 | ol | 48 | 0.00403 | MV
70-AL1/11-ST1A 10.0 | 10.4 | 0.4132 | 0.339 | 0.29 | ol | 70 | 0.00403 | MV
94-AL1/15-ST1A 10.0 | 10.75 | 0.306 | 0.33 | 0.35 | ol | 94 | 0.00403 | MV
122-AL1/20-ST1A 10.0 | 11.1 | 0.2376 | 0.323 | 0.41 | ol | 122 | 0.00403 | MV
149-AL1/24-ST1A 10.0 | 11.25 | 0.194 | 0.315 | 0.47 | ol | 149 | 0.00403 | MV
34-AL1/6-ST1A 20.0 | 9.15 | 0.8342 | 0.382 | 0.17 | ol | 34 | 0.00403 | MV
48-AL1/8-ST1A 20.0 | 9.5 | 0.5939 | 0.372 | 0.21 | ol | 48 | 0.00403 | MV
70-AL1/11-ST1A 20.0 | 9.7 | 0.4132 | 0.36 | 0.29 | ol | 70 | 0.00403 | MV
94-AL1/15-ST1A 20.0 | 10 | 0.306 | 0.35 | 0.35 | ol | 94 | 0.00403 | MV
122-AL1/20-ST1A 20.0 | 10.3 | 0.2376 | 0.344 | 0.41 | ol | 122 | 0.00403 | MV
149-AL1/24-ST1A 20.0 | 10.5 | 0.194 | 0.337 | 0.47 | ol | 149 | 0.00403 | MV
184-AL1/30-ST1A 20.0 | 10.75 | 0.1571 | 0.33 | 0.535 | ol | 184 | 0.00403 | MV
243-AL1/39-ST1A 20.0 | 11 | 0.1188 | 0.32 | 0.645 | ol | 243 | 0.00403 | MV
48-AL1/8-ST1A 110.0 | 8 | 0.5939 | 0.46 | 0.21 | ol | 48 | 0.00403 | HV
70-AL1/11-ST1A 110.0 | 8.4 | 0.4132 | 0.45 | 0.29 | ol | 70 | 0.00403 | HV
94-AL1/15-ST1A 110.0 | 8.65 | 0.306 | 0.44 | 0.35 | ol | 94 | 0.00403 | HV
122-AL1/20-ST1A 110.0 | 8.5 | 0.2376 | 0.43 | 0.41 | ol | 122 | 0.00403 | HV
149-AL1/24-ST1A 110.0 | 8.75 | 0.194 | 0.41 | 0.47 | ol | 149 | 0.00403 | HV
184-AL1/30-ST1A 110.0 | 8.8 | 0.1571 | 0.4 | 0.535 | ol | 184 | 0.00403 | HV
243-AL1/39-ST1A 110.0 | 9 | 0.1188 | 0.39 | 0.645 | ol | 243 | 0.00403 | HV
305-AL1/39-ST1A 110.0 | 9.2 | 0.0949 | 0.38 | 0.74 | ol | 305 | 0.00403 | HV
490-AL1/64-ST1A 110.0 | 9.75 | 0.059 | 0.37 | 0.96 | ol | 490 | 0.00403 | HV
679-AL1/86-ST1A 110.0 | 9.95 | 0.042 | 0.36 | 1.15 | ol | 679 | 0.00403 | HV
490-AL1/64-ST1A 220.0 | 10 | 0.059 | 0.285 | 0.96 | ol | 490 | 0.00403 | HV
679-AL1/86-ST1A 220.0 | 11.7 | 0.042 | 0.275 | 1.15 | ol | 679 | 0.00403 | HV
490-AL1/64-ST1A 380.0 | 11 | 0.059 | 0.253 | 0.96 | ol | 490 | 0.00403 | HV
679-AL1/86-ST1A 380.0 | 14.6 | 0.042 | 0.25 | 1.15 | ol | 679 | 0.00403 | HV

## trafo_std_types
| i0_percent | pfe_kw | vkr_percent | sn_mva | vn_lv_kv | vn_hv_kv | vk_percent | shift_degree | vector_group | tap_side | tap_neutral | tap_min | tap_max | tap_step_degree | tap_step_percent | tap_phase_shifter
160 MVA 380/110 kV | 0.06 | 60 | 0.25 | 160 | 110 | 380 | 12.2 | 0 | Yy0 | hv | 0 | -9 | 9 | 0 | 1.5 | FALSE
100 MVA 220/110 kV | 0.06 | 55 | 0.26 | 100 | 110 | 220 | 12 | 0 | Yy0 | hv | 0 | -9 | 9 | 0 | 1.5 | FALSE
63 MVA 110/20 kV | 0.04 | 22 | 0.32 | 63 | 20 | 110 | 18 | 150 | YNd5 | hv | 0 | -9 | 9 | 0 | 1.5 | FALSE
40 MVA 110/20 kV | 0.05 | 18 | 0.34 | 40 | 20 | 110 | 16.2 | 150 | YNd5 | hv | 0 | -9 | 9 | 0 | 1.5 | FALSE
25 MVA 110/20 kV | 0.07 | 14 | 0.41 | 25 | 20 | 110 | 12 | 150 | YNd5 | hv | 0 | -9 | 9 | 0 | 1.5 | FALSE
63 MVA 110/10 kV | 0.04 | 22 | 0.32 | 63 | 10 | 110 | 18 | 150 | YNd5 | hv | 0 | -9 | 9 | 0 | 1.5 | FALSE
40 MVA 110/10 kV | 0.05 | 18 | 0.34 | 40 | 10 | 110 | 16.2 | 150 | YNd5 | hv | 0 | -9 | 9 | 0 | 1.5 | FALSE
25 MVA 110/10 kV | 0.07 | 14 | 0.41 | 25 | 10 | 110 | 12 | 150 | YNd5 | hv | 0 | -9 | 9 | 0 | 1.5 | FALSE
0.25 MVA 20/0.4 kV | 0.32 | 0.8 | 1.44 | 0.25 | 0.4 | 20 | 6 | 150 | Yzn5 | hv | 0 | -2 | 2 | 0 | 2.5 | FALSE
0.4 MVA 20/0.4 kV | 0.3375 | 1.35 | 1.425 | 0.4 | 0.4 | 20 | 6 | 150 | Dyn5 | hv | 0 | -2 | 2 | 0 | 2.5 | FALSE
0.63 MVA 20/0.4 kV | 0.2619 | 1.65 | 1.206 | 0.63 | 0.4 | 20 | 6 | 150 | Dyn5 | hv | 0 | -2 | 2 | 0 | 2.5 | FALSE
0.25 MVA 10/0.4 kV | 0.24 | 0.6 | 1.2 | 0.25 | 0.4 | 10 | 4 | 150 | Dyn5 | hv | 0 | -2 | 2 | 0 | 2.5 | FALSE
0.4 MVA 10/0.4 kV | 0.2375 | 0.95 | 1.325 | 0.4 | 0.4 | 10 | 4 | 150 | Dyn5 | hv | 0 | -2 | 2 | 0 | 2.5 | FALSE
0.63 MVA 10/0.4 kV | 0.1873 | 1.18 | 1.0794 | 0.63 | 0.4 | 10 | 4 | 150 | Dyn5 | hv | 0 | -2 | 2 | 0 | 2.5 | FALSE

## trafo3w_std_types
| sn_hv_mva | sn_mv_mva | sn_lv_mva | vn_hv_kv | vn_mv_kv | vn_lv_kv | vk_hv_percent | vk_mv_percent | vk_lv_percent | vkr_hv_percent | vkr_mv_percent | vkr_lv_percent | pfe_kw | i0_percent | shift_mv_degree | shift_lv_degree | vector_group | tap_side | tap_neutral | tap_min | tap_max | tap_step_percent
63/25/38 MVA 110/20/10 kV | 63 | 25 | 38 | 110 | 20 | 10 | 10.4 | 10.4 | 10.4 | 0.28 | 0.32 | 0.35 | 35 | 0.89 | 0 | 0 | YN0yn0yn0 | hv | 0 | -10 | 10 | 1.2
63/25/38 MVA 110/10/10 kV | 63 | 25 | 38 | 110 | 10 | 10 | 10.4 | 10.4 | 10.4 | 0.28 | 0.32 | 0.35 | 35 | 0.89 | 0 | 0 | YN0yn0yn0 | hv | 0 | -10 | 10 | 1.2

## fuse_std_types
| fuse_type | i_rated_a | t_avg | t_min | t_total | x_avg | x_min | x_total
HV 100A | HV 100A | 100 | 0 | [10.0, 3.64, 0.854, 0.281, 0.1, 0.0531, 0.022, 0.01] | [10.0, 4.267, 1.21, 0.403, 0.1, 0.058, 0.022, 0.01] | 0 | [300.0, 350.0, 450.0, 550.0, 700.0, 850.0, 1200.0, 1752.0] | [600.0, 700.0, 900.0, 1150.0, 1665.0, 2000.0, 3000.0, 4313.0]
HV 10A | HV 10A | 10 | 0 | [10.0, 1675.0, 0.344, 0.156, 0.1, 0.0417, 0.0171, 0.01] | [10.0, 1.3, 0.3, 0.155, 0.1, 0.0555, 0.023, 0.01] | 0 | [30.0, 32.0, 35.0, 37.0, 39.0, 50.0, 70.0, 88.0] | [60.0, 70.0, 80.0, 87.0, 94.0, 110.0, 150.0, 216.0]
HV 125A | HV 125A | 125 | 0 | [10.0, 1.82, 0.344, 0.1, 0.0467, 0.0269, 0.01] | [10.0, 2.478, 0.426, 0.1, 0.0427, 0.0211, 0.01] | 0 | [375.0, 500.0, 700.0, 925.0, 1200.0, 1500.0, 2341.0] | [750.0, 1000.0, 1500.0, 2200.0, 3000.0, 4000.0, 5765.0]
HV 160A | HV 160A | 160 | 0 | [10.0, 4.15, 1.03, 0.198, 0.1, 0.051, 0.0172, 0.01] | [10.0, 2.3, 0.734, 0.274, 0.1, 0.046, 0.0177, 0.01] | 0 | [480.0, 550.0, 700.0, 1000.0, 1260.0, 1600.0, 2500.0, 3227.0] | [960.0, 1300.0, 1700.0, 2200.0, 2996.0, 4000.0, 6000.0, 7946.0]
HV 16A | HV 16A | 16 | 0 | [10.0, 0.352, 0.164, 0.1, 0.0649, 0.0342, 0.01] | [10.0, 2.34, 0.722, 0.181, 0.1, 0.055, 0.0296, 0.01] | 0 | [48.0, 60.0, 65.0, 71.0, 80.0, 100.0, 162.0] | [96.0, 110.0, 125.0, 150.0, 168.0, 200.0, 250.0, 398.0]
HV 200A | HV 200A | 200 | 0 | [10.0, 4.267, 1.21, 0.403, 0.1, 0.058, 0.022, 0.01] | [10.0, 3.73, 1.654, 0.328, 0.1, 0.0531, 0.019, 0.01] | 0 | [600.0, 700.0, 900.0, 1150.0, 1665.0, 2000.0, 3000.0, 4313.0] | [1200.0, 1500.0, 1800.0, 2700.0, 3960.0, 5000.0, 7500.0, 10620.0]
HV 20A | HV 20A | 20 | 0 | [10.0, 1.3, 0.3, 0.155, 0.1, 0.0555, 0.023, 0.01] | [10.0, 1.3, 0.161, 0.1, 0.0611, 0.0399, 0.0141, 0.01] | 0 | [60.0, 70.0, 80.0, 87.0, 94.0, 110.0, 150.0, 216.0] | [120.0, 150.0, 200.0, 223.0, 260.0, 300.0, 450.0, 532.0]
HV 25A | HV 25A | 25 | 0 | [10.0, 2.512, 0.833, 0.299, 0.1, 0.0372, 0.0223, 0.01] | [10.0, 3.125, 0.597, 0.198, 0.1, 0.0378, 0.022, 0.01] | 0 | [75.0, 82.0, 90.0, 100.0, 124.0, 170.0, 200.0, 289.0] | [150.0, 170.0, 210.0, 250.0, 294.0, 400.0, 500.0, 711.0]
HV 31.5A | HV 31.5A | 31.5 | 0 | [10.0, 2.34, 0.722, 0.181, 0.1, 0.055, 0.0296, 0.01] | [10.0, 2.84, 0.368, 0.164, 0.1, 0.0621, 0.0378, 0.0195, 0.01] | 0 | [95.0, 110.0, 125.0, 150.0, 165.0, 200.0, 250.0, 390.0] | [189.0, 220.0, 300.0, 350.0, 393.0, 450.0, 530.0, 700.0, 960.0]
HV 40A | HV 40A | 40 | 0 | [10.0, 1.3, 0.161, 0.1, 0.0611, 0.0399, 0.0141, 0.01] | [10.0, 2.05, 0.369, 0.198, 0.1, 0.051, 0.0298, 0.01] | 0 | [120.0, 150.0, 200.0, 223.0, 260.0, 300.0, 450.0, 532.0] | [240.0, 300.0, 400.0, 450.0, 530.0, 650.0, 800.0, 1311.0]
HV 50A | HV 50A | 50 | 0 | [10.0, 3.215, 0.597, 0.198, 0.1, 0.0378, 0.022, 0.01] | [10.0, 3.64, 0.854, 0.281, 0.1, 0.0531, 0.022, 0.01] | 0 | [150.0, 170.0, 210.0, 250.0, 294.0, 400.0, 500.0, 711.0] | [300.0, 350.0, 450.0, 550.0, 700.0, 850.0, 1200.0, 1752.0]
HV 6.3A | HV 6.3A | 6.3 | 0 | [10.0, 1.39, 0.344, 0.168, 0.1, 0.056, 0.0263, 0.01] | [10.0, 1.711, 0.516, 0.198, 0.1, 0.0634, 0.0303, 0.01] | 0 | [19.0, 19.5, 20.4, 20.8, 22.0, 25.0, 32.0, 48.0] | [38.0, 40.0, 43.0, 48.0, 53.0, 60.0, 75.0, 118.0]
HV 63A | HV 63A | 63 | 0 | [10.0, 2.84, 0.368, 0.164, 0.1, 0.0621, 0.0378, 0.0195, 0.01] | [10.0, 1.82, 0.344, 0.1, 0.0467, 0.0269, 0.01] | 0 | [189.0, 220.0, 300.0, 350.0, 393.0, 450.0, 530.0, 700.0, 961.0] | [378.0, 500.0, 700.0, 934.0, 1200.0, 1500.0, 2366.0]
HV 80A | HV 80A | 80 | 0 | [10.0, 2.05, 0.369, 0.198, 0.1, 0.051, 0.0298, 0.01] | [10.0, 4.15, 1.03, 0.198, 0.1, 0.051, 0.0172, 0.01] | 0 | [240.0, 300.0, 400.0, 450.0, 530.0, 650.0, 800.0, 1311.0] | [480.0, 550.0, 700.0, 1000.0, 1260.0, 1600.0, 2500.0, 3227.0]
Siemens NH-1-100 | Siemens NH-1-100 | 100 | [5400.0, 2000.0, 400.0, 20.0, 1.0, 0.2, 0.012, 0.004] | 0 | 0 | [150.0, 190.0, 250.0, 430.0, 900.0, 1250.0, 2700.0, 3600.0] | 0 | 0
Siemens NH-1-125 | Siemens NH-1-125 | 125 | [4800.0, 120.0, 7.0, 0.1, 0.004] | 0 | 0 | [180.0, 400.0, 740.0, 2000.0, 4250.0] | 0 | 0
Siemens NH-1-16 | Siemens NH-1-16 | 16 | [4000.0, 400.0, 2.0, 0.1, 0.04, 0.01] | 0 | 0 | [26.0, 35.0, 75.0, 150.0, 200.0, 300.0] | 0 | 0
Siemens NH-1-160 | Siemens NH-1-160 | 160 | [4800.0, 120.0, 7.0, 0.1, 0.004] | 0 | 0 | [210.0, 500.0, 900.0, 2300.0, 5000.0] | 0 | 0
Siemens NH-1-25 | Siemens NH-1-25 | 25 | [4000.0, 1000.0, 10.0, 0.2, 0.02, 0.01] | 0 | 0 | [40.0, 50.0, 100.0, 210.0, 400.0, 500.0] | 0 | 0
Siemens NH-1-50 | Siemens NH-1-50 | 50 | [4000.0, 40.0, 4.0, 1.0, 0.02, 0.01] | 0 | 0 | [86.0, 200.0, 300.0, 400.0, 1000.0, 1280.0] | 0 | 0
Siemens NH-1-63 | Siemens NH-1-63 | 63 | [4000.0, 100.0, 10.0, 2.0, 0.04, 0.01] | 0 | 0 | [100.0, 200.0, 300.0, 400.0, 1000.0, 1500.0] | 0 | 0
Siemens NH-1-80 | Siemens NH-1-80 | 80 | [4800.0, 120.0, 7.0, 0.1, 0.01] | 0 | 0 | [150.58, 250.0, 450.0, 1150.0, 2470.0] | 0 | 0
Siemens NH-2-1000 | Siemens NH-2-1000 | 1000 | [4800.0, 120.0, 7.0, 0.1, 0.004] | 0 | 0 | [1900.0, 3500.0, 8400.0, 24000.0, 52000.0] | 0 | 0
Siemens NH-2-200 | Siemens NH-2-200 | 200 | [4800.0, 120.0, 7.0, 0.1, 0.004] | 0 | 0 | [280.0, 650.0, 1200.0, 3000.0, 7000.0] | 0 | 0
Siemens NH-2-224 | Siemens NH-2-224 | 224 | [4800.0, 120.0, 7.0, 0.2, 0.04, 0.004] | 0 | 0 | [400.0, 750.0, 1453.0, 3025.0, 4315.0, 7600.0] | 0 | 0
Siemens NH-2-250 | Siemens NH-2-250 | 250 | [4800.0, 120.0, 7.0, 0.1, 0.004] | 0 | 0 | [450.0, 800.0, 1650.0, 4000.0, 8500.0] | 0 | 0
Siemens NH-2-315 | Siemens NH-2-315 | 315 | [4800.0, 120.0, 7.0, 0.1, 0.004] | 0 | 0 | [550.0, 920.0, 1900.0, 5000.0, 11000.0] | 0 | 0
Siemens NH-2-355 | Siemens NH-2-355 | 355 | [4800.0, 120.0, 6.0, 0.1, 0.004] | 0 | 0 | [650.0, 1116.27, 2350.0, 5840.0, 12790.0] | 0 | 0
Siemens NH-2-400 | Siemens NH-2-400 | 400 | [4800.0, 120.0, 7.0, 0.1, 0.004] | 0 | 0 | [720.0, 1350.0, 2800.0, 6500.0, 15000.0] | 0 | 0
Siemens NH-2-425 | Siemens NH-2-425 | 425 | [4800.0, 120.0, 7.0, 0.1, 0.004] | 0 | 0 | [850.0, 1500.0, 3050.0, 7500.0, 16500.0] | 0 | 0
Siemens NH-2-630 | Siemens NH-2-630 | 630 | [4800.0, 120.0, 7.0, 0.1, 0.004] | 0 | 0 | [1200.0, 2000.0, 4800.0, 12000.0, 26000.0] | 0 | 0

## dtypes
| element | column | dtype
0 | bus | name | object
1 | bus | vn_kv | float64
2 | bus | type | object
3 | bus | zone | object
4 | bus | in_service | bool
5 | load | name | object
6 | load | bus | uint32
7 | load | p_mw | float64
8 | load | q_mvar | float64
9 | load | const_z_percent | float64
10 | load | const_i_percent | float64
11 | load | sn_mva | float64
12 | load | scaling | float64
13 | load | in_service | bool
14 | load | type | object
15 | ext_grid | name | object
16 | ext_grid | bus | uint32
17 | ext_grid | vm_pu | float64
18 | ext_grid | va_degree | float64
19 | ext_grid | slack_weight | float64
20 | ext_grid | in_service | bool
21 | line | name | object
22 | line | std_type | object
23 | line | from_bus | uint32
24 | line | to_bus | uint32
25 | line | length_km | float64
26 | line | r_ohm_per_km | float64
27 | line | x_ohm_per_km | float64
28 | line | c_nf_per_km | float64
29 | line | g_us_per_km | float64
30 | line | max_i_ka | float64
31 | line | df | float64
32 | line | parallel | uint32
33 | line | type | object
34 | line | in_service | bool
35 | trafo | name | object
36 | trafo | std_type | object
37 | trafo | hv_bus | uint32
38 | trafo | lv_bus | uint32
39 | trafo | sn_mva | float64
40 | trafo | vn_hv_kv | float64
41 | trafo | vn_lv_kv | float64
42 | trafo | vk_percent | float64
43 | trafo | vkr_percent | float64
44 | trafo | pfe_kw | float64
45 | trafo | i0_percent | float64
46 | trafo | shift_degree | float64
47 | trafo | tap_side | object
48 | trafo | tap_neutral | int32
49 | trafo | tap_min | int32
50 | trafo | tap_max | int32
51 | trafo | tap_step_percent | float64
52 | trafo | tap_step_degree | float64
53 | trafo | tap_pos | int32
54 | trafo | tap_phase_shifter | bool
55 | trafo | parallel | uint32
56 | trafo | df | float64
57 | trafo | in_service | bool
58 | line_geodata | coords | object
59 | bus_geodata | x | float64
60 | bus_geodata | y | float64
61 | bus_geodata | coords | object

## parameters
| version | format_version | converged | OPF_converged | name | f_hz | sn_mva
0 | 2.14.6 | 2.14.0 | FALSE | FALSE |  | 50 | 1