## bus
| name | vn_kv | type | zone | in_service
0 | bus_LV_6643-14_0_6_node_0 | 0.4 | n |  | TRUE
1 | bus_LV_6643-14_0_6_node_1 | 0.4 | n |  | TRUE
2 | bus_LV_6643-14_0_6_node_2 | 0.4 | n |  | TRUE
3 | bus_LV_6643-14_0_6_node_3 | 0.4 | n |  | TRUE
4 | bus_LV_6643-14_0_6_node_4 | 0.4 | n |  | TRUE
5 | bus_LV_6643-14_0_6_node_24 | 0.4 | n |  | TRUE
6 | bus_LV_6643-14_0_6_node_84 | 0.4 | n |  | TRUE
7 | bus_LV_6643-14_0_6_node_22 | 0.4 | n |  | TRUE
8 | bus_LV_6643-14_0_6_node_25 | 0.4 | n |  | TRUE
9 | bus_LV_6643-14_0_6_node_268 | 0.4 | n |  | TRUE
10 | bus_LV_6643-14_0_6_node_29 | 0.4 | n |  | TRUE
11 | bus_LV_6643-14_0_6_node_267 | 0.4 | n |  | TRUE
12 | bus_LV_6643-14_0_6_node_23 | 0.4 | n |  | TRUE
13 | bus_LV_6643-14_0_6_node_295 | 0.4 | n |  | TRUE
14 | bus_LV_6643-14_0_6_node_27 | 0.4 | n |  | TRUE
15 | bus_LV_6643-14_0_6_node_293 | 0.4 | n |  | TRUE
16 | bus_LV_6643-14_0_6_node_9 | 0.4 | n |  | TRUE
17 | bus_LV_6643-14_0_6_node_28 | 0.4 | n |  | TRUE
18 | bus_LV_6643-14_0_6_node_77 | 0.4 | n |  | TRUE
19 | bus_LV_6643-14_0_6_node_81 | 0.4 | n |  | TRUE
20 | bus_LV_6643-14_0_6_node_82 | 0.4 | n |  | TRUE
21 | bus_LV_6643-14_0_6_node_26 | 0.4 | n |  | TRUE
22 | bus_LV_6643-14_0_6_node_31 | 0.4 | n |  | TRUE
23 | bus_LV_6643-14_0_6_node_97 | 0.4 | n |  | TRUE
24 | bus_LV_6643-14_0_6_node_285 | 0.4 | n |  | TRUE
25 | bus_LV_6643-14_0_6_node_32 | 0.4 | n |  | TRUE
26 | bus_LV_6643-14_0_6_node_33 | 0.4 | n |  | TRUE
27 | bus_LV_6643-14_0_6_node_291 | 0.4 | n |  | TRUE
28 | bus_LV_6643-14_0_6_node_257 | 0.4 | n |  | TRUE
29 | bus_LV_6643-14_0_6_node_47 | 0.4 | n |  | TRUE
30 | bus_LV_6643-14_0_6_node_120 | 0.4 | n |  | TRUE
31 | bus_LV_6643-14_0_6_node_121 | 0.4 | n |  | TRUE
32 | bus_LV_6643-14_0_6_node_116 | 0.4 | n |  | TRUE
33 | bus_LV_6643-14_0_6_node_42 | 0.4 | n |  | TRUE
34 | bus_LV_6643-14_0_6_node_45 | 0.4 | n |  | TRUE
35 | bus_LV_6643-14_0_6_node_115 | 0.4 | n |  | TRUE
36 | bus_LV_6643-14_0_6_node_36 | 0.4 | n |  | TRUE
37 | bus_LV_6643-14_0_6_node_223 | 0.4 | n |  | TRUE
38 | bus_LV_6643-14_0_6_node_220 | 0.4 | n |  | TRUE
39 | bus_LV_6643-14_0_6_node_46 | 0.4 | n |  | TRUE
40 | bus_LV_6643-14_0_6_node_242 | 0.4 | n |  | TRUE
41 | bus_LV_6643-14_0_6_node_243 | 0.4 | n |  | TRUE
42 | bus_LV_6643-14_0_6_node_241 | 0.4 | n |  | TRUE
43 | bus_LV_6643-14_0_6_node_34 | 0.4 | n |  | TRUE
44 | bus_LV_6643-14_0_6_node_48 | 0.4 | n |  | TRUE
45 | bus_LV_6643-14_0_6_node_136 | 0.4 | n |  | TRUE
46 | bus_LV_6643-14_0_6_node_40 | 0.4 | n |  | TRUE
47 | bus_LV_6643-14_0_6_node_235 | 0.4 | n |  | TRUE
48 | bus_LV_6643-14_0_6_node_37 | 0.4 | n |  | TRUE
49 | bus_LV_6643-14_0_6_node_38 | 0.4 | n |  | TRUE
50 | bus_LV_6643-14_0_6_node_114 | 0.4 | n |  | TRUE
51 | bus_LV_6643-14_0_6_node_184 | 0.4 | n |  | TRUE
52 | bus_LV_6643-14_0_6_node_185 | 0.4 | n |  | TRUE
53 | bus_LV_6643-14_0_6_node_181 | 0.4 | n |  | TRUE
54 | bus_LV_6643-14_0_6_node_128 | 0.4 | n |  | TRUE
55 | bus_LV_6643-14_0_6_node_238 | 0.4 | n |  | TRUE
56 | bus_LV_6643-14_0_6_node_41 | 0.4 | n |  | TRUE
57 | bus_LV_6643-14_0_6_node_43 | 0.4 | n |  | TRUE
58 | bus_LV_6643-14_0_6_node_202 | 0.4 | n |  | TRUE
59 | bus_LV_6643-14_0_6_node_187 | 0.4 | n |  | TRUE
60 | bus_LV_6643-14_0_6_node_10 | 0.4 | n |  | TRUE
61 | bus_LV_6643-14_0_6_node_266 | 0.4 | n |  | TRUE
62 | bus_LV_6643-14_0_6_node_60 | 0.4 | n |  | TRUE
63 | bus_LV_6643-14_0_6_node_7 | 0.4 | n |  | TRUE
64 | bus_LV_6643-14_0_6_node_35 | 0.4 | n |  | TRUE
65 | bus_LV_6643-14_0_6_node_177 | 0.4 | n |  | TRUE
66 | bus_LV_6643-14_0_6_node_52 | 0.4 | n |  | TRUE
67 | bus_LV_6643-14_0_6_node_294 | 0.4 | n |  | TRUE
68 | bus_LV_6643-14_0_6_node_51 | 0.4 | n |  | TRUE
69 | bus_LV_6643-14_0_6_node_219 | 0.4 | n |  | TRUE
70 | bus_LV_6643-14_0_6_node_261 | 0.4 | n |  | TRUE
71 | bus_LV_6643-14_0_6_node_20 | 0.4 | n |  | TRUE
72 | bus_LV_6643-14_0_6_node_61 | 0.4 | n |  | TRUE
73 | bus_LV_6643-14_0_6_node_18 | 0.4 | n |  | TRUE
74 | bus_LV_6643-14_0_6_node_64 | 0.4 | n |  | TRUE
75 | bus_LV_6643-14_0_6_node_5 | 0.4 | n |  | TRUE
76 | bus_LV_6643-14_0_6_node_6 | 0.4 | n |  | TRUE
77 | bus_LV_6643-14_0_6_node_8 | 0.4 | n |  | TRUE
78 | bus_LV_6643-14_0_6_node_264 | 0.4 | n |  | TRUE
79 | bus_LV_6643-14_0_6_node_63 | 0.4 | n |  | TRUE
80 | bus_LV_6643-14_0_6_node_59 | 0.4 | n |  | TRUE
81 | bus_LV_6643-14_0_6_node_11 | 0.4 | n |  | TRUE
82 | bus_LV_6643-14_0_6_node_12 | 0.4 | n |  | TRUE
83 | bus_LV_6643-14_0_6_node_13 | 0.4 | n |  | TRUE
84 | bus_LV_6643-14_0_6_node_14 | 0.4 | n |  | TRUE
85 | bus_LV_6643-14_0_6_node_15 | 0.4 | n |  | TRUE
86 | bus_LV_6643-14_0_6_node_75 | 0.4 | n |  | TRUE
87 | bus_LV_6643-14_0_6_node_16 | 0.4 | n |  | TRUE
88 | bus_LV_6643-14_0_6_node_17 | 0.4 | n |  | TRUE
89 | bus_LV_6643-14_0_6_node_282 | 0.4 | n |  | TRUE
90 | bus_LV_6643-14_0_6_node_281 | 0.4 | n |  | TRUE
91 | bus_LV_6643-14_0_6_node_19 | 0.4 | n |  | TRUE
92 | bus_LV_6643-14_0_6_node_21 | 0.4 | n |  | TRUE
93 | bus_LV_6643-14_0_6_node_105 | 0.4 | n |  | TRUE
94 | bus_LV_6643-14_0_6_node_89 | 0.4 | n |  | TRUE
95 | bus_LV_6643-14_0_6_node_88 | 0.4 | n |  | TRUE
96 | bus_LV_6643-14_0_6_node_76 | 0.4 | n |  | TRUE
97 | bus_LV_6643-14_0_6_node_83 | 0.4 | n |  | TRUE
98 | bus_LV_6643-14_0_6_node_80 | 0.4 | n |  | TRUE
99 | bus_LV_6643-14_0_6_node_278 | 0.4 | n |  | TRUE
100 | bus_LV_6643-14_0_6_node_279 | 0.4 | n |  | TRUE
101 | bus_LV_6643-14_0_6_node_58 | 0.4 | n |  | TRUE
102 | bus_LV_6643-14_0_6_node_292 | 0.4 | n |  | TRUE
103 | bus_LV_6643-14_0_6_node_258 | 0.4 | n |  | TRUE
104 | bus_LV_6643-14_0_6_node_195 | 0.4 | n |  | TRUE
105 | bus_LV_6643-14_0_6_node_182 | 0.4 | n |  | TRUE
106 | bus_LV_6643-14_0_6_node_180 | 0.4 | n |  | TRUE
107 | bus_LV_6643-14_0_6_node_175 | 0.4 | n |  | TRUE
108 | bus_LV_6643-14_0_6_node_287 | 0.4 | n |  | TRUE
109 | bus_LV_6643-14_0_6_node_221 | 0.4 | n |  | TRUE
110 | bus_LV_6643-14_0_6_node_217 | 0.4 | n |  | TRUE
111 | bus_LV_6643-14_0_6_node_129 | 0.4 | n |  | TRUE
112 | bus_LV_6643-14_0_6_node_186 | 0.4 | n |  | TRUE
113 | bus_LV_6643-14_0_6_node_189 | 0.4 | n |  | TRUE
114 | bus_LV_6643-14_0_6_node_188 | 0.4 | n |  | TRUE
115 | bus_LV_6643-14_0_6_node_234 | 0.4 | n |  | TRUE
116 | bus_LV_6643-14_0_6_node_288 | 0.4 | n |  | TRUE
117 | bus_LV_6643-14_0_6_node_135 | 0.4 | n |  | TRUE
118 | bus_LV_6643-14_0_6_node_275 | 0.4 | n |  | TRUE
119 | bus_LV_6643-14_0_6_node_273 | 0.4 | n |  | TRUE
120 | bus_LV_6643-14_0_6_node_126 | 0.4 | n |  | TRUE
121 | bus_LV_6643-14_0_6_node_173 | 0.4 | n |  | TRUE
122 | bus_LV_6643-14_0_6_node_161 | 0.4 | n |  | TRUE
123 | bus_LV_6643-14_0_6_node_259 | 0.4 | n |  | TRUE
124 | bus_LV_6643-14_0_6_node_260 | 0.4 | n |  | TRUE
125 | bus_LV_6643-14_0_6_node_53 | 0.4 | n |  | TRUE
126 | bus_LV_6643-14_0_6_node_54 | 0.4 | n |  | TRUE
127 | bus_LV_6643-14_0_6_node_55 | 0.4 | n |  | TRUE
128 | bus_LV_6643-14_0_6_node_56 | 0.4 | n |  | TRUE
129 | bus_LV_6643-14_0_6_node_57 | 0.4 | n |  | TRUE
130 | bus_LV_6643-14_0_6_node_109 | 0.4 | n |  | TRUE
131 | bus_LV_6643-14_0_6_node_107 | 0.4 | n |  | TRUE
132 | bus_LV_6643-14_0_6_node_265 | 0.4 | n |  | TRUE
133 | bus_LV_6643-14_0_6_node_269 | 0.4 | n |  | TRUE
134 | bus_LV_6643-14_0_6_node_65 | 0.4 | n |  | TRUE
135 | bus_LV_6643-14_0_6_node_67 | 0.4 | n |  | TRUE
136 | bus_LV_6643-14_0_6_node_66 | 0.4 | n |  | TRUE
137 | bus_LV_6643-14_0_6_node_68 | 0.4 | n |  | TRUE
138 | bus_LV_6643-14_0_6_node_69 | 0.4 | n |  | TRUE
139 | bus_LV_6643-14_0_6_node_271 | 0.4 | n |  | TRUE
140 | bus_LV_6643-14_0_6_node_87 | 0.4 | n |  | TRUE
141 | bus_LV_6643-14_0_6_node_90 | 0.4 | n |  | TRUE
142 | bus_LV_6643-14_0_6_node_85 | 0.4 | n |  | TRUE
143 | bus_LV_6643-14_0_6_node_133 | 0.4 | n |  | TRUE
144 | bus_LV_6643-14_0_6_node_132 | 0.4 | n |  | TRUE
145 | bus_LV_6643-14_0_6_node_272 | 0.4 | n |  | TRUE
146 | bus_LV_6643-14_0_6_node_270 | 0.4 | n |  | TRUE
147 | bus_LV_6643-14_0_6_node_70 | 0.4 | n |  | TRUE
148 | bus_LV_6643-14_0_6_node_71 | 0.4 | n |  | TRUE
149 | bus_LV_6643-14_0_6_node_72 | 0.4 | n |  | TRUE
150 | bus_LV_6643-14_0_6_node_73 | 0.4 | n |  | TRUE
151 | bus_LV_6643-14_0_6_node_74 | 0.4 | n |  | TRUE
152 | bus_LV_6643-14_0_6_node_100 | 0.4 | n |  | TRUE
153 | bus_LV_6643-14_0_6_node_98 | 0.4 | n |  | TRUE
154 | bus_LV_6643-14_0_6_node_78 | 0.4 | n |  | TRUE
155 | bus_LV_6643-14_0_6_node_79 | 0.4 | n |  | TRUE
156 | bus_LV_6643-14_0_6_node_284 | 0.4 | n |  | TRUE
157 | bus_LV_6643-14_0_6_node_283 | 0.4 | n |  | TRUE
158 | bus_LV_6643-14_0_6_node_86 | 0.4 | n |  | TRUE
159 | bus_LV_6643-14_0_6_node_277 | 0.4 | n |  | TRUE
160 | bus_LV_6643-14_0_6_node_91 | 0.4 | n |  | TRUE
161 | bus_LV_6643-14_0_6_node_92 | 0.4 | n |  | TRUE
162 | bus_LV_6643-14_0_6_node_93 | 0.4 | n |  | TRUE
163 | bus_LV_6643-14_0_6_node_146 | 0.4 | n |  | TRUE
164 | bus_LV_6643-14_0_6_node_276 | 0.4 | n |  | TRUE
165 | bus_LV_6643-14_0_6_node_94 | 0.4 | n |  | TRUE
166 | bus_LV_6643-14_0_6_node_95 | 0.4 | n |  | TRUE
167 | bus_LV_6643-14_0_6_node_96 | 0.4 | n |  | TRUE
168 | bus_LV_6643-14_0_6_node_106 | 0.4 | n |  | TRUE
169 | bus_LV_6643-14_0_6_node_101 | 0.4 | n |  | TRUE
170 | bus_LV_6643-14_0_6_node_99 | 0.4 | n |  | TRUE
171 | bus_LV_6643-14_0_6_node_102 | 0.4 | n |  | TRUE
172 | bus_LV_6643-14_0_6_node_103 | 0.4 | n |  | TRUE
173 | bus_LV_6643-14_0_6_node_104 | 0.4 | n |  | TRUE
174 | bus_LV_6643-14_0_6_node_274 | 0.4 | n |  | TRUE
175 | bus_LV_6643-14_0_6_node_108 | 0.4 | n |  | TRUE
176 | bus_LV_6643-14_0_6_node_110 | 0.4 | n |  | TRUE
177 | bus_LV_6643-14_0_6_node_111 | 0.4 | n |  | TRUE
178 | bus_LV_6643-14_0_6_node_112 | 0.4 | n |  | TRUE
179 | bus_LV_6643-14_0_6_node_113 | 0.4 | n |  | TRUE
180 | bus_LV_6643-14_0_6_node_204 | 0.4 | n |  | TRUE
181 | bus_LV_6643-14_0_6_node_290 | 0.4 | n |  | TRUE
182 | bus_LV_6643-14_0_6_node_203 | 0.4 | n |  | TRUE
183 | bus_LV_6643-14_0_6_node_117 | 0.4 | n |  | TRUE
184 | bus_LV_6643-14_0_6_node_118 | 0.4 | n |  | TRUE
185 | bus_LV_6643-14_0_6_node_119 | 0.4 | n |  | TRUE
186 | bus_LV_6643-14_0_6_node_237 | 0.4 | n |  | TRUE
187 | bus_LV_6643-14_0_6_node_179 | 0.4 | n |  | TRUE
188 | bus_LV_6643-14_0_6_node_134 | 0.4 | n |  | TRUE
189 | bus_LV_6643-14_0_6_node_122 | 0.4 | n |  | TRUE
190 | bus_LV_6643-14_0_6_node_123 | 0.4 | n |  | TRUE
191 | bus_LV_6643-14_0_6_node_124 | 0.4 | n |  | TRUE
192 | bus_LV_6643-14_0_6_node_125 | 0.4 | n |  | TRUE
193 | bus_LV_6643-14_0_6_node_127 | 0.4 | n |  | TRUE
194 | bus_LV_6643-14_0_6_node_131 | 0.4 | n |  | TRUE
195 | bus_LV_6643-14_0_6_node_139 | 0.4 | n |  | TRUE
196 | bus_LV_6643-14_0_6_node_147 | 0.4 | n |  | TRUE
197 | bus_LV_6643-14_0_6_node_137 | 0.4 | n |  | TRUE
198 | bus_LV_6643-14_0_6_node_130 | 0.4 | n |  | TRUE
199 | bus_LV_6643-14_0_6_node_148 | 0.4 | n |  | TRUE
200 | bus_LV_6643-14_0_6_node_138 | 0.4 | n |  | TRUE
201 | bus_LV_6643-14_0_6_node_140 | 0.4 | n |  | TRUE
202 | bus_LV_6643-14_0_6_node_141 | 0.4 | n |  | TRUE
203 | bus_LV_6643-14_0_6_node_142 | 0.4 | n |  | TRUE
204 | bus_LV_6643-14_0_6_node_143 | 0.4 | n |  | TRUE
205 | bus_LV_6643-14_0_6_node_144 | 0.4 | n |  | TRUE
206 | bus_LV_6643-14_0_6_node_145 | 0.4 | n |  | TRUE
207 | bus_LV_6643-14_0_6_node_197 | 0.4 | n |  | TRUE
208 | bus_LV_6643-14_0_6_node_229 | 0.4 | n |  | TRUE
209 | bus_LV_6643-14_0_6_node_198 | 0.4 | n |  | TRUE
210 | bus_LV_6643-14_0_6_node_230 | 0.4 | n |  | TRUE
211 | bus_LV_6643-14_0_6_node_149 | 0.4 | n |  | TRUE
212 | bus_LV_6643-14_0_6_node_193 | 0.4 | n |  | TRUE
213 | bus_LV_6643-14_0_6_node_191 | 0.4 | n |  | TRUE
214 | bus_LV_6643-14_0_6_node_150 | 0.4 | n |  | TRUE
215 | bus_LV_6643-14_0_6_node_151 | 0.4 | n |  | TRUE
216 | bus_LV_6643-14_0_6_node_152 | 0.4 | n |  | TRUE
217 | bus_LV_6643-14_0_6_node_153 | 0.4 | n |  | TRUE
218 | bus_LV_6643-14_0_6_node_159 | 0.4 | n |  | TRUE
219 | bus_LV_6643-14_0_6_node_160 | 0.4 | n |  | TRUE
220 | bus_LV_6643-14_0_6_node_154 | 0.4 | n |  | TRUE
221 | bus_LV_6643-14_0_6_node_155 | 0.4 | n |  | TRUE
222 | bus_LV_6643-14_0_6_node_156 | 0.4 | n |  | TRUE
223 | bus_LV_6643-14_0_6_node_157 | 0.4 | n |  | TRUE
224 | bus_LV_6643-14_0_6_node_158 | 0.4 | n |  | TRUE
225 | bus_LV_6643-14_0_6_node_174 | 0.4 | n |  | TRUE
226 | bus_LV_6643-14_0_6_node_166 | 0.4 | n |  | TRUE
227 | bus_LV_6643-14_0_6_node_165 | 0.4 | n |  | TRUE
228 | bus_LV_6643-14_0_6_node_167 | 0.4 | n |  | TRUE
229 | bus_LV_6643-14_0_6_node_170 | 0.4 | n |  | TRUE
230 | bus_LV_6643-14_0_6_node_171 | 0.4 | n |  | TRUE
231 | bus_LV_6643-14_0_6_node_162 | 0.4 | n |  | TRUE
232 | bus_LV_6643-14_0_6_node_163 | 0.4 | n |  | TRUE
233 | bus_LV_6643-14_0_6_node_164 | 0.4 | n |  | TRUE
234 | bus_LV_6643-14_0_6_node_168 | 0.4 | n |  | TRUE
235 | bus_LV_6643-14_0_6_node_169 | 0.4 | n |  | TRUE
236 | bus_LV_6643-14_0_6_node_172 | 0.4 | n |  | TRUE
237 | bus_LV_6643-14_0_6_node_176 | 0.4 | n |  | TRUE
238 | bus_LV_6643-14_0_6_node_178 | 0.4 | n |  | TRUE
239 | bus_LV_6643-14_0_6_node_200 | 0.4 | n |  | TRUE
240 | bus_LV_6643-14_0_6_node_286 | 0.4 | n |  | TRUE
241 | bus_LV_6643-14_0_6_node_201 | 0.4 | n |  | TRUE
242 | bus_LV_6643-14_0_6_node_183 | 0.4 | n |  | TRUE
243 | bus_LV_6643-14_0_6_node_213 | 0.4 | n |  | TRUE
244 | bus_LV_6643-14_0_6_node_211 | 0.4 | n |  | TRUE
245 | bus_LV_6643-14_0_6_node_196 | 0.4 | n |  | TRUE
246 | bus_LV_6643-14_0_6_node_190 | 0.4 | n |  | TRUE
247 | bus_LV_6643-14_0_6_node_192 | 0.4 | n |  | TRUE
248 | bus_LV_6643-14_0_6_node_194 | 0.4 | n |  | TRUE
249 | bus_LV_6643-14_0_6_node_231 | 0.4 | n |  | TRUE
250 | bus_LV_6643-14_0_6_node_199 | 0.4 | n |  | TRUE
251 | bus_LV_6643-14_0_6_node_208 | 0.4 | n |  | TRUE
252 | bus_LV_6643-14_0_6_node_206 | 0.4 | n |  | TRUE
253 | bus_LV_6643-14_0_6_node_205 | 0.4 | n |  | TRUE
254 | bus_LV_6643-14_0_6_node_207 | 0.4 | n |  | TRUE
255 | bus_LV_6643-14_0_6_node_209 | 0.4 | n |  | TRUE
256 | bus_LV_6643-14_0_6_node_240 | 0.4 | n |  | TRUE
257 | bus_LV_6643-14_0_6_node_239 | 0.4 | n |  | TRUE
258 | bus_LV_6643-14_0_6_node_210 | 0.4 | n |  | TRUE
259 | bus_LV_6643-14_0_6_node_212 | 0.4 | n |  | TRUE
260 | bus_LV_6643-14_0_6_node_214 | 0.4 | n |  | TRUE
261 | bus_LV_6643-14_0_6_node_215 | 0.4 | n |  | TRUE
262 | bus_LV_6643-14_0_6_node_216 | 0.4 | n |  | TRUE
263 | bus_LV_6643-14_0_6_node_218 | 0.4 | n |  | TRUE
264 | bus_LV_6643-14_0_6_node_233 | 0.4 | n |  | TRUE
265 | bus_LV_6643-14_0_6_node_263 | 0.4 | n |  | TRUE
266 | bus_LV_6643-14_0_6_node_224 | 0.4 | n |  | TRUE
267 | bus_LV_6643-14_0_6_node_225 | 0.4 | n |  | TRUE
268 | bus_LV_6643-14_0_6_node_226 | 0.4 | n |  | TRUE
269 | bus_LV_6643-14_0_6_node_227 | 0.4 | n |  | TRUE
270 | bus_LV_6643-14_0_6_node_228 | 0.4 | n |  | TRUE
271 | bus_LV_6643-14_0_6_node_236 | 0.4 | n |  | TRUE
272 | bus_LV_6643-14_0_6_node_244 | 0.4 | n |  | TRUE
273 | bus_LV_6643-14_0_6_node_232 | 0.4 | n |  | TRUE
274 | bus_LV_6643-14_0_6_node_245 | 0.4 | n |  | TRUE
275 | bus_LV_6643-14_0_6_node_246 | 0.4 | n |  | TRUE
276 | bus_LV_6643-14_0_6_node_247 | 0.4 | n |  | TRUE
277 | bus_LV_6643-14_0_6_node_248 | 0.4 | n |  | TRUE
278 | bus_LV_6643-14_0_6_node_249 | 0.4 | n |  | TRUE
279 | bus_LV_6643-14_0_6_node_250 | 0.4 | n |  | TRUE
280 | bus_LV_6643-14_0_6_node_255 | 0.4 | n |  | TRUE
281 | bus_LV_6643-14_0_6_node_256 | 0.4 | n |  | TRUE
282 | bus_LV_6643-14_0_6_node_251 | 0.4 | n |  | TRUE
283 | bus_LV_6643-14_0_6_node_252 | 0.4 | n |  | TRUE
284 | bus_LV_6643-14_0_6_node_253 | 0.4 | n |  | TRUE
285 | bus_LV_6643-14_0_6_node_254 | 0.4 | n |  | TRUE
286 | bus_LV_6643-14_0_6_node_262 | 0.4 | n |  | TRUE
287 | bus_LV_6643-14_0_6_node_289 | 0.4 | n |  | TRUE
288 | bus_LV_6643-14_0_6_node_280 | 0.4 | n |  | TRUE
289 | bus_MV_464_0_node_14 | 20 | n |  | TRUE

## load
| name | bus | p_mw | q_mvar | const_z_percent | const_i_percent | sn_mva | scaling | in_service | type
0 | LV_6643-14_0_6_load_0 | 0 | 0.0036858 | 0.00092375 | 0 | 0 |  | 1 | TRUE | wye
1 | LV_6643-14_0_6_load_1 | 1 | 0.0028011 | 0.00070203 | 0 | 0 |  | 1 | TRUE | wye
2 | LV_6643-14_0_6_load_2 | 2 | 0.0026044 | 0.00065273 | 0 | 0 |  | 1 | TRUE | wye
3 | LV_6643-14_0_6_load_3 | 3 | 0.0019819 | 0.00049671 | 0 | 0 |  | 1 | TRUE | wye
4 | LV_6643-14_0_6_load_84 | 6 | 0.0020636 | 0.00051719 | 0 | 0 |  | 1 | TRUE | wye
5 | LV_6643-14_0_6_load_268 | 9 | 0.0019841 | 0.00049727 | 0 | 0 |  | 1 | TRUE | wye
6 | LV_6643-14_0_6_load_267 | 11 | 0.0019819 | 0.00049671 | 0 | 0 |  | 1 | TRUE | wye
7 | LV_6643-14_0_6_load_295 | 13 | 0.0059051 | 0.00148 | 0 | 0 |  | 1 | TRUE | wye
8 | LV_6643-14_0_6_load_293 | 15 | 0.010424 | 0.0026124 | 0 | 0 |  | 1 | TRUE | wye
9 | LV_6643-14_0_6_load_77 | 18 | 0.0031756 | 0.00079587 | 0 | 0 |  | 1 | TRUE | wye
10 | LV_6643-14_0_6_load_82 | 20 | 0.0021666 | 0.00054301 | 0 | 0 |  | 1 | TRUE | wye
11 | LV_6643-14_0_6_load_285 | 24 | 0.00065983 | 0.00016537 | 0 | 0 |  | 1 | TRUE | wye
12 | LV_6643-14_0_6_load_291 | 27 | 0.013814 | 0.0034622 | 0 | 0 |  | 1 | TRUE | wye
13 | LV_6643-14_0_6_load_257 | 28 | 0.001191 | 0.00029849 | 0 | 0 |  | 1 | TRUE | wye
14 | LV_6643-14_0_6_load_116 | 32 | 0.0058067 | 0.0014553 | 0 | 0 |  | 1 | TRUE | wye
15 | LV_6643-14_0_6_load_115 | 35 | 0.0012058 | 0.00030219 | 0 | 0 |  | 1 | TRUE | wye
16 | LV_6643-14_0_6_load_223 | 37 | 0.0018725 | 0.00046929 | 0 | 0 |  | 1 | TRUE | wye
17 | LV_6643-14_0_6_load_220 | 38 | 0.002986 | 0.00074836 | 0 | 0 |  | 1 | TRUE | wye
18 | LV_6643-14_0_6_load_242 | 40 | 0.0061015 | 0.0015292 | 0 | 0 |  | 1 | TRUE | wye
19 | LV_6643-14_0_6_load_243 | 41 | 0.0027334 | 0.00068506 | 0 | 0 |  | 1 | TRUE | wye
20 | LV_6643-14_0_6_load_241 | 42 | 0.003769 | 0.00094461 | 0 | 0 |  | 1 | TRUE | wye
21 | LV_6643-14_0_6_load_136 | 45 | 0.0015044 | 0.00037704 | 0 | 0 |  | 1 | TRUE | wye
22 | LV_6643-14_0_6_load_235 | 47 | 0.0024788 | 0.00062126 | 0 | 0 |  | 1 | TRUE | wye
23 | LV_6643-14_0_6_load_114 | 50 | 0.0046324 | 0.001161 | 0 | 0 |  | 1 | TRUE | wye
24 | LV_6643-14_0_6_load_184 | 51 | 0.0012088 | 0.00030295 | 0 | 0 |  | 1 | TRUE | wye
25 | LV_6643-14_0_6_load_185 | 52 | 0.0014421 | 0.00036142 | 0 | 0 |  | 1 | TRUE | wye
26 | LV_6643-14_0_6_load_181 | 53 | 0.0014486 | 0.00036305 | 0 | 0 |  | 1 | TRUE | wye
27 | LV_6643-14_0_6_load_128 | 54 | 0.0022027 | 0.00055204 | 0 | 0 |  | 1 | TRUE | wye
28 | LV_6643-14_0_6_load_238 | 55 | 0.0011804 | 0.00029583 | 0 | 0 |  | 1 | TRUE | wye
29 | LV_6643-14_0_6_load_202 | 58 | 0.0040794 | 0.0010224 | 0 | 0 |  | 1 | TRUE | wye
30 | LV_6643-14_0_6_load_187 | 59 | 0.00089947 | 0.00022543 | 0 | 0 |  | 1 | TRUE | wye
31 | LV_6643-14_0_6_load_266 | 61 | 0.0028083 | 0.00070382 | 0 | 0 |  | 1 | TRUE | wye
32 | LV_6643-14_0_6_load_60 | 62 | 0.0047785 | 0.0011976 | 0 | 0 |  | 1 | TRUE | wye
33 | LV_6643-14_0_6_load_294 | 67 | 0.0011953 | 0.00029958 | 0 | 0 |  | 1 | TRUE | wye
34 | LV_6643-14_0_6_load_219 | 69 | 0.0010251 | 0.00025692 | 0 | 0 |  | 1 | TRUE | wye
35 | LV_6643-14_0_6_load_61 | 72 | 0.0038249 | 0.00095861 | 0 | 0 |  | 1 | TRUE | wye
36 | LV_6643-14_0_6_load_18 | 73 | 0.0020731 | 0.00051956 | 0 | 0 |  | 1 | TRUE | wye
37 | LV_6643-14_0_6_load_64 | 74 | 0.0088762 | 0.0022246 | 0 | 0 |  | 1 | TRUE | wye
38 | LV_6643-14_0_6_load_5 | 75 | 0.0034912 | 0.00087497 | 0 | 0 |  | 1 | TRUE | wye
39 | LV_6643-14_0_6_load_6 | 76 | 0.003466 | 0.00086866 | 0 | 0 |  | 1 | TRUE | wye
40 | LV_6643-14_0_6_load_264 | 78 | 0.0051092 | 0.0012805 | 0 | 0 |  | 1 | TRUE | wye
41 | LV_6643-14_0_6_load_59 | 80 | 0.0036476 | 0.00091418 | 0 | 0 |  | 1 | TRUE | wye
42 | LV_6643-14_0_6_load_11 | 81 | 0.0028254 | 0.00070812 | 0 | 0 |  | 1 | TRUE | wye
43 | LV_6643-14_0_6_load_12 | 82 | 0.002696 | 0.00067568 | 0 | 0 |  | 1 | TRUE | wye
44 | LV_6643-14_0_6_load_13 | 83 | 0.0034307 | 0.00085982 | 0 | 0 |  | 1 | TRUE | wye
45 | LV_6643-14_0_6_load_14 | 84 | 0.0044056 | 0.0011042 | 0 | 0 |  | 1 | TRUE | wye
46 | LV_6643-14_0_6_load_15 | 85 | 0.015979 | 0.0040046 | 0 | 0 |  | 1 | TRUE | wye
47 | LV_6643-14_0_6_load_75 | 86 | 0.0032301 | 0.00080955 | 0 | 0 |  | 1 | TRUE | wye
48 | LV_6643-14_0_6_load_16 | 87 | 0.0038303 | 0.00095996 | 0 | 0 |  | 1 | TRUE | wye
49 | LV_6643-14_0_6_load_17 | 88 | 0.0019989 | 0.00050097 | 0 | 0 |  | 1 | TRUE | wye
50 | LV_6643-14_0_6_load_282 | 89 | 0.0073077 | 0.0018315 | 0 | 0 |  | 1 | TRUE | wye
51 | LV_6643-14_0_6_load_281 | 90 | 0.0017655 | 0.00044247 | 0 | 0 |  | 1 | TRUE | wye
52 | LV_6643-14_0_6_load_19 | 91 | 0.0019775 | 0.00049561 | 0 | 0 |  | 1 | TRUE | wye
53 | LV_6643-14_0_6_load_21 | 92 | 0.0019668 | 0.00049293 | 0 | 0 |  | 1 | TRUE | wye
54 | LV_6643-14_0_6_load_105 | 93 | 0.0060662 | 0.0015203 | 0 | 0 |  | 1 | TRUE | wye
55 | LV_6643-14_0_6_load_88 | 95 | 0.0039802 | 0.00099753 | 0 | 0 |  | 1 | TRUE | wye
56 | LV_6643-14_0_6_load_76 | 96 | 0.0035267 | 0.00088387 | 0 | 0 |  | 1 | TRUE | wye
57 | LV_6643-14_0_6_load_83 | 97 | 0.002295 | 0.00057519 | 0 | 0 |  | 1 | TRUE | wye
58 | LV_6643-14_0_6_load_80 | 98 | 0.0050612 | 0.0012685 | 0 | 0 |  | 1 | TRUE | wye
59 | LV_6643-14_0_6_load_278 | 99 | 0.0047632 | 0.0011938 | 0 | 0 |  | 1 | TRUE | wye
60 | LV_6643-14_0_6_load_279 | 100 | 0.0036453 | 0.00091359 | 0 | 0 |  | 1 | TRUE | wye
61 | LV_6643-14_0_6_load_58 | 101 | 0.00064874 | 0.00016259 | 0 | 0 |  | 1 | TRUE | wye
62 | LV_6643-14_0_6_load_292 | 102 | 0.012209 | 0.0030599 | 0 | 0 |  | 1 | TRUE | wye
63 | LV_6643-14_0_6_load_258 | 103 | 0.0010986 | 0.00027534 | 0 | 0 |  | 1 | TRUE | wye
64 | LV_6643-14_0_6_load_195 | 104 | 0.0019663 | 0.0004928 | 0 | 0 |  | 1 | TRUE | wye
65 | LV_6643-14_0_6_load_182 | 105 | 0.0014112 | 0.00035367 | 0 | 0 |  | 1 | TRUE | wye
66 | LV_6643-14_0_6_load_180 | 106 | 0.003462 | 0.00086765 | 0 | 0 |  | 1 | TRUE | wye
67 | LV_6643-14_0_6_load_175 | 107 | 0.0080128 | 0.0020082 | 0 | 0 |  | 1 | TRUE | wye
68 | LV_6643-14_0_6_load_287 | 108 | 0.0026006 | 0.00065176 | 0 | 0 |  | 1 | TRUE | wye
69 | LV_6643-14_0_6_load_221 | 109 | 0.0036176 | 0.00090666 | 0 | 0 |  | 1 | TRUE | wye
70 | LV_6643-14_0_6_load_217 | 110 | 0.00073753 | 0.00018484 | 0 | 0 |  | 1 | TRUE | wye
71 | LV_6643-14_0_6_load_129 | 111 | 0.0021967 | 0.00055055 | 0 | 0 |  | 1 | TRUE | wye
72 | LV_6643-14_0_6_load_186 | 112 | 0.0025113 | 0.0006294 | 0 | 0 |  | 1 | TRUE | wye
73 | LV_6643-14_0_6_load_189 | 113 | 0.0019921 | 0.00049928 | 0 | 0 |  | 1 | TRUE | wye
74 | LV_6643-14_0_6_load_188 | 114 | 0.0016975 | 0.00042543 | 0 | 0 |  | 1 | TRUE | wye
75 | LV_6643-14_0_6_load_234 | 115 | 0.0010777 | 0.00027009 | 0 | 0 |  | 1 | TRUE | wye
76 | LV_6643-14_0_6_load_288 | 116 | 0.0038262 | 0.00095893 | 0 | 0 |  | 1 | TRUE | wye
77 | LV_6643-14_0_6_load_135 | 117 | 0.0016189 | 0.00040573 | 0 | 0 |  | 1 | TRUE | wye
78 | LV_6643-14_0_6_load_275 | 118 | 0.0036301 | 0.00090978 | 0 | 0 |  | 1 | TRUE | wye
79 | LV_6643-14_0_6_load_273 | 119 | 0.0016115 | 0.00040389 | 0 | 0 |  | 1 | TRUE | wye
80 | LV_6643-14_0_6_load_126 | 120 | 0.0014459 | 0.00036238 | 0 | 0 |  | 1 | TRUE | wye
81 | LV_6643-14_0_6_load_173 | 121 | 0.0011342 | 0.00028426 | 0 | 0 |  | 1 | TRUE | wye
82 | LV_6643-14_0_6_load_260 | 124 | 0.0010207 | 0.00025582 | 0 | 0 |  | 1 | TRUE | wye
83 | LV_6643-14_0_6_load_53 | 125 | 0.00076409 | 0.0001915 | 0 | 0 |  | 1 | TRUE | wye
84 | LV_6643-14_0_6_load_54 | 126 | 0.0015421 | 0.00038649 | 0 | 0 |  | 1 | TRUE | wye
85 | LV_6643-14_0_6_load_56 | 128 | 0.0036404 | 0.00091238 | 0 | 0 |  | 1 | TRUE | wye
86 | LV_6643-14_0_6_load_57 | 129 | 0.00068575 | 0.00017186 | 0 | 0 |  | 1 | TRUE | wye
87 | LV_6643-14_0_6_load_109 | 130 | 0.00039935 | 0.00010009 | 0 | 0 |  | 1 | TRUE | wye
88 | LV_6643-14_0_6_load_107 | 131 | 0.0021296 | 0.00053372 | 0 | 0 |  | 1 | TRUE | wye
89 | LV_6643-14_0_6_load_265 | 132 | 0.0025646 | 0.00064274 | 0 | 0 |  | 1 | TRUE | wye
90 | LV_6643-14_0_6_load_269 | 133 | 0.0054782 | 0.001373 | 0 | 0 |  | 1 | TRUE | wye
91 | LV_6643-14_0_6_load_65 | 134 | 0.010114 | 0.0025349 | 0 | 0 |  | 1 | TRUE | wye
92 | LV_6643-14_0_6_load_66 | 136 | 0.0020147 | 0.00050494 | 0 | 0 |  | 1 | TRUE | wye
93 | LV_6643-14_0_6_load_68 | 137 | 0.0020345 | 0.0005099 | 0 | 0 |  | 1 | TRUE | wye
94 | LV_6643-14_0_6_load_90 | 141 | 0.0019865 | 0.00049787 | 0 | 0 |  | 1 | TRUE | wye
95 | LV_6643-14_0_6_load_85 | 142 | 0.0020582 | 0.00051583 | 0 | 0 |  | 1 | TRUE | wye
96 | LV_6643-14_0_6_load_133 | 143 | 0.0020791 | 0.00052108 | 0 | 0 |  | 1 | TRUE | wye
97 | LV_6643-14_0_6_load_132 | 144 | 0.0015915 | 0.00039888 | 0 | 0 |  | 1 | TRUE | wye
98 | LV_6643-14_0_6_load_272 | 145 | 0.0014704 | 0.00036852 | 0 | 0 |  | 1 | TRUE | wye
99 | LV_6643-14_0_6_load_270 | 146 | 0.0022703 | 0.000569 | 0 | 0 |  | 1 | TRUE | wye
100 | LV_6643-14_0_6_load_70 | 147 | 0.001889 | 0.00047342 | 0 | 0 |  | 1 | TRUE | wye
101 | LV_6643-14_0_6_load_71 | 148 | 0.0013031 | 0.00032659 | 0 | 0 |  | 1 | TRUE | wye
102 | LV_6643-14_0_6_load_72 | 149 | 0.0031347 | 0.00078563 | 0 | 0 |  | 1 | TRUE | wye
103 | LV_6643-14_0_6_load_73 | 150 | 0.0013557 | 0.00033976 | 0 | 0 |  | 1 | TRUE | wye
104 | LV_6643-14_0_6_load_74 | 151 | 0.0021511 | 0.00053912 | 0 | 0 |  | 1 | TRUE | wye
105 | LV_6643-14_0_6_load_100 | 152 | 0.0032538 | 0.00081547 | 0 | 0 |  | 1 | TRUE | wye
106 | LV_6643-14_0_6_load_98 | 153 | 0.0020808 | 0.00052149 | 0 | 0 |  | 1 | TRUE | wye
107 | LV_6643-14_0_6_load_78 | 154 | 0.0045078 | 0.0011298 | 0 | 0 |  | 1 | TRUE | wye
108 | LV_6643-14_0_6_load_79 | 155 | 0.0025454 | 0.00063794 | 0 | 0 |  | 1 | TRUE | wye
109 | LV_6643-14_0_6_load_284 | 156 | 0.0020541 | 0.00051481 | 0 | 0 |  | 1 | TRUE | wye
110 | LV_6643-14_0_6_load_283 | 157 | 0.0038495 | 0.00096477 | 0 | 0 |  | 1 | TRUE | wye
111 | LV_6643-14_0_6_load_86 | 158 | 0.0023615 | 0.00059186 | 0 | 0 |  | 1 | TRUE | wye
112 | LV_6643-14_0_6_load_277 | 159 | 0.005445 | 0.0013646 | 0 | 0 |  | 1 | TRUE | wye
113 | LV_6643-14_0_6_load_91 | 160 | 0.0074488 | 0.0018668 | 0 | 0 |  | 1 | TRUE | wye
114 | LV_6643-14_0_6_load_92 | 161 | 0.0032863 | 0.00082363 | 0 | 0 |  | 1 | TRUE | wye
115 | LV_6643-14_0_6_load_93 | 162 | 0.0026071 | 0.00065339 | 0 | 0 |  | 1 | TRUE | wye
116 | LV_6643-14_0_6_load_146 | 163 | 0.0027573 | 0.00069106 | 0 | 0 |  | 1 | TRUE | wye
117 | LV_6643-14_0_6_load_276 | 164 | 0.0024934 | 0.00062491 | 0 | 0 |  | 1 | TRUE | wye
118 | LV_6643-14_0_6_load_94 | 165 | 0.0038993 | 0.00097725 | 0 | 0 |  | 1 | TRUE | wye
119 | LV_6643-14_0_6_load_95 | 166 | 0.0021343 | 0.00053492 | 0 | 0 |  | 1 | TRUE | wye
120 | LV_6643-14_0_6_load_96 | 167 | 0.0019783 | 0.00049581 | 0 | 0 |  | 1 | TRUE | wye
121 | LV_6643-14_0_6_load_106 | 168 | 0.0020016 | 0.00050165 | 0 | 0 |  | 1 | TRUE | wye
122 | LV_6643-14_0_6_load_101 | 169 | 0.001961 | 0.00049146 | 0 | 0 |  | 1 | TRUE | wye
123 | LV_6643-14_0_6_load_99 | 170 | 0.002005 | 0.00050249 | 0 | 0 |  | 1 | TRUE | wye
124 | LV_6643-14_0_6_load_102 | 171 | 0.0044247 | 0.0011089 | 0 | 0 |  | 1 | TRUE | wye
125 | LV_6643-14_0_6_load_103 | 172 | 0.0016046 | 0.00040216 | 0 | 0 |  | 1 | TRUE | wye
126 | LV_6643-14_0_6_load_104 | 173 | 0.0013854 | 0.00034722 | 0 | 0 |  | 1 | TRUE | wye
127 | LV_6643-14_0_6_load_108 | 175 | 0.00040269 | 0.00010092 | 0 | 0 |  | 1 | TRUE | wye
128 | LV_6643-14_0_6_load_110 | 176 | 0.00079215 | 0.00019853 | 0 | 0 |  | 1 | TRUE | wye
129 | LV_6643-14_0_6_load_113 | 179 | 0.0026263 | 0.0006582 | 0 | 0 |  | 1 | TRUE | wye
130 | LV_6643-14_0_6_load_204 | 180 | 0.0017994 | 0.00045097 | 0 | 0 |  | 1 | TRUE | wye
131 | LV_6643-14_0_6_load_290 | 181 | 0.0061569 | 0.0015431 | 0 | 0 |  | 1 | TRUE | wye
132 | LV_6643-14_0_6_load_203 | 182 | 0.001926 | 0.0004827 | 0 | 0 |  | 1 | TRUE | wye
133 | LV_6643-14_0_6_load_117 | 183 | 0.003339 | 0.00083683 | 0 | 0 |  | 1 | TRUE | wye
134 | LV_6643-14_0_6_load_118 | 184 | 0.0059081 | 0.0014807 | 0 | 0 |  | 1 | TRUE | wye
135 | LV_6643-14_0_6_load_119 | 185 | 0.0064169 | 0.0016082 | 0 | 0 |  | 1 | TRUE | wye
136 | LV_6643-14_0_6_load_179 | 187 | 0.0061003 | 0.0015289 | 0 | 0 |  | 1 | TRUE | wye
137 | LV_6643-14_0_6_load_134 | 188 | 0.0024974 | 0.0006259 | 0 | 0 |  | 1 | TRUE | wye
138 | LV_6643-14_0_6_load_122 | 189 | 0.0014092 | 0.00035318 | 0 | 0 |  | 1 | TRUE | wye
139 | LV_6643-14_0_6_load_123 | 190 | 0.001326 | 0.00033233 | 0 | 0 |  | 1 | TRUE | wye
140 | LV_6643-14_0_6_load_125 | 192 | 0.001295 | 0.00032455 | 0 | 0 |  | 1 | TRUE | wye
141 | LV_6643-14_0_6_load_127 | 193 | 0.0011108 | 0.00027839 | 0 | 0 |  | 1 | TRUE | wye
142 | LV_6643-14_0_6_load_131 | 194 | 0.002058 | 0.00051579 | 0 | 0 |  | 1 | TRUE | wye
143 | LV_6643-14_0_6_load_139 | 195 | 0.0025071 | 0.00062834 | 0 | 0 |  | 1 | TRUE | wye
144 | LV_6643-14_0_6_load_147 | 196 | 0.0019272 | 0.000483 | 0 | 0 |  | 1 | TRUE | wye
145 | LV_6643-14_0_6_load_137 | 197 | 0.0038308 | 0.00096008 | 0 | 0 |  | 1 | TRUE | wye
146 | LV_6643-14_0_6_load_130 | 198 | 0.0026688 | 0.00066887 | 0 | 0 |  | 1 | TRUE | wye
147 | LV_6643-14_0_6_load_148 | 199 | 0.0015378 | 0.0003854 | 0 | 0 |  | 1 | TRUE | wye
148 | LV_6643-14_0_6_load_138 | 200 | 0.0012091 | 0.00030304 | 0 | 0 |  | 1 | TRUE | wye
149 | LV_6643-14_0_6_load_140 | 201 | 0.0033035 | 0.00082794 | 0 | 0 |  | 1 | TRUE | wye
150 | LV_6643-14_0_6_load_141 | 202 | 0.0012841 | 0.00032183 | 0 | 0 |  | 1 | TRUE | wye
151 | LV_6643-14_0_6_load_142 | 203 | 0.0011578 | 0.00029017 | 0 | 0 |  | 1 | TRUE | wye
152 | LV_6643-14_0_6_load_144 | 205 | 0.00049443 | 0.00012392 | 0 | 0 |  | 1 | TRUE | wye
153 | LV_6643-14_0_6_load_145 | 206 | 0.0028619 | 0.00071725 | 0 | 0 |  | 1 | TRUE | wye
154 | LV_6643-14_0_6_load_197 | 207 | 0.0015894 | 0.00039833 | 0 | 0 |  | 1 | TRUE | wye
155 | LV_6643-14_0_6_load_229 | 208 | 0.0014434 | 0.00036174 | 0 | 0 |  | 1 | TRUE | wye
156 | LV_6643-14_0_6_load_198 | 209 | 0.0005669 | 0.00014208 | 0 | 0 |  | 1 | TRUE | wye
157 | LV_6643-14_0_6_load_230 | 210 | 0.0011618 | 0.00029117 | 0 | 0 |  | 1 | TRUE | wye
158 | LV_6643-14_0_6_load_149 | 211 | 0.0010176 | 0.00025504 | 0 | 0 |  | 1 | TRUE | wye
159 | LV_6643-14_0_6_load_193 | 212 | 0.0016205 | 0.00040614 | 0 | 0 |  | 1 | TRUE | wye
160 | LV_6643-14_0_6_load_191 | 213 | 0.0027846 | 0.0006979 | 0 | 0 |  | 1 | TRUE | wye
161 | LV_6643-14_0_6_load_150 | 214 | 0.00089654 | 0.0002247 | 0 | 0 |  | 1 | TRUE | wye
162 | LV_6643-14_0_6_load_151 | 215 | 0.0010896 | 0.00027307 | 0 | 0 |  | 1 | TRUE | wye
163 | LV_6643-14_0_6_load_152 | 216 | 0.0013869 | 0.00034758 | 0 | 0 |  | 1 | TRUE | wye
164 | LV_6643-14_0_6_load_153 | 217 | 0.0018305 | 0.00045877 | 0 | 0 |  | 1 | TRUE | wye
165 | LV_6643-14_0_6_load_159 | 218 | 0.0014679 | 0.0003679 | 0 | 0 |  | 1 | TRUE | wye
166 | LV_6643-14_0_6_load_160 | 219 | 0.00096823 | 0.00024266 | 0 | 0 |  | 1 | TRUE | wye
167 | LV_6643-14_0_6_load_154 | 220 | 0.0025967 | 0.00065079 | 0 | 0 |  | 1 | TRUE | wye
168 | LV_6643-14_0_6_load_155 | 221 | 0.00078329 | 0.00019631 | 0 | 0 |  | 1 | TRUE | wye
169 | LV_6643-14_0_6_load_156 | 222 | 0.0016963 | 0.00042514 | 0 | 0 |  | 1 | TRUE | wye
170 | LV_6643-14_0_6_load_157 | 223 | 0.0013985 | 0.00035051 | 0 | 0 |  | 1 | TRUE | wye
171 | LV_6643-14_0_6_load_158 | 224 | 0.001178 | 0.00029524 | 0 | 0 |  | 1 | TRUE | wye
172 | LV_6643-14_0_6_load_174 | 225 | 0.0013607 | 0.00034103 | 0 | 0 |  | 1 | TRUE | wye
173 | LV_6643-14_0_6_load_166 | 226 | 0.0020411 | 0.00051156 | 0 | 0 |  | 1 | TRUE | wye
174 | LV_6643-14_0_6_load_165 | 227 | 0.0012537 | 0.0003142 | 0 | 0 |  | 1 | TRUE | wye
175 | LV_6643-14_0_6_load_170 | 229 | 0.00057868 | 0.00014503 | 0 | 0 |  | 1 | TRUE | wye
176 | LV_6643-14_0_6_load_171 | 230 | 0.0019536 | 0.00048961 | 0 | 0 |  | 1 | TRUE | wye
177 | LV_6643-14_0_6_load_162 | 231 | 0.0018629 | 0.00046689 | 0 | 0 |  | 1 | TRUE | wye
178 | LV_6643-14_0_6_load_163 | 232 | 0.00085135 | 0.00021337 | 0 | 0 |  | 1 | TRUE | wye
179 | LV_6643-14_0_6_load_164 | 233 | 0.0013289 | 0.00033304 | 0 | 0 |  | 1 | TRUE | wye
180 | LV_6643-14_0_6_load_168 | 234 | 0.0012989 | 0.00032553 | 0 | 0 |  | 1 | TRUE | wye
181 | LV_6643-14_0_6_load_169 | 235 | 0.0013434 | 0.00033668 | 0 | 0 |  | 1 | TRUE | wye
182 | LV_6643-14_0_6_load_172 | 236 | 0.0020233 | 0.00050708 | 0 | 0 |  | 1 | TRUE | wye
183 | LV_6643-14_0_6_load_178 | 238 | 0.0054783 | 0.001373 | 0 | 0 |  | 1 | TRUE | wye
184 | LV_6643-14_0_6_load_200 | 239 | 0.010169 | 0.0025486 | 0 | 0 |  | 1 | TRUE | wye
185 | LV_6643-14_0_6_load_286 | 240 | 0.0026994 | 0.00067653 | 0 | 0 |  | 1 | TRUE | wye
186 | LV_6643-14_0_6_load_201 | 241 | 0.0078641 | 0.0019709 | 0 | 0 |  | 1 | TRUE | wye
187 | LV_6643-14_0_6_load_183 | 242 | 0.0014131 | 0.00035416 | 0 | 0 |  | 1 | TRUE | wye
188 | LV_6643-14_0_6_load_213 | 243 | 0.0022482 | 0.00056345 | 0 | 0 |  | 1 | TRUE | wye
189 | LV_6643-14_0_6_load_211 | 244 | 0.0015736 | 0.00039437 | 0 | 0 |  | 1 | TRUE | wye
190 | LV_6643-14_0_6_load_196 | 245 | 0.001762 | 0.00044161 | 0 | 0 |  | 1 | TRUE | wye
191 | LV_6643-14_0_6_load_190 | 246 | 0.002879 | 0.00072154 | 0 | 0 |  | 1 | TRUE | wye
192 | LV_6643-14_0_6_load_192 | 247 | 0.0019979 | 0.00050071 | 0 | 0 |  | 1 | TRUE | wye
193 | LV_6643-14_0_6_load_194 | 248 | 0.0018242 | 0.0004572 | 0 | 0 |  | 1 | TRUE | wye
194 | LV_6643-14_0_6_load_231 | 249 | 0.0010565 | 0.00026478 | 0 | 0 |  | 1 | TRUE | wye
195 | LV_6643-14_0_6_load_199 | 250 | 0.0020821 | 0.00052183 | 0 | 0 |  | 1 | TRUE | wye
196 | LV_6643-14_0_6_load_208 | 251 | 0.0011769 | 0.00029496 | 0 | 0 |  | 1 | TRUE | wye
197 | LV_6643-14_0_6_load_206 | 252 | 0.0011915 | 0.00029862 | 0 | 0 |  | 1 | TRUE | wye
198 | LV_6643-14_0_6_load_205 | 253 | 0.001169 | 0.00029299 | 0 | 0 |  | 1 | TRUE | wye
199 | LV_6643-14_0_6_load_207 | 254 | 0.00078374 | 0.00019642 | 0 | 0 |  | 1 | TRUE | wye
200 | LV_6643-14_0_6_load_209 | 255 | 0.0011827 | 0.00029641 | 0 | 0 |  | 1 | TRUE | wye
201 | LV_6643-14_0_6_load_240 | 256 | 0.0011963 | 0.00029981 | 0 | 0 |  | 1 | TRUE | wye
202 | LV_6643-14_0_6_load_239 | 257 | 0.001278 | 0.00032029 | 0 | 0 |  | 1 | TRUE | wye
203 | LV_6643-14_0_6_load_210 | 258 | 0.00094699 | 0.00023734 | 0 | 0 |  | 1 | TRUE | wye
204 | LV_6643-14_0_6_load_212 | 259 | 0.0018122 | 0.00045418 | 0 | 0 |  | 1 | TRUE | wye
205 | LV_6643-14_0_6_load_214 | 260 | 0.0023625 | 0.00059211 | 0 | 0 |  | 1 | TRUE | wye
206 | LV_6643-14_0_6_load_215 | 261 | 0.00067438 | 0.00016901 | 0 | 0 |  | 1 | TRUE | wye
207 | LV_6643-14_0_6_load_233 | 264 | 0.002326 | 0.00058296 | 0 | 0 |  | 1 | TRUE | wye
208 | LV_6643-14_0_6_load_263 | 265 | 0.00071776 | 0.00017989 | 0 | 0 |  | 1 | TRUE | wye
209 | LV_6643-14_0_6_load_224 | 266 | 0.0051416 | 0.0012886 | 0 | 0 |  | 1 | TRUE | wye
210 | LV_6643-14_0_6_load_225 | 267 | 0.0024889 | 0.00062378 | 0 | 0 |  | 1 | TRUE | wye
211 | LV_6643-14_0_6_load_226 | 268 | 0.0030052 | 0.00075318 | 0 | 0 |  | 1 | TRUE | wye
212 | LV_6643-14_0_6_load_227 | 269 | 0.0017975 | 0.00045049 | 0 | 0 |  | 1 | TRUE | wye
213 | LV_6643-14_0_6_load_228 | 270 | 0.0021426 | 0.00053698 | 0 | 0 |  | 1 | TRUE | wye
214 | LV_6643-14_0_6_load_236 | 271 | 0.0027045 | 0.0006778 | 0 | 0 |  | 1 | TRUE | wye
215 | LV_6643-14_0_6_load_244 | 272 | 0.00092378 | 0.00023152 | 0 | 0 |  | 1 | TRUE | wye
216 | LV_6643-14_0_6_load_232 | 273 | 0.0026582 | 0.0006662 | 0 | 0 |  | 1 | TRUE | wye
217 | LV_6643-14_0_6_load_245 | 274 | 0.0011016 | 0.00027609 | 0 | 0 |  | 1 | TRUE | wye
218 | LV_6643-14_0_6_load_246 | 275 | 0.0019121 | 0.00047921 | 0 | 0 |  | 1 | TRUE | wye
219 | LV_6643-14_0_6_load_247 | 276 | 0.00080597 | 0.00020199 | 0 | 0 |  | 1 | TRUE | wye
220 | LV_6643-14_0_6_load_248 | 277 | 0.00083489 | 0.00020924 | 0 | 0 |  | 1 | TRUE | wye
221 | LV_6643-14_0_6_load_249 | 278 | 0.0010263 | 0.0002572 | 0 | 0 |  | 1 | TRUE | wye
222 | LV_6643-14_0_6_load_250 | 279 | 0.00096548 | 0.00024197 | 0 | 0 |  | 1 | TRUE | wye
223 | LV_6643-14_0_6_load_255 | 280 | 0.00080626 | 0.00020207 | 0 | 0 |  | 1 | TRUE | wye
224 | LV_6643-14_0_6_load_256 | 281 | 0.00094127 | 0.00023591 | 0 | 0 |  | 1 | TRUE | wye
225 | LV_6643-14_0_6_load_251 | 282 | 0.00067087 | 0.00016814 | 0 | 0 |  | 1 | TRUE | wye
226 | LV_6643-14_0_6_load_252 | 283 | 0.0010053 | 0.00025196 | 0 | 0 |  | 1 | TRUE | wye
227 | LV_6643-14_0_6_load_253 | 284 | 0.0010773 | 0.00026998 | 0 | 0 |  | 1 | TRUE | wye
228 | LV_6643-14_0_6_load_262 | 286 | 0.00044918 | 0.00011257 | 0 | 0 |  | 1 | TRUE | wye
229 | LV_6643-14_0_6_load_289 | 287 | 0.00094074 | 0.00023577 | 0 | 0 |  | 1 | TRUE | wye
230 | LV_6643-14_0_6_load_280 | 288 | 0.0037333 | 0.00093564 | 0 | 0 |  | 1 | TRUE | wye

## ext_grid
| name | bus | vm_pu | va_degree | slack_weight | in_service
0 |  | 118 | 1 | 0 | 1 | TRUE

## line
| name | std_type | from_bus | to_bus | length_km | r_ohm_per_km | x_ohm_per_km | c_nf_per_km | g_us_per_km | max_i_ka | df | parallel | type | in_service
0 | LV_6643-14_0_6_line_0 |  | 0 | 1 | 0.0047097 | 0.125 | 0.08 | 261 | 0 | 0.364 | 1 | 1 | cs | TRUE
1 | LV_6643-14_0_6_line_1 |  | 0 | 2 | 0.0092171 | 0.125 | 0.08 | 261 | 0 | 0.364 | 1 | 1 | cs | TRUE
2 | LV_6643-14_0_6_line_2 |  | 1 | 3 | 0.0043543 | 0.125 | 0.08 | 261 | 0 | 0.364 | 1 | 1 | cs | TRUE
3 | LV_6643-14_0_6_line_3 |  | 2 | 4 | 0.017105 | 0.125 | 0.08 | 261 | 0 | 0.364 | 1 | 1 | cs | TRUE
4 | LV_6643-14_0_6_line_4 |  | 3 | 5 | 0.015463 | 0.125 | 0.08 | 261 | 0 | 0.364 | 1 | 1 | cs | TRUE
5 | LV_6643-14_0_6_line_5 |  | 4 | 6 | 0.010175 | 0.125 | 0.08 | 261 | 0 | 0.364 | 1 | 1 | cs | TRUE
6 | LV_6643-14_0_6_line_6 |  | 4 | 7 | 0.033205 | 0.125 | 0.08 | 261 | 0 | 0.364 | 1 | 1 | cs | TRUE
7 | LV_6643-14_0_6_line_7 |  | 5 | 8 | 0.013215 | 0.125 | 0.08 | 261 | 0 | 0.364 | 1 | 3 | cs | TRUE
8 | LV_6643-14_0_6_line_8 |  | 6 | 9 | 0.0054205 | 0.125 | 0.08 | 261 | 0 | 0.364 | 1 | 1 | cs | TRUE
9 | LV_6643-14_0_6_line_9 |  | 7 | 12 | 0.050909 | 0.125 | 0.08 | 261 | 0 | 0.364 | 1 | 1 | cs | TRUE
10 | LV_6643-14_0_6_line_10 |  | 8 | 10 | 0.015314 | 0.125 | 0.08 | 261 | 0 | 0.364 | 1 | 1 | cs | TRUE
11 | LV_6643-14_0_6_line_11 |  | 8 | 11 | 0.0052507 | 0.125 | 0.08 | 261 | 0 | 0.364 | 1 | 3 | cs | TRUE
12 | LV_6643-14_0_6_line_12 |  | 9 | 92 | 0.0049219 | 0.125 | 0.08 | 261 | 0 | 0.364 | 1 | 1 | cs | TRUE
13 | LV_6643-14_0_6_line_13 |  | 10 | 20 | 0.0014491 | 0.125 | 0.08 | 261 | 0 | 0.364 | 1 | 1 | cs | TRUE
14 | LV_6643-14_0_6_line_14 |  | 10 | 21 | 0.013981 | 0.125 | 0.08 | 261 | 0 | 0.364 | 1 | 1 | cs | TRUE
15 | LV_6643-14_0_6_line_15 |  | 11 | 95 | 0.0088461 | 0.125 | 0.08 | 261 | 0 | 0.364 | 1 | 5 | cs | TRUE
16 | LV_6643-14_0_6_line_16 |  | 12 | 13 | 0.025662 | 0.125 | 0.08 | 261 | 0 | 0.364 | 1 | 1 | cs | TRUE
17 | LV_6643-14_0_6_line_17 |  | 14 | 15 | 0.029956 | 0.125 | 0.08 | 261 | 0 | 0.364 | 1 | 1 | cs | TRUE
18 | LV_6643-14_0_6_line_18 |  | 14 | 16 | 0.089287 | 0.125 | 0.08 | 261 | 0 | 0.364 | 1 | 1 | cs | TRUE
19 | LV_6643-14_0_6_line_19 |  | 15 | 25 | 0.029402 | 0.125 | 0.08 | 261 | 0 | 0.364 | 1 | 1 | cs | TRUE
20 | LV_6643-14_0_6_line_20 |  | 16 | 71 | 0.054652 | 0.125 | 0.08 | 261 | 0 | 0.364 | 1 | 1 | cs | TRUE
21 | LV_6643-14_0_6_line_21 |  | 16 | 72 | 0.021051 | 0.125 | 0.08 | 261 | 0 | 0.364 | 1 | 1 | cs | TRUE
22 | LV_6643-14_0_6_line_22 |  | 16 | 63 | 0.008837 | 0.125 | 0.08 | 261 | 0 | 0.364 | 1 | 1 | cs | TRUE
23 | LV_6643-14_0_6_line_23 |  | 17 | 18 | 0.029442 | 0.125 | 0.08 | 261 | 0 | 0.364 | 1 | 1 | cs | TRUE
24 | LV_6643-14_0_6_line_24 |  | 17 | 19 | 0.004601 | 0.125 | 0.08 | 261 | 0 | 0.364 | 1 | 1 | cs | TRUE
25 | LV_6643-14_0_6_line_25 |  | 18 | 96 | 0.0082172 | 0.125 | 0.08 | 261 | 0 | 0.364 | 1 | 1 | cs | TRUE
26 | LV_6643-14_0_6_line_26 |  | 19 | 20 | 0.020319 | 0.125 | 0.08 | 261 | 0 | 0.364 | 1 | 1 | cs | TRUE
27 | LV_6643-14_0_6_line_27 |  | 19 | 97 | 0.0089592 | 0.125 | 0.08 | 261 | 0 | 0.364 | 1 | 1 | cs | TRUE
28 | LV_6643-14_0_6_line_28 |  | 19 | 98 | 0.010913 | 0.125 | 0.08 | 261 | 0 | 0.364 | 1 | 1 | cs | TRUE
29 | LV_6643-14_0_6_line_29 |  | 21 | 74 | 0.013386 | 0.125 | 0.08 | 261 | 0 | 0.364 | 1 | 1 | cs | TRUE
30 | LV_6643-14_0_6_line_30 |  | 22 | 23 | 0.001704 | 0.125 | 0.08 | 261 | 0 | 0.364 | 1 | 1 | cs | TRUE
31 | LV_6643-14_0_6_line_31 |  | 22 | 24 | 0.01759 | 0.125 | 0.08 | 261 | 0 | 0.364 | 1 | 1 | cs | TRUE
32 | LV_6643-14_0_6_line_32 |  | 23 | 86 | 0.016732 | 0.125 | 0.08 | 261 | 0 | 0.364 | 1 | 1 | cs | TRUE
33 | LV_6643-14_0_6_line_33 |  | 24 | 101 | 1.9252e-05 | 0.125 | 0.08 | 261 | 0 | 0.364 | 1 | 1 | cs | TRUE
34 | LV_6643-14_0_6_line_34 |  | 25 | 26 | 0.090688 | 0.125 | 0.08 | 261 | 0 | 0.364 | 1 | 1 | cs | TRUE
35 | LV_6643-14_0_6_line_35 |  | 25 | 27 | 0.03596 | 0.125 | 0.08 | 261 | 0 | 0.364 | 1 | 1 | cs | TRUE
36 | LV_6643-14_0_6_line_36 |  | 26 | 28 | 0.07579 | 0.125 | 0.08 | 261 | 0 | 0.364 | 1 | 1 | cs | TRUE
37 | LV_6643-14_0_6_line_37 |  | 27 | 102 | 0.033693 | 0.125 | 0.08 | 261 | 0 | 0.364 | 1 | 1 | cs | TRUE
38 | LV_6643-14_0_6_line_38 |  | 28 | 103 | 0.029725 | 0.125 | 0.08 | 261 | 0 | 0.364 | 1 | 1 | cs | TRUE
39 | LV_6643-14_0_6_line_39 |  | 29 | 30 | 0.004808 | 0.125 | 0.08 | 261 | 0 | 0.364 | 1 | 1 | cs | TRUE
40 | LV_6643-14_0_6_line_40 |  | 29 | 31 | 0.018986 | 0.125 | 0.08 | 261 | 0 | 0.364 | 1 | 5 | cs | TRUE
41 | LV_6643-14_0_6_line_41 |  | 29 | 32 | 0.021875 | 0.125 | 0.08 | 261 | 0 | 0.364 | 1 | 5 | cs | TRUE
42 | LV_6643-14_0_6_line_42 |  | 30 | 117 | 0.0084786 | 0.125 | 0.08 | 261 | 0 | 0.364 | 1 | 1 | cs | TRUE
43 | LV_6643-14_0_6_line_43 |  | 30 | 44 | 0.01605 | 0.125 | 0.08 | 261 | 0 | 0.364 | 1 | 1 | cs | TRUE
44 | LV_6643-14_0_6_line_44 |  | 31 | 118 | 0.015628 | 0.125 | 0.08 | 261 | 0 | 0.364 | 1 | 5 | cs | TRUE
45 | LV_6643-14_0_6_line_45 |  | 31 | 119 | 0.024821 | 0.125 | 0.08 | 261 | 0 | 0.364 | 1 | 5 | cs | TRUE
46 | LV_6643-14_0_6_line_46 |  | 32 | 49 | 0.022175 | 0.125 | 0.08 | 261 | 0 | 0.364 | 1 | 5 | cs | TRUE
47 | LV_6643-14_0_6_line_47 |  | 33 | 34 | 0.037007 | 0.125 | 0.08 | 261 | 0 | 0.364 | 1 | 1 | cs | TRUE
48 | LV_6643-14_0_6_line_48 |  | 33 | 35 | 0.034688 | 0.125 | 0.08 | 261 | 0 | 0.364 | 1 | 2 | cs | TRUE
49 | LV_6643-14_0_6_line_49 |  | 33 | 36 | 0.064398 | 0.125 | 0.08 | 261 | 0 | 0.364 | 1 | 1 | cs | TRUE
50 | LV_6643-14_0_6_line_50 |  | 34 | 47 | 0.04761 | 0.125 | 0.08 | 261 | 0 | 0.364 | 1 | 1 | cs | TRUE
51 | LV_6643-14_0_6_line_51 |  | 34 | 48 | 0.004753 | 0.125 | 0.08 | 261 | 0 | 0.364 | 1 | 1 | cs | TRUE
52 | LV_6643-14_0_6_line_52 |  | 35 | 50 | 0.0087739 | 0.125 | 0.08 | 261 | 0 | 0.364 | 1 | 5 | cs | TRUE
53 | LV_6643-14_0_6_line_53 |  | 36 | 37 | 0.022602 | 0.125 | 0.08 | 261 | 0 | 0.364 | 1 | 1 | cs | TRUE
54 | LV_6643-14_0_6_line_54 |  | 36 | 38 | 0.014108 | 0.125 | 0.08 | 261 | 0 | 0.364 | 1 | 1 | cs | TRUE
55 | LV_6643-14_0_6_line_55 |  | 37 | 108 | 0.011652 | 0.125 | 0.08 | 261 | 0 | 0.364 | 1 | 1 | cs | TRUE
56 | LV_6643-14_0_6_line_56 |  | 38 | 109 | 0.0049814 | 0.125 | 0.08 | 261 | 0 | 0.364 | 1 | 1 | cs | TRUE
57 | LV_6643-14_0_6_line_57 |  | 39 | 40 | 0.038013 | 0.125 | 0.08 | 261 | 0 | 0.364 | 1 | 1 | cs | TRUE
58 | LV_6643-14_0_6_line_58 |  | 39 | 41 | 0.074368 | 0.125 | 0.08 | 261 | 0 | 0.364 | 1 | 1 | cs | TRUE
59 | LV_6643-14_0_6_line_59 |  | 39 | 42 | 0.025837 | 0.125 | 0.08 | 261 | 0 | 0.364 | 1 | 1 | cs | TRUE
60 | LV_6643-14_0_6_line_60 |  | 39 | 43 | 0.02279 | 0.125 | 0.08 | 261 | 0 | 0.364 | 1 | 1 | cs | TRUE
61 | LV_6643-14_0_6_line_61 |  | 41 | 116 | 0.018938 | 0.125 | 0.08 | 261 | 0 | 0.364 | 1 | 1 | cs | TRUE
62 | LV_6643-14_0_6_line_62 |  | 42 | 56 | 0.0065663 | 0.125 | 0.08 | 261 | 0 | 0.364 | 1 | 1 | cs | TRUE
63 | LV_6643-14_0_6_line_63 |  | 43 | 51 | 0.017858 | 0.125 | 0.08 | 261 | 0 | 0.364 | 1 | 1 | cs | TRUE
64 | LV_6643-14_0_6_line_64 |  | 43 | 52 | 0.011096 | 0.125 | 0.08 | 261 | 0 | 0.364 | 1 | 1 | cs | TRUE
65 | LV_6643-14_0_6_line_65 |  | 43 | 53 | 0.022646 | 0.125 | 0.08 | 261 | 0 | 0.364 | 1 | 1 | cs | TRUE
66 | LV_6643-14_0_6_line_66 |  | 44 | 45 | 0.024478 | 0.125 | 0.08 | 261 | 0 | 0.364 | 1 | 1 | cs | TRUE
67 | LV_6643-14_0_6_line_67 |  | 44 | 46 | 0.00326 | 0.125 | 0.08 | 261 | 0 | 0.364 | 1 | 1 | cs | TRUE
68 | LV_6643-14_0_6_line_68 |  | 45 | 120 | 0.020068 | 0.125 | 0.08 | 261 | 0 | 0.364 | 1 | 1 | cs | TRUE
69 | LV_6643-14_0_6_line_69 |  | 46 | 54 | 0.0048573 | 0.125 | 0.08 | 261 | 0 | 0.364 | 1 | 1 | cs | TRUE
70 | LV_6643-14_0_6_line_70 |  | 47 | 115 | 0.0055762 | 0.125 | 0.08 | 261 | 0 | 0.364 | 1 | 1 | cs | TRUE
71 | LV_6643-14_0_6_line_71 |  | 48 | 55 | 0.0029109 | 0.125 | 0.08 | 261 | 0 | 0.364 | 1 | 1 | cs | TRUE
72 | LV_6643-14_0_6_line_72 |  | 49 | 50 | 0.0085224 | 0.125 | 0.08 | 261 | 0 | 0.364 | 1 | 5 | cs | TRUE
73 | LV_6643-14_0_6_line_73 |  | 51 | 64 | 0.033301 | 0.125 | 0.08 | 261 | 0 | 0.364 | 1 | 1 | cs | TRUE
74 | LV_6643-14_0_6_line_74 |  | 52 | 104 | 0.021183 | 0.125 | 0.08 | 261 | 0 | 0.364 | 1 | 1 | cs | TRUE
75 | LV_6643-14_0_6_line_75 |  | 53 | 105 | 0.01695 | 0.125 | 0.08 | 261 | 0 | 0.364 | 1 | 1 | cs | TRUE
76 | LV_6643-14_0_6_line_76 |  | 54 | 111 | 0.0090855 | 0.125 | 0.08 | 261 | 0 | 0.364 | 1 | 1 | cs | TRUE
77 | LV_6643-14_0_6_line_77 |  | 55 | 110 | 0.036934 | 0.125 | 0.08 | 261 | 0 | 0.364 | 1 | 1 | cs | TRUE
78 | LV_6643-14_0_6_line_78 |  | 56 | 57 | 0.033051 | 0.125 | 0.08 | 261 | 0 | 0.364 | 1 | 1 | cs | TRUE
79 | LV_6643-14_0_6_line_79 |  | 57 | 58 | 0.006756 | 0.125 | 0.08 | 261 | 0 | 0.364 | 1 | 1 | cs | TRUE
80 | LV_6643-14_0_6_line_80 |  | 57 | 59 | 0.024338 | 0.125 | 0.08 | 261 | 0 | 0.364 | 1 | 1 | cs | TRUE
81 | LV_6643-14_0_6_line_81 |  | 59 | 112 | 0.014593 | 0.125 | 0.08 | 261 | 0 | 0.364 | 1 | 1 | cs | TRUE
82 | LV_6643-14_0_6_line_82 |  | 60 | 61 | 0.087165 | 0.125 | 0.08 | 261 | 0 | 0.364 | 1 | 1 | cs | TRUE
83 | LV_6643-14_0_6_line_83 |  | 60 | 62 | 0.024622 | 0.125 | 0.08 | 261 | 0 | 0.364 | 1 | 1 | cs | TRUE
84 | LV_6643-14_0_6_line_84 |  | 60 | 63 | 0.037072 | 0.125 | 0.08 | 261 | 0 | 0.364 | 1 | 1 | cs | TRUE
85 | LV_6643-14_0_6_line_85 |  | 62 | 80 | 0.02111 | 0.125 | 0.08 | 261 | 0 | 0.364 | 1 | 1 | cs | TRUE
86 | LV_6643-14_0_6_line_86 |  | 63 | 75 | 0.020943 | 0.125 | 0.08 | 261 | 0 | 0.364 | 1 | 1 | cs | TRUE
87 | LV_6643-14_0_6_line_87 |  | 64 | 65 | 0.007187 | 0.125 | 0.08 | 261 | 0 | 0.364 | 1 | 1 | cs | TRUE
88 | LV_6643-14_0_6_line_88 |  | 65 | 106 | 0.022945 | 0.125 | 0.08 | 261 | 0 | 0.364 | 1 | 1 | cs | TRUE
89 | LV_6643-14_0_6_line_89 |  | 65 | 107 | 0.026333 | 0.125 | 0.08 | 261 | 0 | 0.364 | 1 | 1 | cs | TRUE
90 | LV_6643-14_0_6_line_90 |  | 66 | 67 | 0.01255 | 0.125 | 0.08 | 261 | 0 | 0.364 | 1 | 1 | cs | TRUE
91 | LV_6643-14_0_6_line_91 |  | 66 | 68 | 0.10803 | 0.125 | 0.08 | 261 | 0 | 0.364 | 1 | 1 | cs | TRUE
92 | LV_6643-14_0_6_line_92 |  | 68 | 69 | 0.019345 | 0.125 | 0.08 | 261 | 0 | 0.364 | 1 | 1 | cs | TRUE
93 | LV_6643-14_0_6_line_93 |  | 68 | 70 | 0.001744 | 0.125 | 0.08 | 261 | 0 | 0.364 | 1 | 1 | cs | TRUE
94 | LV_6643-14_0_6_line_94 |  | 70 | 123 | 0.027551 | 0.125 | 0.08 | 261 | 0 | 0.364 | 1 | 1 | cs | TRUE
95 | LV_6643-14_0_6_line_95 |  | 70 | 124 | 0.049048 | 0.125 | 0.08 | 261 | 0 | 0.364 | 1 | 1 | cs | TRUE
96 | LV_6643-14_0_6_line_96 |  | 71 | 73 | 0.03618 | 0.125 | 0.08 | 261 | 0 | 0.364 | 1 | 1 | cs | TRUE
97 | LV_6643-14_0_6_line_97 |  | 73 | 91 | 0.0049758 | 0.125 | 0.08 | 261 | 0 | 0.364 | 1 | 1 | cs | TRUE
98 | LV_6643-14_0_6_line_98 |  | 75 | 76 | 0.015049 | 0.125 | 0.08 | 261 | 0 | 0.364 | 1 | 1 | cs | TRUE
99 | LV_6643-14_0_6_line_99 |  | 76 | 77 | 0.010527 | 0.125 | 0.08 | 261 | 0 | 0.364 | 1 | 1 | cs | TRUE
100 | LV_6643-14_0_6_line_100 |  | 77 | 78 | 0.021047 | 0.125 | 0.08 | 261 | 0 | 0.364 | 1 | 1 | cs | TRUE
101 | LV_6643-14_0_6_line_101 |  | 78 | 79 | 0.013164 | 0.125 | 0.08 | 261 | 0 | 0.364 | 1 | 1 | cs | TRUE
102 | LV_6643-14_0_6_line_102 |  | 79 | 132 | 0.015435 | 0.125 | 0.08 | 261 | 0 | 0.364 | 1 | 1 | cs | TRUE
103 | LV_6643-14_0_6_line_103 |  | 81 | 82 | 0.0088556 | 0.125 | 0.08 | 261 | 0 | 0.364 | 1 | 1 | cs | TRUE
104 | LV_6643-14_0_6_line_104 |  | 81 | 83 | 0.0040389 | 0.125 | 0.08 | 261 | 0 | 0.364 | 1 | 1 | cs | TRUE
105 | LV_6643-14_0_6_line_105 |  | 82 | 84 | 0.015661 | 0.125 | 0.08 | 261 | 0 | 0.364 | 1 | 1 | cs | TRUE
106 | LV_6643-14_0_6_line_106 |  | 83 | 85 | 0.016274 | 0.125 | 0.08 | 261 | 0 | 0.364 | 1 | 1 | cs | TRUE
107 | LV_6643-14_0_6_line_107 |  | 84 | 86 | 0.018333 | 0.125 | 0.08 | 261 | 0 | 0.364 | 1 | 1 | cs | TRUE
108 | LV_6643-14_0_6_line_108 |  | 85 | 87 | 0.022988 | 0.125 | 0.08 | 261 | 0 | 0.364 | 1 | 1 | cs | TRUE
109 | LV_6643-14_0_6_line_109 |  | 87 | 88 | 0.00054528 | 0.125 | 0.08 | 261 | 0 | 0.364 | 1 | 1 | cs | TRUE
110 | LV_6643-14_0_6_line_110 |  | 88 | 89 | 0.0068595 | 0.125 | 0.08 | 261 | 0 | 0.364 | 1 | 1 | cs | TRUE
111 | LV_6643-14_0_6_line_111 |  | 89 | 90 | 0.0085695 | 0.125 | 0.08 | 261 | 0 | 0.364 | 1 | 1 | cs | TRUE
112 | LV_6643-14_0_6_line_112 |  | 90 | 97 | 0.013717 | 0.125 | 0.08 | 261 | 0 | 0.364 | 1 | 1 | cs | TRUE
113 | LV_6643-14_0_6_line_113 |  | 91 | 92 | 0.0048579 | 0.125 | 0.08 | 261 | 0 | 0.364 | 1 | 1 | cs | TRUE
114 | LV_6643-14_0_6_line_114 |  | 93 | 94 | 0.013381 | 0.125 | 0.08 | 261 | 0 | 0.364 | 1 | 1 | cs | TRUE
115 | LV_6643-14_0_6_line_115 |  | 94 | 146 | 0.035327 | 0.125 | 0.08 | 261 | 0 | 0.364 | 1 | 5 | cs | TRUE
116 | LV_6643-14_0_6_line_116 |  | 94 | 140 | 0.003923 | 0.125 | 0.08 | 261 | 0 | 0.364 | 1 | 5 | cs | TRUE
117 | LV_6643-14_0_6_line_117 |  | 95 | 158 | 0.0063308 | 0.125 | 0.08 | 261 | 0 | 0.364 | 1 | 5 | cs | TRUE
118 | LV_6643-14_0_6_line_118 |  | 96 | 154 | 0.0065053 | 0.125 | 0.08 | 261 | 0 | 0.364 | 1 | 1 | cs | TRUE
119 | LV_6643-14_0_6_line_119 |  | 98 | 151 | 0.0016847 | 0.125 | 0.08 | 261 | 0 | 0.364 | 1 | 1 | cs | TRUE
120 | LV_6643-14_0_6_line_120 |  | 99 | 100 | 0.010601 | 0.125 | 0.08 | 261 | 0 | 0.364 | 1 | 1 | cs | TRUE
121 | LV_6643-14_0_6_line_121 |  | 100 | 288 | 0.0090234 | 0.125 | 0.08 | 261 | 0 | 0.364 | 1 | 1 | cs | TRUE
122 | LV_6643-14_0_6_line_122 |  | 101 | 127 | 0.0091492 | 0.125 | 0.08 | 261 | 0 | 0.364 | 1 | 1 | cs | TRUE
123 | LV_6643-14_0_6_line_123 |  | 104 | 245 | 0.014963 | 0.125 | 0.08 | 261 | 0 | 0.364 | 1 | 1 | cs | TRUE
124 | LV_6643-14_0_6_line_124 |  | 105 | 242 | 0.0096825 | 0.125 | 0.08 | 261 | 0 | 0.364 | 1 | 1 | cs | TRUE
125 | LV_6643-14_0_6_line_125 |  | 106 | 240 | 0.0087989 | 0.125 | 0.08 | 261 | 0 | 0.364 | 1 | 1 | cs | TRUE
126 | LV_6643-14_0_6_line_126 |  | 107 | 237 | 0.012781 | 0.125 | 0.08 | 261 | 0 | 0.364 | 1 | 1 | cs | TRUE
127 | LV_6643-14_0_6_line_127 |  | 108 | 240 | 0.005452 | 0.125 | 0.08 | 261 | 0 | 0.364 | 1 | 1 | cs | TRUE
128 | LV_6643-14_0_6_line_128 |  | 110 | 261 | 0.010908 | 0.125 | 0.08 | 261 | 0 | 0.364 | 1 | 1 | cs | TRUE
129 | LV_6643-14_0_6_line_129 |  | 111 | 198 | 0.0038858 | 0.125 | 0.08 | 261 | 0 | 0.364 | 1 | 1 | cs | TRUE
130 | LV_6643-14_0_6_line_130 |  | 112 | 114 | 0.012668 | 0.125 | 0.08 | 261 | 0 | 0.364 | 1 | 1 | cs | TRUE
131 | LV_6643-14_0_6_line_131 |  | 113 | 114 | 0.0057004 | 0.125 | 0.08 | 261 | 0 | 0.364 | 1 | 1 | cs | TRUE
132 | LV_6643-14_0_6_line_132 |  | 115 | 273 | 0.019072 | 0.125 | 0.08 | 261 | 0 | 0.364 | 1 | 1 | cs | TRUE
133 | LV_6643-14_0_6_line_133 |  | 117 | 188 | 0.0054176 | 0.125 | 0.08 | 261 | 0 | 0.364 | 1 | 1 | cs | TRUE
134 | LV_6643-14_0_6_line_134 |  | 118 | 164 | 0.00041579 | 0.125 | 0.08 | 261 | 0 | 0.364 | 1 | 1 | cs | TRUE
135 | LV_6643-14_0_6_line_135 |  | 119 | 174 | 0.016796 | 0.125 | 0.08 | 261 | 0 | 0.364 | 1 | 5 | cs | TRUE
136 | LV_6643-14_0_6_line_136 |  | 120 | 191 | 0.013411 | 0.125 | 0.08 | 261 | 0 | 0.364 | 1 | 1 | cs | TRUE
137 | LV_6643-14_0_6_line_137 |  | 121 | 122 | 0.011947 | 0.125 | 0.08 | 261 | 0 | 0.364 | 1 | 1 | cs | TRUE
138 | LV_6643-14_0_6_line_138 |  | 122 | 229 | 0.020962 | 0.125 | 0.08 | 261 | 0 | 0.364 | 1 | 1 | cs | TRUE
139 | LV_6643-14_0_6_line_139 |  | 122 | 219 | 0.029927 | 0.125 | 0.08 | 261 | 0 | 0.364 | 1 | 1 | cs | TRUE
140 | LV_6643-14_0_6_line_140 |  | 123 | 265 | 0.026014 | 0.125 | 0.08 | 261 | 0 | 0.364 | 1 | 1 | cs | TRUE
141 | LV_6643-14_0_6_line_141 |  | 123 | 263 | 0.024958 | 0.125 | 0.08 | 261 | 0 | 0.364 | 1 | 1 | cs | TRUE
142 | LV_6643-14_0_6_line_142 |  | 124 | 285 | 0.04736 | 0.125 | 0.08 | 261 | 0 | 0.364 | 1 | 1 | cs | TRUE
143 | LV_6643-14_0_6_line_143 |  | 125 | 126 | 0.0041692 | 0.125 | 0.08 | 261 | 0 | 0.364 | 1 | 1 | cs | TRUE
144 | LV_6643-14_0_6_line_144 |  | 125 | 127 | 0.019386 | 0.125 | 0.08 | 261 | 0 | 0.364 | 1 | 1 | cs | TRUE
145 | LV_6643-14_0_6_line_145 |  | 126 | 128 | 0.016957 | 0.125 | 0.08 | 261 | 0 | 0.364 | 1 | 1 | cs | TRUE
146 | LV_6643-14_0_6_line_146 |  | 127 | 129 | 0.014202 | 0.125 | 0.08 | 261 | 0 | 0.364 | 1 | 1 | cs | TRUE
147 | LV_6643-14_0_6_line_147 |  | 128 | 130 | 0.048817 | 0.125 | 0.08 | 261 | 0 | 0.364 | 1 | 1 | cs | TRUE
148 | LV_6643-14_0_6_line_148 |  | 130 | 131 | 0.0055414 | 0.125 | 0.08 | 261 | 0 | 0.364 | 1 | 1 | cs | TRUE
149 | LV_6643-14_0_6_line_149 |  | 131 | 175 | 0.0063743 | 0.125 | 0.08 | 261 | 0 | 0.364 | 1 | 1 | cs | TRUE
150 | LV_6643-14_0_6_line_150 |  | 132 | 133 | 0.0055639 | 0.125 | 0.08 | 261 | 0 | 0.364 | 1 | 1 | cs | TRUE
151 | LV_6643-14_0_6_line_151 |  | 134 | 135 | 0.024982 | 0.125 | 0.08 | 261 | 0 | 0.364 | 1 | 1 | cs | TRUE
152 | LV_6643-14_0_6_line_152 |  | 135 | 137 | 0.081312 | 0.125 | 0.08 | 261 | 0 | 0.364 | 1 | 1 | cs | TRUE
153 | LV_6643-14_0_6_line_153 |  | 135 | 138 | 0.030314 | 0.125 | 0.08 | 261 | 0 | 0.364 | 1 | 1 | cs | TRUE
154 | LV_6643-14_0_6_line_154 |  | 135 | 136 | 0.051851 | 0.125 | 0.08 | 261 | 0 | 0.364 | 1 | 1 | cs | TRUE
155 | LV_6643-14_0_6_line_155 |  | 138 | 139 | 0.003682 | 0.125 | 0.08 | 261 | 0 | 0.364 | 1 | 1 | cs | TRUE
156 | LV_6643-14_0_6_line_156 |  | 139 | 145 | 0.0030854 | 0.125 | 0.08 | 261 | 0 | 0.364 | 1 | 5 | cs | TRUE
157 | LV_6643-14_0_6_line_157 |  | 139 | 146 | 0.0080329 | 0.125 | 0.08 | 261 | 0 | 0.364 | 1 | 5 | cs | TRUE
158 | LV_6643-14_0_6_line_158 |  | 140 | 141 | 0.0098293 | 0.125 | 0.08 | 261 | 0 | 0.364 | 1 | 1 | cs | TRUE
159 | LV_6643-14_0_6_line_159 |  | 140 | 142 | 0.026557 | 0.125 | 0.08 | 261 | 0 | 0.364 | 1 | 5 | cs | TRUE
160 | LV_6643-14_0_6_line_160 |  | 141 | 159 | 0.022965 | 0.125 | 0.08 | 261 | 0 | 0.364 | 1 | 1 | cs | TRUE
161 | LV_6643-14_0_6_line_161 |  | 142 | 158 | 0.0032055 | 0.125 | 0.08 | 261 | 0 | 0.364 | 1 | 5 | cs | TRUE
162 | LV_6643-14_0_6_line_162 |  | 143 | 144 | 0.0049641 | 0.125 | 0.08 | 261 | 0 | 0.364 | 1 | 1 | cs | TRUE
163 | LV_6643-14_0_6_line_163 |  | 144 | 188 | 0.0059041 | 0.125 | 0.08 | 261 | 0 | 0.364 | 1 | 1 | cs | TRUE
164 | LV_6643-14_0_6_line_164 |  | 145 | 174 | 0.019316 | 0.125 | 0.08 | 261 | 0 | 0.364 | 1 | 5 | cs | TRUE
165 | LV_6643-14_0_6_line_165 |  | 147 | 148 | 0.00018481 | 0.125 | 0.08 | 261 | 0 | 0.364 | 1 | 1 | cs | TRUE
166 | LV_6643-14_0_6_line_166 |  | 147 | 149 | 0.0060544 | 0.125 | 0.08 | 261 | 0 | 0.364 | 1 | 1 | cs | TRUE
167 | LV_6643-14_0_6_line_167 |  | 148 | 150 | 0.00070288 | 0.125 | 0.08 | 261 | 0 | 0.364 | 1 | 1 | cs | TRUE
168 | LV_6643-14_0_6_line_168 |  | 149 | 151 | 0.023121 | 0.125 | 0.08 | 261 | 0 | 0.364 | 1 | 1 | cs | TRUE
169 | LV_6643-14_0_6_line_169 |  | 150 | 152 | 0.0019432 | 0.125 | 0.08 | 261 | 0 | 0.364 | 1 | 1 | cs | TRUE
170 | LV_6643-14_0_6_line_170 |  | 152 | 153 | 0.023 | 0.125 | 0.08 | 261 | 0 | 0.364 | 1 | 1 | cs | TRUE
171 | LV_6643-14_0_6_line_171 |  | 153 | 170 | 0.0013013 | 0.125 | 0.08 | 261 | 0 | 0.364 | 1 | 1 | cs | TRUE
172 | LV_6643-14_0_6_line_172 |  | 154 | 155 | 0.013245 | 0.125 | 0.08 | 261 | 0 | 0.364 | 1 | 1 | cs | TRUE
173 | LV_6643-14_0_6_line_173 |  | 155 | 156 | 0.00088838 | 0.125 | 0.08 | 261 | 0 | 0.364 | 1 | 1 | cs | TRUE
174 | LV_6643-14_0_6_line_174 |  | 156 | 157 | 0.0064255 | 0.125 | 0.08 | 261 | 0 | 0.364 | 1 | 1 | cs | TRUE
175 | LV_6643-14_0_6_line_175 |  | 157 | 288 | 0.00089915 | 0.125 | 0.08 | 261 | 0 | 0.364 | 1 | 1 | cs | TRUE
176 | LV_6643-14_0_6_line_176 |  | 160 | 161 | 0.046708 | 0.125 | 0.08 | 261 | 0 | 0.364 | 1 | 1 | cs | TRUE
177 | LV_6643-14_0_6_line_177 |  | 161 | 162 | 0.0025963 | 0.125 | 0.08 | 261 | 0 | 0.364 | 1 | 1 | cs | TRUE
178 | LV_6643-14_0_6_line_178 |  | 162 | 163 | 0.0011061 | 0.125 | 0.08 | 261 | 0 | 0.364 | 1 | 1 | cs | TRUE
179 | LV_6643-14_0_6_line_179 |  | 163 | 164 | 0.0068631 | 0.125 | 0.08 | 261 | 0 | 0.364 | 1 | 1 | cs | TRUE
180 | LV_6643-14_0_6_line_180 |  | 165 | 166 | 0.0037978 | 0.125 | 0.08 | 261 | 0 | 0.364 | 1 | 1 | cs | TRUE
181 | LV_6643-14_0_6_line_181 |  | 166 | 167 | 0.0075445 | 0.125 | 0.08 | 261 | 0 | 0.364 | 1 | 1 | cs | TRUE
182 | LV_6643-14_0_6_line_182 |  | 167 | 168 | 0.008785 | 0.125 | 0.08 | 261 | 0 | 0.364 | 1 | 1 | cs | TRUE
183 | LV_6643-14_0_6_line_183 |  | 168 | 169 | 0.0072815 | 0.125 | 0.08 | 261 | 0 | 0.364 | 1 | 1 | cs | TRUE
184 | LV_6643-14_0_6_line_184 |  | 169 | 170 | 0.0061306 | 0.125 | 0.08 | 261 | 0 | 0.364 | 1 | 1 | cs | TRUE
185 | LV_6643-14_0_6_line_185 |  | 171 | 172 | 0.0028336 | 0.125 | 0.08 | 261 | 0 | 0.364 | 1 | 1 | cs | TRUE
186 | LV_6643-14_0_6_line_186 |  | 172 | 173 | 0.005147 | 0.125 | 0.08 | 261 | 0 | 0.364 | 1 | 1 | cs | TRUE
187 | LV_6643-14_0_6_line_187 |  | 173 | 174 | 0.010585 | 0.125 | 0.08 | 261 | 0 | 0.364 | 1 | 1 | cs | TRUE
188 | LV_6643-14_0_6_line_188 |  | 176 | 177 | 0.0033017 | 0.125 | 0.08 | 261 | 0 | 0.364 | 1 | 1 | cs | TRUE
189 | LV_6643-14_0_6_line_189 |  | 177 | 178 | 0.025161 | 0.125 | 0.08 | 261 | 0 | 0.364 | 1 | 1 | cs | TRUE
190 | LV_6643-14_0_6_line_190 |  | 177 | 179 | 0.47881 | 0.125 | 0.08 | 261 | 0 | 0.364 | 1 | 1 | cs | TRUE
191 | LV_6643-14_0_6_line_191 |  | 178 | 180 | 0.0074574 | 0.125 | 0.08 | 261 | 0 | 0.364 | 1 | 1 | cs | TRUE
192 | LV_6643-14_0_6_line_192 |  | 179 | 181 | 0.011833 | 0.125 | 0.08 | 261 | 0 | 0.364 | 1 | 1 | cs | TRUE
193 | LV_6643-14_0_6_line_193 |  | 180 | 182 | 0.012659 | 0.125 | 0.08 | 261 | 0 | 0.364 | 1 | 1 | cs | TRUE
194 | LV_6643-14_0_6_line_194 |  | 182 | 248 | 0.022333 | 0.125 | 0.08 | 261 | 0 | 0.364 | 1 | 1 | cs | TRUE
195 | LV_6643-14_0_6_line_195 |  | 183 | 184 | 0.0036513 | 0.125 | 0.08 | 261 | 0 | 0.364 | 1 | 1 | cs | TRUE
196 | LV_6643-14_0_6_line_196 |  | 184 | 185 | 0.018737 | 0.125 | 0.08 | 261 | 0 | 0.364 | 1 | 1 | cs | TRUE
197 | LV_6643-14_0_6_line_197 |  | 185 | 186 | 0.030711 | 0.125 | 0.08 | 261 | 0 | 0.364 | 1 | 1 | cs | TRUE
198 | LV_6643-14_0_6_line_198 |  | 186 | 187 | 0.014255 | 0.125 | 0.08 | 261 | 0 | 0.364 | 1 | 1 | cs | TRUE
199 | LV_6643-14_0_6_line_199 |  | 187 | 237 | 0.015547 | 0.125 | 0.08 | 261 | 0 | 0.364 | 1 | 1 | cs | TRUE
200 | LV_6643-14_0_6_line_200 |  | 189 | 190 | 0.0044229 | 0.125 | 0.08 | 261 | 0 | 0.364 | 1 | 1 | cs | TRUE
201 | LV_6643-14_0_6_line_201 |  | 189 | 191 | 0.0048714 | 0.125 | 0.08 | 261 | 0 | 0.364 | 1 | 1 | cs | TRUE
202 | LV_6643-14_0_6_line_202 |  | 190 | 192 | 0.018579 | 0.125 | 0.08 | 261 | 0 | 0.364 | 1 | 1 | cs | TRUE
203 | LV_6643-14_0_6_line_203 |  | 191 | 193 | 0.018197 | 0.125 | 0.08 | 261 | 0 | 0.364 | 1 | 1 | cs | TRUE
204 | LV_6643-14_0_6_line_204 |  | 192 | 194 | 0.0044823 | 0.125 | 0.08 | 261 | 0 | 0.364 | 1 | 1 | cs | TRUE
205 | LV_6643-14_0_6_line_205 |  | 193 | 195 | 0.0060282 | 0.125 | 0.08 | 261 | 0 | 0.364 | 1 | 1 | cs | TRUE
206 | LV_6643-14_0_6_line_206 |  | 194 | 196 | 0.0017111 | 0.125 | 0.08 | 261 | 0 | 0.364 | 1 | 1 | cs | TRUE
207 | LV_6643-14_0_6_line_207 |  | 195 | 197 | 0.0043847 | 0.125 | 0.08 | 261 | 0 | 0.364 | 1 | 1 | cs | TRUE
208 | LV_6643-14_0_6_line_208 |  | 196 | 199 | 0.0024585 | 0.125 | 0.08 | 261 | 0 | 0.364 | 1 | 1 | cs | TRUE
209 | LV_6643-14_0_6_line_209 |  | 197 | 200 | 0.0051826 | 0.125 | 0.08 | 261 | 0 | 0.364 | 1 | 1 | cs | TRUE
210 | LV_6643-14_0_6_line_210 |  | 199 | 211 | 0.012297 | 0.125 | 0.08 | 261 | 0 | 0.364 | 1 | 1 | cs | TRUE
211 | LV_6643-14_0_6_line_211 |  | 200 | 201 | 0.012913 | 0.125 | 0.08 | 261 | 0 | 0.364 | 1 | 1 | cs | TRUE
212 | LV_6643-14_0_6_line_212 |  | 201 | 202 | 0.013077 | 0.125 | 0.08 | 261 | 0 | 0.364 | 1 | 1 | cs | TRUE
213 | LV_6643-14_0_6_line_213 |  | 202 | 203 | 0.012539 | 0.125 | 0.08 | 261 | 0 | 0.364 | 1 | 1 | cs | TRUE
214 | LV_6643-14_0_6_line_214 |  | 203 | 204 | 0.0155 | 0.125 | 0.08 | 261 | 0 | 0.364 | 1 | 1 | cs | TRUE
215 | LV_6643-14_0_6_line_215 |  | 204 | 205 | 0.047572 | 0.125 | 0.08 | 261 | 0 | 0.364 | 1 | 1 | cs | TRUE
216 | LV_6643-14_0_6_line_216 |  | 204 | 206 | 0.023264 | 0.125 | 0.08 | 261 | 0 | 0.364 | 1 | 1 | cs | TRUE
217 | LV_6643-14_0_6_line_217 |  | 205 | 207 | 0.0019614 | 0.125 | 0.08 | 261 | 0 | 0.364 | 1 | 1 | cs | TRUE
218 | LV_6643-14_0_6_line_218 |  | 206 | 208 | 0.01102 | 0.125 | 0.08 | 261 | 0 | 0.364 | 1 | 1 | cs | TRUE
219 | LV_6643-14_0_6_line_219 |  | 207 | 209 | 0.0047759 | 0.125 | 0.08 | 261 | 0 | 0.364 | 1 | 1 | cs | TRUE
220 | LV_6643-14_0_6_line_220 |  | 208 | 210 | 0.040496 | 0.125 | 0.08 | 261 | 0 | 0.364 | 1 | 1 | cs | TRUE
221 | LV_6643-14_0_6_line_221 |  | 209 | 250 | 0.003748 | 0.125 | 0.08 | 261 | 0 | 0.364 | 1 | 1 | cs | TRUE
222 | LV_6643-14_0_6_line_222 |  | 210 | 235 | 3.6198e-05 | 0.125 | 0.08 | 261 | 0 | 0.364 | 1 | 1 | cs | TRUE
223 | LV_6643-14_0_6_line_223 |  | 211 | 212 | 0.047781 | 0.125 | 0.08 | 261 | 0 | 0.364 | 1 | 1 | cs | TRUE
224 | LV_6643-14_0_6_line_224 |  | 212 | 213 | 0.041621 | 0.125 | 0.08 | 261 | 0 | 0.364 | 1 | 1 | cs | TRUE
225 | LV_6643-14_0_6_line_225 |  | 213 | 246 | 0.0049314 | 0.125 | 0.08 | 261 | 0 | 0.364 | 1 | 1 | cs | TRUE
226 | LV_6643-14_0_6_line_226 |  | 214 | 215 | 0.019697 | 0.125 | 0.08 | 261 | 0 | 0.364 | 1 | 1 | cs | TRUE
227 | LV_6643-14_0_6_line_227 |  | 214 | 216 | 0.042785 | 0.125 | 0.08 | 261 | 0 | 0.364 | 1 | 1 | cs | TRUE
228 | LV_6643-14_0_6_line_228 |  | 216 | 217 | 0.0014711 | 0.125 | 0.08 | 261 | 0 | 0.364 | 1 | 1 | cs | TRUE
229 | LV_6643-14_0_6_line_229 |  | 217 | 218 | 0.022861 | 0.125 | 0.08 | 261 | 0 | 0.364 | 1 | 1 | cs | TRUE
230 | LV_6643-14_0_6_line_230 |  | 218 | 219 | 0.004487 | 0.125 | 0.08 | 261 | 0 | 0.364 | 1 | 1 | cs | TRUE
231 | LV_6643-14_0_6_line_231 |  | 220 | 221 | 0.0079876 | 0.125 | 0.08 | 261 | 0 | 0.364 | 1 | 1 | cs | TRUE
232 | LV_6643-14_0_6_line_232 |  | 220 | 222 | 0.018989 | 0.125 | 0.08 | 261 | 0 | 0.364 | 1 | 1 | cs | TRUE
233 | LV_6643-14_0_6_line_233 |  | 221 | 223 | 0.020703 | 0.125 | 0.08 | 261 | 0 | 0.364 | 1 | 1 | cs | TRUE
234 | LV_6643-14_0_6_line_234 |  | 222 | 224 | 0.019217 | 0.125 | 0.08 | 261 | 0 | 0.364 | 1 | 1 | cs | TRUE
235 | LV_6643-14_0_6_line_235 |  | 223 | 225 | 0.0088892 | 0.125 | 0.08 | 261 | 0 | 0.364 | 1 | 1 | cs | TRUE
236 | LV_6643-14_0_6_line_236 |  | 224 | 226 | 0.016341 | 0.125 | 0.08 | 261 | 0 | 0.364 | 1 | 1 | cs | TRUE
237 | LV_6643-14_0_6_line_237 |  | 225 | 227 | 0.0086749 | 0.125 | 0.08 | 261 | 0 | 0.364 | 1 | 1 | cs | TRUE
238 | LV_6643-14_0_6_line_238 |  | 226 | 228 | 0.020968 | 0.125 | 0.08 | 261 | 0 | 0.364 | 1 | 1 | cs | TRUE
239 | LV_6643-14_0_6_line_239 |  | 227 | 233 | 0.022949 | 0.125 | 0.08 | 261 | 0 | 0.364 | 1 | 1 | cs | TRUE
240 | LV_6643-14_0_6_line_240 |  | 228 | 234 | 0.0033045 | 0.125 | 0.08 | 261 | 0 | 0.364 | 1 | 1 | cs | TRUE
241 | LV_6643-14_0_6_line_241 |  | 228 | 235 | 0.019625 | 0.125 | 0.08 | 261 | 0 | 0.364 | 1 | 1 | cs | TRUE
242 | LV_6643-14_0_6_line_242 |  | 229 | 230 | 0.027033 | 0.125 | 0.08 | 261 | 0 | 0.364 | 1 | 1 | cs | TRUE
243 | LV_6643-14_0_6_line_243 |  | 230 | 236 | 0.022943 | 0.125 | 0.08 | 261 | 0 | 0.364 | 1 | 1 | cs | TRUE
244 | LV_6643-14_0_6_line_244 |  | 231 | 232 | 0.027492 | 0.125 | 0.08 | 261 | 0 | 0.364 | 1 | 1 | cs | TRUE
245 | LV_6643-14_0_6_line_245 |  | 231 | 233 | 0.0023428 | 0.125 | 0.08 | 261 | 0 | 0.364 | 1 | 1 | cs | TRUE
246 | LV_6643-14_0_6_line_246 |  | 234 | 236 | 0.016026 | 0.125 | 0.08 | 261 | 0 | 0.364 | 1 | 1 | cs | TRUE
247 | LV_6643-14_0_6_line_247 |  | 237 | 238 | 0.027093 | 0.125 | 0.08 | 261 | 0 | 0.364 | 1 | 1 | cs | TRUE
248 | LV_6643-14_0_6_line_248 |  | 238 | 239 | 0.0076593 | 0.125 | 0.08 | 261 | 0 | 0.364 | 1 | 1 | cs | TRUE
249 | LV_6643-14_0_6_line_249 |  | 239 | 241 | 0.0028329 | 0.125 | 0.08 | 261 | 0 | 0.364 | 1 | 1 | cs | TRUE
250 | LV_6643-14_0_6_line_250 |  | 242 | 243 | 0.0041704 | 0.125 | 0.08 | 261 | 0 | 0.364 | 1 | 1 | cs | TRUE
251 | LV_6643-14_0_6_line_251 |  | 243 | 244 | 0.012764 | 0.125 | 0.08 | 261 | 0 | 0.364 | 1 | 1 | cs | TRUE
252 | LV_6643-14_0_6_line_252 |  | 244 | 258 | 0.0034463 | 0.125 | 0.08 | 261 | 0 | 0.364 | 1 | 1 | cs | TRUE
253 | LV_6643-14_0_6_line_253 |  | 245 | 249 | 0.01926 | 0.125 | 0.08 | 261 | 0 | 0.364 | 1 | 1 | cs | TRUE
254 | LV_6643-14_0_6_line_254 |  | 246 | 247 | 0.028435 | 0.125 | 0.08 | 261 | 0 | 0.364 | 1 | 1 | cs | TRUE
255 | LV_6643-14_0_6_line_255 |  | 247 | 248 | 0.012271 | 0.125 | 0.08 | 261 | 0 | 0.364 | 1 | 1 | cs | TRUE
256 | LV_6643-14_0_6_line_256 |  | 250 | 251 | 0.020608 | 0.125 | 0.08 | 261 | 0 | 0.364 | 1 | 1 | cs | TRUE
257 | LV_6643-14_0_6_line_257 |  | 251 | 252 | 0.00010476 | 0.125 | 0.08 | 261 | 0 | 0.364 | 1 | 1 | cs | TRUE
258 | LV_6643-14_0_6_line_258 |  | 252 | 253 | 0.021204 | 0.125 | 0.08 | 261 | 0 | 0.364 | 1 | 1 | cs | TRUE
259 | LV_6643-14_0_6_line_259 |  | 253 | 254 | 0.0015014 | 0.125 | 0.08 | 261 | 0 | 0.364 | 1 | 1 | cs | TRUE
260 | LV_6643-14_0_6_line_260 |  | 254 | 255 | 0.0054013 | 0.125 | 0.08 | 261 | 0 | 0.364 | 1 | 1 | cs | TRUE
261 | LV_6643-14_0_6_line_261 |  | 255 | 256 | 0.00010148 | 0.125 | 0.08 | 261 | 0 | 0.364 | 1 | 1 | cs | TRUE
262 | LV_6643-14_0_6_line_262 |  | 256 | 257 | 0.018758 | 0.125 | 0.08 | 261 | 0 | 0.364 | 1 | 1 | cs | TRUE
263 | LV_6643-14_0_6_line_263 |  | 257 | 270 | 0.0048092 | 0.125 | 0.08 | 261 | 0 | 0.364 | 1 | 1 | cs | TRUE
264 | LV_6643-14_0_6_line_264 |  | 258 | 259 | 0.0083543 | 0.125 | 0.08 | 261 | 0 | 0.364 | 1 | 1 | cs | TRUE
265 | LV_6643-14_0_6_line_265 |  | 260 | 261 | 0.03217 | 0.125 | 0.08 | 261 | 0 | 0.364 | 1 | 1 | cs | TRUE
266 | LV_6643-14_0_6_line_266 |  | 260 | 262 | 0.045829 | 0.125 | 0.08 | 261 | 0 | 0.364 | 1 | 1 | cs | TRUE
267 | LV_6643-14_0_6_line_267 |  | 262 | 263 | 0.002024 | 0.125 | 0.08 | 261 | 0 | 0.364 | 1 | 1 | cs | TRUE
268 | LV_6643-14_0_6_line_268 |  | 263 | 264 | 0.0025109 | 0.125 | 0.08 | 261 | 0 | 0.364 | 1 | 1 | cs | TRUE
269 | LV_6643-14_0_6_line_269 |  | 265 | 279 | 0.03147 | 0.125 | 0.08 | 261 | 0 | 0.364 | 1 | 1 | cs | TRUE
270 | LV_6643-14_0_6_line_270 |  | 266 | 267 | 0.012047 | 0.125 | 0.08 | 261 | 0 | 0.364 | 1 | 1 | cs | TRUE
271 | LV_6643-14_0_6_line_271 |  | 266 | 268 | 0.016483 | 0.125 | 0.08 | 261 | 0 | 0.364 | 1 | 1 | cs | TRUE
272 | LV_6643-14_0_6_line_272 |  | 267 | 269 | 0.027973 | 0.125 | 0.08 | 261 | 0 | 0.364 | 1 | 1 | cs | TRUE
273 | LV_6643-14_0_6_line_273 |  | 268 | 270 | 0.0050029 | 0.125 | 0.08 | 261 | 0 | 0.364 | 1 | 1 | cs | TRUE
274 | LV_6643-14_0_6_line_274 |  | 269 | 271 | 0.00012046 | 0.125 | 0.08 | 261 | 0 | 0.364 | 1 | 1 | cs | TRUE
275 | LV_6643-14_0_6_line_275 |  | 271 | 272 | 0.0015705 | 0.125 | 0.08 | 261 | 0 | 0.364 | 1 | 1 | cs | TRUE
276 | LV_6643-14_0_6_line_276 |  | 272 | 274 | 0.018815 | 0.125 | 0.08 | 261 | 0 | 0.364 | 1 | 1 | cs | TRUE
277 | LV_6643-14_0_6_line_277 |  | 275 | 276 | 0.0070958 | 0.125 | 0.08 | 261 | 0 | 0.364 | 1 | 1 | cs | TRUE
278 | LV_6643-14_0_6_line_278 |  | 275 | 277 | 0.016075 | 0.125 | 0.08 | 261 | 0 | 0.364 | 1 | 1 | cs | TRUE
279 | LV_6643-14_0_6_line_279 |  | 276 | 278 | 0.0059864 | 0.125 | 0.08 | 261 | 0 | 0.364 | 1 | 1 | cs | TRUE
280 | LV_6643-14_0_6_line_280 |  | 277 | 279 | 0.00013871 | 0.125 | 0.08 | 261 | 0 | 0.364 | 1 | 1 | cs | TRUE
281 | LV_6643-14_0_6_line_281 |  | 278 | 280 | 0.017305 | 0.125 | 0.08 | 261 | 0 | 0.364 | 1 | 1 | cs | TRUE
282 | LV_6643-14_0_6_line_282 |  | 280 | 281 | 0.015825 | 0.125 | 0.08 | 261 | 0 | 0.364 | 1 | 1 | cs | TRUE
283 | LV_6643-14_0_6_line_283 |  | 281 | 287 | 0.0011264 | 0.125 | 0.08 | 261 | 0 | 0.364 | 1 | 1 | cs | TRUE
284 | LV_6643-14_0_6_line_284 |  | 282 | 283 | 0.010945 | 0.125 | 0.08 | 261 | 0 | 0.364 | 1 | 1 | cs | TRUE
285 | LV_6643-14_0_6_line_285 |  | 282 | 284 | 0.023188 | 0.125 | 0.08 | 261 | 0 | 0.364 | 1 | 1 | cs | TRUE
286 | LV_6643-14_0_6_line_286 |  | 283 | 285 | 0.014545 | 0.125 | 0.08 | 261 | 0 | 0.364 | 1 | 1 | cs | TRUE
287 | LV_6643-14_0_6_line_287 |  | 285 | 286 | 0.029112 | 0.125 | 0.08 | 261 | 0 | 0.364 | 1 | 1 | cs | TRUE

## trafo
| name | std_type | hv_bus | lv_bus | sn_mva | vn_hv_kv | vn_lv_kv | vk_percent | vkr_percent | pfe_kw | i0_percent | shift_degree | tap_side | tap_neutral | tap_min | tap_max | tap_step_percent | tap_step_degree | tap_pos | tap_phase_shifter | parallel | df | in_service
0 | LV_6643-14_0_6_trafo_275 | 0.63 MVA 20/0.4 kV | 289 | 118 | 0.63 | 20 | 0.4 | 6 | 1.206 | 1.65 | 0.2619 | 150 | hv | 0 | -2 | 2 | 2.5 | 0 | 0 | FALSE | 1 | 1 | TRUE

## line_geodata
| x0 | y0 | x1 | y1 | x2 | y2 | x3 | y3 | x4 | y4 | x5 | y5 | x6 | y6 | x7 | y7 | x8 | y8 | x9 | y9 | x10 | y10 | x11 | y11 | x12 | y12 | x13 | y13 | x14 | y14 | x15 | y15 | x16 | y16 | x17 | y17 | x18 | y18 | x19 | y19 | x20 | y20 | x21 | y21 | x22 | y22 | x23 | y23 | x24 | y24 | x25 | y25 | x26 | y26 | x27 | y27 | x28 | y28 | x29 | y29 | x30 | y30 | x31 | y31 | x32 | y32 | x33 | y33 | x34 | y34 | x35 | y35 | x36 | y36 | x37 | y37 | x38 | y38 | x39 | y39 | x40 | y40 | x41 | y41 | x42 | y42 | x43 | y43
0 | 2495247.2869 | 1118884.7269 | 2495250.6146 | 1118881.3941
1 | 2495247.2869 | 1118884.7269 | 2495241.515 | 1118890.5078 | 2495240.7728 | 1118891.2477
2 | 2495250.6146 | 1118881.3941 | 2495253.6912 | 1118878.3128
3 | 2495246.6365 | 1118903.2272 | 2495237.5999 | 1118894.4114 | 2495240.7728 | 1118891.2477
4 | 2495264.6165 | 1118867.3707 | 2495253.6912 | 1118878.3128
5 | 2495246.6365 | 1118903.2272 | 2495239.4406 | 1118910.4203
6 | 2495233.2103 | 1118926.1521 | 2495230.0042 | 1118922.8611 | 2495248.725 | 1118905.2701 | 2495246.6365 | 1118903.2272
7 | 2495264.6165 | 1118867.3707 | 2495270.8032 | 1118873.4119 | 2495273.949 | 1118870.0998
8 | 2495235.5572 | 1118914.2007 | 2495236.8797 | 1118912.9802 | 2495239.4406 | 1118910.4203
9 | 2495233.2103 | 1118926.1521 | 2495267.7735 | 1118963.6108
10 | 2495273.949 | 1118870.0998 | 2495274.8988 | 1118871.0173 | 2495285.1977 | 1118880.5228
11 | 2495273.949 | 1118870.0998 | 2495270.3007 | 1118866.3235
12 | 2495235.5572 | 1118914.2007 | 2495231.9402 | 1118917.5388
13 | 2495285.1977 | 1118880.5228 | 2495286.2498 | 1118881.5193
14 | 2495275.1914 | 1118885.6771 | 2495275.9844 | 1118886.4528 | 2495277.5391 | 1118887.9824 | 2495278.8674 | 1118886.6919 | 2495281.7593 | 1118883.8734 | 2495285.1977 | 1118880.5228
15 | 2495264.1543 | 1118859.9615 | 2495270.3007 | 1118866.3235
16 | 2495287.533 | 1118947.1694 | 2495267.7735 | 1118963.6108
17 | 2495130.5091 | 1118901.6049 | 2495126.504 | 1118905.21 | 2495124.6801 | 1118906.8538 | 2495108.2627 | 1118921.6658
18 | 2495130.5091 | 1118901.6049 | 2495151.0965 | 1118927.1199 | 2495155.7151 | 1118923.7377 | 2495159.8425 | 1118928.9695 | 2495164.3989 | 1118934.9054 | 2495170.877 | 1118929.7009 | 2495166.5023 | 1118924.0065 | 2495161.1386 | 1118917.3618 | 2495156.9105 | 1118912.1095 | 2495161.1078 | 1118908.0231
19 | 2495086.4326 | 1118941.3613 | 2495108.2627 | 1118921.6658
20 | 2495161.1078 | 1118908.0231 | 2495165.2808 | 1118913.2096 | 2495188.2755 | 1118942.2519 | 2495192.4943 | 1118946.9707 | 2495194.4195 | 1118947.6044 | 2495197.0103 | 1118947.4595
21 | 2495161.1078 | 1118908.0231 | 2495176.4781 | 1118893.6389
22 | 2495161.1078 | 1118908.0231 | 2495155.5852 | 1118901.1144
23 | 2495297.9432 | 1118898.9362 | 2495306.755 | 1118907.2556 | 2495315.9605 | 1118912.4663 | 2495320.9136 | 1118917.046
24 | 2495297.9432 | 1118898.9362 | 2495301.0017 | 1118895.4921
25 | 2495326.947 | 1118922.6246 | 2495320.9136 | 1118917.046
26 | 2495301.0017 | 1118895.4921 | 2495286.2498 | 1118881.5193
27 | 2495301.0017 | 1118895.4921 | 2495307.5378 | 1118901.6198
28 | 2495301.0017 | 1118895.4921 | 2495308.2544 | 1118887.3375
29 | 2495275.1914 | 1118885.6771 | 2495265.5548 | 1118894.968
30 | 2495402.4422 | 1118996.2015 | 2495401.2783 | 1118994.9541
31 | 2495402.4422 | 1118996.2015 | 2495408.2132 | 1118990.7204 | 2495415.1918 | 1118984.0838
32 | 2495401.2783 | 1118994.9541 | 2495390.0174 | 1118982.5787
33 | 2495415.2057 | 1118984.0705 | 2495415.1918 | 1118984.0838
34 | 2495073.7073 | 1119001.0757 | 2495113.7941 | 1118972.5067 | 2495110.2212 | 1118968.0992 | 2495086.4326 | 1118941.3613
35 | 2495086.4326 | 1118941.3613 | 2495062.5317 | 1118914.4936
36 | 2495073.7073 | 1119001.0757 | 2495060.2855 | 1118991.3023 | 2495053.1041 | 1118986.2125 | 2495019.9318 | 1118952.4777 | 2495017.8429 | 1118950.2247
37 | 2495040.1377 | 1118889.32 | 2495062.5317 | 1118914.4936
38 | 2495017.8429 | 1118950.2247 | 2495001.5184 | 1118932.6179 | 2494997.5374 | 1118928.518
39 | 2495147.0861 | 1118747.0744 | 2495149.999 | 1118743.2437
40 | 2495161.9418 | 1118758.9468 | 2495147.0861 | 1118747.0744
41 | 2495147.0861 | 1118747.0744 | 2495145.2824 | 1118749.4406 | 2495140.4394 | 1118745.6777 | 2495137.2964 | 1118743.8087 | 2495132.4147 | 1118742.7149 | 2495128.3073 | 1118742.7018
42 | 2495149.999 | 1118743.2437 | 2495154.7578 | 1118747.4862 | 2495156.3851 | 1118748.8188
43 | 2495141.0823 | 1118731.1239 | 2495146.6931 | 1118734.6511 | 2495147.0525 | 1118737.569 | 2495147.7916 | 1118740.1356 | 2495149.999 | 1118743.2437
44 | 2495161.9418 | 1118758.9468 | 2495151.4779 | 1118770.5548
45 | 2495161.9418 | 1118758.9468 | 2495169.8759 | 1118766.036 | 2495179.3946 | 1118774.5988 | 2495180.3948 | 1118775.5467
46 | 2495106.9604 | 1118748.1374 | 2495119.0504 | 1118743.8473 | 2495126.4557 | 1118742.6959 | 2495128.3073 | 1118742.7018
47 | 2495029.8569 | 1118781.3072 | 2495034.0585 | 1118779.6888 | 2495042.5481 | 1118776.9731 | 2495054.0494 | 1118773.9049 | 2495059.9984 | 1118770.2327 | 2495062.4529 | 1118774.2371
48 | 2495062.4529 | 1118774.2371 | 2495064.5093 | 1118771.3107 | 2495068.4497 | 1118768.8741 | 2495091.5457 | 1118755.9257
49 | 2495062.4529 | 1118774.2371 | 2495059.9984 | 1118770.2327 | 2495057.6957 | 1118766.5258 | 2495054.3517 | 1118767.3066 | 2495051.5036 | 1118767.3115 | 2495048.327 | 1118766.177 | 2495045.9105 | 1118764.3623 | 2495033.1 | 1118748.4855 | 2495036.8108 | 1118743.9404 | 2495025.7333 | 1118731.8583
50 | 2495029.8569 | 1118781.3072 | 2495011.8098 | 1118791.0155 | 2495004.0328 | 1118795.1976 | 2494999.2764 | 1118797.7595 | 2494991.7312 | 1118802.4046 | 2494988.5197 | 1118804.8295
51 | 2495029.8569 | 1118781.3072 | 2495032.5798 | 1118785.2069
52 | 2495091.5457 | 1118755.9257 | 2495099.199 | 1118751.635
53 | 2495025.7333 | 1118731.8583 | 2495024.3251 | 1118730.3262 | 2495023.3459 | 1118726.3851 | 2495011.2675 | 1118715.2028
54 | 2495025.7333 | 1118731.8583 | 2495035.2788 | 1118721.47
55 | 2495004.6491 | 1118705.8075 | 2495007.9859 | 1118712.1648 | 2495011.2675 | 1118715.2028
56 | 2495035.2788 | 1118721.47 | 2495038.6492 | 1118717.802
57 | 2494931.7092 | 1118669.4396 | 2494938.2283 | 1118676.3641 | 2494942.6288 | 1118681.302 | 2494949.4112 | 1118687.3881 | 2494958.1979 | 1118696.6629
58 | 2494931.7092 | 1118669.4396 | 2494922.2843 | 1118677.8531 | 2494902.3554 | 1118693.4315 | 2494874.4166 | 1118716.8235
59 | 2494931.7092 | 1118669.4396 | 2494923.9977 | 1118661.8576 | 2494911.7511 | 1118653.158
60 | 2494931.7092 | 1118669.4396 | 2494936.346 | 1118664.8784 | 2494928.6502 | 1118659.0861 | 2494932.8443 | 1118653.9211
61 | 2494859.8961 | 1118728.9809 | 2494874.4166 | 1118716.8235
62 | 2494906.3979 | 1118649.3553 | 2494911.7511 | 1118653.158
63 | 2494932.8443 | 1118653.9211 | 2494946.5215 | 1118665.4028
64 | 2494932.8443 | 1118653.9211 | 2494923.8451 | 1118647.4295
65 | 2494932.8443 | 1118653.9211 | 2494947.1203 | 1118636.3421
66 | 2495141.0823 | 1118731.1239 | 2495157.0373 | 1118712.5602
67 | 2495141.0823 | 1118731.1239 | 2495138.3197 | 1118729.3818
68 | 2495170.118 | 1118697.3406 | 2495157.0373 | 1118712.5602
69 | 2495138.3197 | 1118729.3818 | 2495141.5847 | 1118725.7856
70 | 2494984.0696 | 1118808.1897 | 2494988.5197 | 1118804.8295
71 | 2495032.5798 | 1118785.2069 | 2495029.7469 | 1118785.8762
72 | 2495106.9604 | 1118748.1374 | 2495100.8457 | 1118750.7118 | 2495099.199 | 1118751.635
73 | 2494972.7196 | 1118685.9491 | 2494953.3587 | 1118671.1425 | 2494946.5215 | 1118665.4028
74 | 2494906.4924 | 1118635.2858 | 2494913.4745 | 1118639.9486 | 2494923.8451 | 1118647.4295
75 | 2494955.5652 | 1118622.2173 | 2494955.5652 | 1118622.2173 | 2494954.9711 | 1118626.6749 | 2494947.1203 | 1118636.3421
76 | 2495147.692 | 1118719.0589 | 2495141.5847 | 1118725.7856
77 | 2494997.2366 | 1118803.2953 | 2495028.3135 | 1118786.2149 | 2495029.7469 | 1118785.8762
78 | 2494878.6613 | 1118631.4035 | 2494891.5973 | 1118639.3616 | 2494899.5908 | 1118644.5149 | 2494906.3979 | 1118649.3553
79 | 2494878.6613 | 1118631.4035 | 2494873.5515 | 1118635.8396
80 | 2494878.6613 | 1118631.4035 | 2494857.2326 | 1118619.864
81 | 2494844.0881 | 1118613.5292 | 2494855.9408 | 1118619.1684 | 2494857.2326 | 1118619.864
82 | 2495132.4288 | 1118872.1195 | 2495077.8593 | 1118804.0445
83 | 2495132.4288 | 1118872.1195 | 2495137.0886 | 1118865.768 | 2495148.6607 | 1118853.6659
84 | 2495132.4288 | 1118872.1195 | 2495155.5852 | 1118901.1144
85 | 2495148.6607 | 1118853.6659 | 2495163.2499 | 1118838.4084
86 | 2495155.5852 | 1118901.1144 | 2495170.3003 | 1118886.2121
87 | 2494977.4026 | 1118680.4865 | 2494972.7196 | 1118685.9491
88 | 2494977.4026 | 1118680.4865 | 2494994.2101 | 1118696.1062
89 | 2494977.4026 | 1118680.4865 | 2494988.3757 | 1118667.4433 | 2494991.0523 | 1118665.5623 | 2494994.5148 | 1118664.4904 | 2494996.9063 | 1118664.4313
90 | 2494959.9365 | 1118981.2932 | 2494951.8649 | 1118990.9027
91 | 2494892.0937 | 1118897.8738 | 2494893.6106 | 1118899.8821 | 2494896.4873 | 1118907.3035 | 2494905.2538 | 1118918.7585 | 2494917.0374 | 1118934.1637 | 2494942.7392 | 1118962.1351 | 2494959.9365 | 1118981.2932
92 | 2494892.0937 | 1118897.8738 | 2494899.4552 | 1118891.9977 | 2494906.9732 | 1118885.5166
93 | 2494891.0429 | 1118896.4801 | 2494892.0937 | 1118897.8738
94 | 2494911.6722 | 1118878.1655 | 2494898.1193 | 1118890.6312 | 2494891.0429 | 1118896.4801
95 | 2494891.0429 | 1118896.4801 | 2494878.0848 | 1118907.1899 | 2494870.0648 | 1118913.3665 | 2494863.1971 | 1118918.3446 | 2494856.5961 | 1118922.6733 | 2494851.5761 | 1118925.4539
96 | 2495197.0103 | 1118947.4595 | 2495218.6474 | 1118929.8067 | 2495224.7137 | 1118924.2081
97 | 2495228.3703 | 1118920.8335 | 2495224.7137 | 1118924.2081
98 | 2495170.3003 | 1118886.2121 | 2495180.8744 | 1118875.5035
99 | 2495189.7694 | 1118871.7143 | 2495184.7274 | 1118871.6016 | 2495180.8744 | 1118875.5035
100 | 2495189.7694 | 1118871.7143 | 2495194.3884 | 1118871.9122 | 2495206.2822 | 1118860.5863
101 | 2495214.6611 | 1118850.7808 | 2495213.7963 | 1118853.4309 | 2495206.2822 | 1118860.5863
102 | 2495214.6611 | 1118850.7808 | 2495203.7492 | 1118839.8637
103 | 2495367.1406 | 1118957.4341 | 2495361.9546 | 1118951.74 | 2495361.1384 | 1118950.9245
104 | 2495358.2814 | 1118948.0698 | 2495361.1384 | 1118950.9245
105 | 2495367.1406 | 1118957.4341 | 2495372.7807 | 1118963.627 | 2495377.6816 | 1118969.0165
106 | 2495358.2814 | 1118948.0698 | 2495346.7691 | 1118936.5669
107 | 2495390.0174 | 1118982.5787 | 2495385.3223 | 1118977.4189 | 2495377.6816 | 1118969.0165
108 | 2495330.5077 | 1118920.3188 | 2495346.7691 | 1118936.5669
109 | 2495330.5077 | 1118920.3188 | 2495330.1219 | 1118919.9334
110 | 2495330.1219 | 1118919.9334 | 2495326.713 | 1118916.5273 | 2495325.0597 | 1118915.3313
111 | 2495318.1164 | 1118910.3086 | 2495325.0597 | 1118915.3313
112 | 2495307.5378 | 1118901.6198 | 2495312.378 | 1118906.1576 | 2495318.1164 | 1118910.3086
113 | 2495231.9402 | 1118917.5388 | 2495228.3703 | 1118920.8335
114 | 2495236.8223 | 1118835.7318 | 2495245.6524 | 1118845.7853
115 | 2495236.8223 | 1118835.7318 | 2495233.4794 | 1118832.1208 | 2495213.4838 | 1118809.214
116 | 2495236.8223 | 1118835.7318 | 2495239.8824 | 1118833.2662
117 | 2495264.1543 | 1118859.9615 | 2495259.7556 | 1118855.4084
118 | 2495326.947 | 1118922.6246 | 2495331.7234 | 1118927.0411
119 | 2495308.2544 | 1118887.3375 | 2495309.374 | 1118886.0786
120 | 2495361.715 | 1118955.1 | 2495360.1294 | 1118953.3059 | 2495354.1041 | 1118947.7348
121 | 2495354.1041 | 1118947.7348 | 2495347.4787 | 1118941.6088
122 | 2495421.8356 | 1118977.7655 | 2495415.2057 | 1118984.0705
123 | 2494893.8726 | 1118627.2571 | 2494898.871 | 1118630.1961 | 2494906.4924 | 1118635.2858
124 | 2494955.5652 | 1118622.2173 | 2494961.6171 | 1118614.6592
125 | 2495000.6555 | 1118702.0961 | 2494994.2101 | 1118696.1062
126 | 2495009.6832 | 1118664.1157 | 2494996.9063 | 1118664.4313
127 | 2495000.6555 | 1118702.0961 | 2495004.6491 | 1118705.8075 | 2495004.6491 | 1118705.8075
128 | 2494988.2443 | 1118809.4435 | 2494995.1626 | 1118804.4352 | 2494997.2366 | 1118803.2953
129 | 2495147.692 | 1118719.0589 | 2495149.6729 | 1118716.877 | 2495150.2327 | 1118716.1233
130 | 2494832.6486 | 1118608.0867 | 2494844.0881 | 1118613.5292
131 | 2494827.5011 | 1118605.6376 | 2494832.6486 | 1118608.0867
132 | 2494984.0696 | 1118808.1897 | 2494979.9605 | 1118811.2924 | 2494979.1073 | 1118811.941 | 2494975.0313 | 1118815.0137 | 2494969.323 | 1118820.2515
133 | 2495156.3851 | 1118748.8188 | 2495160.5767 | 1118752.2512
134 | 2495151.1995 | 1118770.8637 | 2495151.4779 | 1118770.5548
135 | 2495192.5862 | 1118787.1004 | 2495180.3948 | 1118775.5467
136 | 2495178.3189 | 1118686.7391 | 2495172.6473 | 1118694.3978 | 2495170.118 | 1118697.3406
137 | 2494956.2956 | 1118532.7586 | 2494946.5027 | 1118525.9154
138 | 2494956.2956 | 1118532.7586 | 2494969.7715 | 1118542.4641 | 2494973.3055 | 1118545.0089
139 | 2494956.2956 | 1118532.7586 | 2494975.0872 | 1118509.4673
140 | 2494911.6722 | 1118878.1655 | 2494894.0773 | 1118859.0044
141 | 2494911.6722 | 1118878.1655 | 2494924.3752 | 1118865.648 | 2494929.6319 | 1118860.7869
142 | 2494808.3153 | 1118944.7045 | 2494833.3808 | 1118933.8506 | 2494839.1492 | 1118931.3488 | 2494850.0064 | 1118926.3235 | 2494851.5761 | 1118925.4539
143 | 2495438.9067 | 1118961.5348 | 2495435.8852 | 1118964.4075
144 | 2495421.8356 | 1118977.7655 | 2495435.8852 | 1118964.4075
145 | 2495451.1955 | 1118949.8509 | 2495438.9067 | 1118961.5348
146 | 2495421.8356 | 1118977.7655 | 2495431.7295 | 1118987.9788
147 | 2495486.2238 | 1118963.9313 | 2495479.2656 | 1118970.9908 | 2495454.2441 | 1118946.9523 | 2495451.1955 | 1118949.8509
148 | 2495486.2238 | 1118963.9313 | 2495490.1138 | 1118959.9847
149 | 2495490.1138 | 1118959.9847 | 2495494.5884 | 1118955.4449
150 | 2495199.8158 | 1118835.9285 | 2495203.7492 | 1118839.8637
151 | 2495232.9439 | 1118779.8411 | 2495251.4022 | 1118796.6756
152 | 2495232.9439 | 1118779.8411 | 2495227.3018 | 1118772.7232 | 2495225.932 | 1118768.9556 | 2495225.9601 | 1118766.5647 | 2495226.612 | 1118763.6516 | 2495226.7758 | 1118761.0804 | 2495226.0405 | 1118757.4019 | 2495225.0392 | 1118755.2957 | 2495224.2995 | 1118753.1405 | 2495224.091 | 1118751.354 | 2495224.7693 | 1118749.0742 | 2495227.3495 | 1118746.5278 | 2495228.4036 | 1118744.108 | 2495230.4361 | 1118742.0271 | 2495234.5799 | 1118740.6322 | 2495251.4144 | 1118734.8592 | 2495254.8295 | 1118732.3874 | 2495256.0859 | 1118730.9536 | 2495257.562 | 1118724.8241 | 2495259.1432 | 1118721.1944
153 | 2495210.8977 | 1118800.6474 | 2495219.6712 | 1118792.4902 | 2495232.9439 | 1118779.8411
154 | 2495232.9439 | 1118779.8411 | 2495227.3018 | 1118772.7232 | 2495225.932 | 1118768.9556 | 2495225.9601 | 1118766.5647 | 2495226.612 | 1118763.6516 | 2495226.7758 | 1118761.0804 | 2495226.0405 | 1118757.4019 | 2495225.0392 | 1118755.2957 | 2495224.2995 | 1118753.1405 | 2495224.091 | 1118751.354 | 2495224.7693 | 1118749.0742 | 2495227.3495 | 1118746.5278 | 2495228.4036 | 1118744.108 | 2495230.4361 | 1118742.0271 | 2495234.5799 | 1118740.6322 | 2495239.0467 | 1118739.1004
155 | 2495208.2012 | 1118803.1623 | 2495210.8977 | 1118800.6474
156 | 2495208.2012 | 1118803.1623 | 2495206.0505 | 1118800.9501
157 | 2495208.2012 | 1118803.1623 | 2495213.4838 | 1118809.214
158 | 2495239.8824 | 1118833.2662 | 2495247.5252 | 1118827.0854
159 | 2495239.8824 | 1118833.2662 | 2495253.2003 | 1118848.6231 | 2495257.5284 | 1118853.103
160 | 2495265.3819 | 1118812.6448 | 2495247.5252 | 1118827.0854
161 | 2495259.7556 | 1118855.4084 | 2495257.5284 | 1118853.103
162 | 2495168.9853 | 1118759.1369 | 2495165.1446 | 1118755.9918
163 | 2495160.5767 | 1118752.2512 | 2495165.1446 | 1118755.9918
164 | 2495192.5862 | 1118787.1004 | 2495206.0505 | 1118800.9501
165 | 2495319.4066 | 1118859.1699 | 2495319.312 | 1118859.3287
166 | 2495319.312 | 1118859.3287 | 2495316.7886 | 1118863.5652 | 2495316.419 | 1118864.626
167 | 2495319.7663 | 1118858.5661 | 2495319.4066 | 1118859.1699
168 | 2495316.419 | 1118864.626 | 2495312.1122 | 1118876.9881 | 2495311.8282 | 1118883.3192 | 2495309.374 | 1118886.0786
169 | 2495319.7663 | 1118858.5661 | 2495319.7663 | 1118858.5661 | 2495321.1614 | 1118857.2135
170 | 2495321.1614 | 1118857.2135 | 2495330.8946 | 1118847.7777 | 2495337.6765 | 1118841.205
171 | 2495337.6765 | 1118841.205 | 2495338.611 | 1118840.2994
172 | 2495341.4484 | 1118936.0331 | 2495331.7234 | 1118927.0411
173 | 2495342.1007 | 1118936.6362 | 2495341.4484 | 1118936.0331
174 | 2495342.1007 | 1118936.6362 | 2495346.8185 | 1118940.9984
175 | 2495347.4787 | 1118941.6088 | 2495346.8185 | 1118940.9984
176 | 2495128.1753 | 1118816.9848 | 2495139.2308 | 1118806.3818 | 2495135.4597 | 1118788.3245 | 2495144.1253 | 1118778.7114
177 | 2495145.8637 | 1118776.7829 | 2495144.1253 | 1118778.7114
178 | 2495145.8637 | 1118776.7829 | 2495146.6043 | 1118775.9613
179 | 2495151.1995 | 1118770.8637 | 2495146.6043 | 1118775.9613
180 | 2495359.9682 | 1118819.6008 | 2495362.6954 | 1118816.9578
181 | 2495354.5506 | 1118824.8514 | 2495359.9682 | 1118819.6008
182 | 2495354.5506 | 1118824.8514 | 2495348.2421 | 1118830.9653
183 | 2495343.0133 | 1118836.0328 | 2495348.2421 | 1118830.9653
184 | 2495343.0133 | 1118836.0328 | 2495338.611 | 1118840.2994
185 | 2495181.0011 | 1118797.7434 | 2495178.9143 | 1118799.6605
186 | 2495184.7914 | 1118794.2614 | 2495181.0011 | 1118797.7434
187 | 2495192.5862 | 1118787.1004 | 2495184.7914 | 1118794.2614
188 | 2495340.1499 | 1118495.1592 | 2495340.3994 | 1118492.6311 | 2495340.4106 | 1118491.8699
189 | 2495326.4683 | 1118515.8981 | 2495332.4642 | 1118509.1122 | 2495336.3004 | 1118504.2094 | 2495338.4273 | 1118500.4369 | 2495339.4437 | 1118498.0622 | 2495340.1499 | 1118495.1592
190 | 2495340.1499 | 1118495.1592 | 2495345.7156 | 1118496.0747 | 2495350.5353 | 1118495.8133 | 2495353.3669 | 1118494.8526 | 2495356.9859 | 1118493.4447 | 2495361.7372 | 1118488.7817 | 2495367.877 | 1118482.7272 | 2495373.2637 | 1118478.6537 | 2495379.7806 | 1118474.316 | 2495384.415 | 1118473.6021 | 2495387.9026 | 1118473.9753 | 2495391.398 | 1118475.2379 | 2495395.0636 | 1118477.8651 | 2495400.0861 | 1118481.7363 | 2495408.4123 | 1118490.5201 | 2495415.6342 | 1118501.0576 | 2495424.0449 | 1118512.942 | 2495431.2878 | 1118529.1604 | 2495435.0838 | 1118539.3235 | 2495449.8341 | 1118589.7452 | 2495455.4808 | 1118602.9338 | 2495461.4879 | 1118612.8696 | 2495474.7217 | 1118630.9525 | 2495508.7438 | 1118685.7775 | 2495513.7312 | 1118696.5649 | 2495514.1377 | 1118699.0928 | 2495514.108 | 1118701.3948 | 2495513.5697 | 1118703.2942 | 2495512.3254 | 1118705.884 | 2495510.7151 | 1118707.8353 | 2495496.5314 | 1118722.3006 | 2495481.9769 | 1118738.0843 | 2495458.1004 | 1118765.5811 | 2495434.6437 | 1118790.558 | 2495433.2728 | 1118792.961 | 2495432.52 | 1118794.5084 | 2495432.1863 | 1118796.193 | 2495432.1224 | 1118797.8507 | 2495432.2199 | 1118799.0276 | 2495432.8514 | 1118801.1736 | 2495433.5218 | 1118802.8964 | 2495435.0774 | 1118805.3711 | 2495437.4093 | 1118808.0992 | 2495449.8452 | 1118822.7227
191 | 2495326.4683 | 1118515.8981 | 2495321.7345 | 1118521.6603
192 | 2495457.5111 | 1118831.7371 | 2495449.8452 | 1118822.7227
193 | 2495321.7345 | 1118521.6603 | 2495313.6986 | 1118531.4418
194 | 2495299.5219 | 1118548.6982 | 2495313.6986 | 1118531.4418
195 | 2495064.9645 | 1118685.0366 | 2495062.4497 | 1118687.6837
196 | 2495064.9645 | 1118685.0366 | 2495064.9645 | 1118685.0366 | 2495051.3327 | 1118672.1822
197 | 2495029.7693 | 1118685.5809 | 2495046.8456 | 1118667.9511 | 2495051.3327 | 1118672.1822
198 | 2495029.7693 | 1118685.5809 | 2495019.2793 | 1118675.9291
199 | 2495009.6832 | 1118664.1157 | 2495011.3407 | 1118668.4453 | 2495014.2224 | 1118671.2637 | 2495017.3994 | 1118674.1994 | 2495019.2793 | 1118675.9291
200 | 2495181.9991 | 1118683.5475 | 2495182.6229 | 1118683.0066 | 2495185.1382 | 1118680.4348
201 | 2495178.3189 | 1118686.7391 | 2495181.9991 | 1118683.5475
202 | 2495198.1288 | 1118667.1525 | 2495185.1382 | 1118680.4348
203 | 2495178.3189 | 1118686.7391 | 2495172.0829 | 1118682.7668 | 2495163.4489 | 1118676.2726
204 | 2495201.2629 | 1118663.9481 | 2495198.1288 | 1118667.1525
205 | 2495158.6314 | 1118672.649 | 2495158.6314 | 1118672.649 | 2495163.4489 | 1118676.2726
206 | 2495201.2629 | 1118663.9481 | 2495202.4593 | 1118662.7248
207 | 2495158.6314 | 1118672.649 | 2495154.9535 | 1118670.2618
208 | 2495204.1783 | 1118660.9672 | 2495202.4593 | 1118662.7248
209 | 2495154.9535 | 1118670.2618 | 2495150.6064 | 1118667.4401
210 | 2495204.1783 | 1118660.9672 | 2495210.0778 | 1118654.9352 | 2495212.6024 | 1118652.0156
211 | 2495139.8707 | 1118660.2707 | 2495142.5655 | 1118662.2208 | 2495150.6064 | 1118667.4401
212 | 2495139.8707 | 1118660.2707 | 2495130.8169 | 1118653.7191 | 2495129.3695 | 1118652.4859
213 | 2495129.3695 | 1118652.4859 | 2495119.8248 | 1118644.3539
214 | 2495108.0264 | 1118634.3018 | 2495119.8248 | 1118644.3539
215 | 2495108.0264 | 1118634.3018 | 2495129.1951 | 1118608.2848 | 2495138.115 | 1118597.4547
216 | 2495108.0264 | 1118634.3018 | 2495090.3533 | 1118619.1731
217 | 2495138.115 | 1118597.4547 | 2495139.362 | 1118595.9407
218 | 2495090.3533 | 1118619.1731 | 2495081.9819 | 1118612.007
219 | 2495142.3982 | 1118592.2542 | 2495139.362 | 1118595.9407
220 | 2495050.8609 | 1118586.0963 | 2495075.832 | 1118606.7425 | 2495081.9819 | 1118612.007
221 | 2495142.3982 | 1118592.2542 | 2495144.781 | 1118589.3612
222 | 2495050.833 | 1118586.0732 | 2495050.8609 | 1118586.0963
223 | 2495212.6024 | 1118652.0156 | 2495243.8553 | 1118615.8734
224 | 2495270.916 | 1118584.2554 | 2495267.996 | 1118587.9561 | 2495243.8553 | 1118615.8734
225 | 2495273.9707 | 1118580.384 | 2495270.916 | 1118584.2554
226 | 2495020.4894 | 1118454.1039 | 2495033.247 | 1118439.0964
227 | 2495020.4894 | 1118454.1039 | 2495006.0606 | 1118471.0775 | 2494993.1835 | 1118487.0379
228 | 2494993.1835 | 1118487.0379 | 2494992.2597 | 1118488.1829
229 | 2494977.9047 | 1118505.9752 | 2494992.2597 | 1118488.1829
230 | 2494975.0872 | 1118509.4673 | 2494977.9047 | 1118505.9752
231 | 2495081.1872 | 1118516.0618 | 2495086.2021 | 1118509.8447
232 | 2495069.3405 | 1118530.902 | 2495073.6938 | 1118525.3498 | 2495080.5625 | 1118516.8363 | 2495081.1872 | 1118516.0618
233 | 2495099.2005 | 1118493.7304 | 2495086.2021 | 1118509.8447
234 | 2495069.3405 | 1118530.902 | 2495057.4833 | 1118546.0248
235 | 2495104.7815 | 1118486.8115 | 2495099.2005 | 1118493.7304
236 | 2495047.4008 | 1118558.8839 | 2495057.4833 | 1118546.0248
237 | 2495104.7815 | 1118486.8115 | 2495110.228 | 1118480.0595
238 | 2495034.4632 | 1118575.3846 | 2495047.4008 | 1118558.8839
239 | 2495110.228 | 1118480.0595 | 2495115.8354 | 1118473.1079 | 2495124.6366 | 1118462.1978
240 | 2495034.4632 | 1118575.3846 | 2495031.2327 | 1118574.689
241 | 2495034.4632 | 1118575.3846 | 2495045.1574 | 1118581.3806 | 2495050.833 | 1118586.0732
242 | 2494973.3055 | 1118545.0089 | 2494995.2433 | 1118560.8058
243 | 2495015.6196 | 1118571.1101 | 2495011.69 | 1118569.8874 | 2495006.1195 | 1118567.3602 | 2494997.5125 | 1118562.4398 | 2494995.2433 | 1118560.8058
244 | 2495126.1075 | 1118460.3744 | 2495143.3693 | 1118438.9766
245 | 2495126.1075 | 1118460.3744 | 2495124.6366 | 1118462.1978
246 | 2495015.6196 | 1118571.1101 | 2495017.883 | 1118571.8144 | 2495031.2327 | 1118574.689
247 | 2495009.6832 | 1118664.1157 | 2495013.7346 | 1118662.2887 | 2495029.4076 | 1118645.9386
248 | 2495034.7078 | 1118640.4094 | 2495029.4076 | 1118645.9386
249 | 2495036.6682 | 1118638.3643 | 2495034.7078 | 1118640.4094
250 | 2494961.6171 | 1118614.6592 | 2494964.2238 | 1118611.4038
251 | 2494969.805 | 1118600.3783 | 2494969.805 | 1118600.3783 | 2494968.9901 | 1118605.4513 | 2494964.2238 | 1118611.4038
252 | 2494969.805 | 1118600.3783 | 2494969.7143 | 1118596.9333
253 | 2494893.8726 | 1118627.2571 | 2494877.2696 | 1118617.4953
254 | 2495291.7322 | 1118558.18 | 2495285.6246 | 1118565.6144 | 2495273.9707 | 1118580.384
255 | 2495291.7322 | 1118558.18 | 2495299.5219 | 1118548.6982
256 | 2495144.781 | 1118589.3612 | 2495152.0854 | 1118580.4925 | 2495157.8831 | 1118573.4547
257 | 2495157.8831 | 1118573.4547 | 2495157.9497 | 1118573.3739
258 | 2495157.9497 | 1118573.3739 | 2495163.44 | 1118566.7092 | 2495169.8656 | 1118558.9039 | 2495171.4107 | 1118556.9905
259 | 2495172.3539 | 1118555.8224 | 2495171.4107 | 1118556.9905
260 | 2495175.7473 | 1118551.6201 | 2495172.3539 | 1118555.8224
261 | 2495175.7473 | 1118551.6201 | 2495175.8111 | 1118551.5412
262 | 2495175.8111 | 1118551.5412 | 2495182.6588 | 1118543.061 | 2495187.5978 | 1118536.949
263 | 2495187.5978 | 1118536.949 | 2495187.6613 | 1118536.8704 | 2495190.621 | 1118533.2089
264 | 2494964.2743 | 1118590.8127 | 2494968.41 | 1118594.2764 | 2494969.7143 | 1118596.9333
265 | 2494988.2443 | 1118809.4435 | 2494982.2117 | 1118813.8105 | 2494972.2772 | 1118821.31 | 2494963.2723 | 1118829.6517
266 | 2494931.1903 | 1118862.0829 | 2494938.9049 | 1118856.0895 | 2494950.4685 | 1118841.5127 | 2494963.2723 | 1118829.6517
267 | 2494929.6319 | 1118860.7869 | 2494931.1903 | 1118862.0829
268 | 2494929.6319 | 1118860.7869 | 2494931.4424 | 1118859.0472
269 | 2494894.0773 | 1118859.0044 | 2494890.69 | 1118855.3155 | 2494902.4812 | 1118844.0701 | 2494895.6664 | 1118836.5233
270 | 2495204.1274 | 1118516.4994 | 2495205.6993 | 1118514.5548 | 2495211.6987 | 1118507.1286
271 | 2495193.766 | 1118529.3181 | 2495204.1274 | 1118516.4994
272 | 2495227.9997 | 1118484.5019 | 2495222.2671 | 1118491.5753 | 2495220.4397 | 1118494.809 | 2495217.6238 | 1118499.7943 | 2495211.6987 | 1118507.1286
273 | 2495193.766 | 1118529.3181 | 2495190.621 | 1118533.2089
274 | 2495227.9997 | 1118484.5019 | 2495228.0756 | 1118484.4083
275 | 2495229.0644 | 1118483.1882 | 2495228.0756 | 1118484.4083
276 | 2495240.9109 | 1118468.5711 | 2495229.0644 | 1118483.1882
277 | 2494884.7998 | 1118824.4893 | 2494881.1614 | 1118820.4588 | 2494880.0453 | 1118819.222
278 | 2494884.7998 | 1118824.4893 | 2494885.608 | 1118825.3846 | 2494895.5734 | 1118836.4204
279 | 2494876.0345 | 1118814.7777 | 2494880.0453 | 1118819.222
280 | 2494895.5734 | 1118836.4204 | 2494895.6664 | 1118836.5233
281 | 2494876.0345 | 1118814.7777 | 2494869.7812 | 1118807.8485 | 2494864.4408 | 1118801.9311
282 | 2494853.8338 | 1118790.1869 | 2494854.0253 | 1118790.4 | 2494859.4477 | 1118796.3985 | 2494864.4408 | 1118801.9311
283 | 2494853.0808 | 1118789.3491 | 2494853.8338 | 1118790.1869
284 | 2494790.9309 | 1118926.0621 | 2494798.3955 | 1118934.0669
285 | 2494775.1167 | 1118909.1036 | 2494790.9309 | 1118926.0621
286 | 2494808.3153 | 1118944.7045 | 2494798.3955 | 1118934.0669
287 | 2494808.3153 | 1118944.7045 | 2494799.1046 | 1118948.5338 | 2494787.7633 | 1118953.2341 | 2494781.428 | 1118955.8652

## bus_geodata
| x | y | coords
0 | 2495247.2869 | 1118884.7269
1 | 2495250.6146 | 1118881.3941
2 | 2495240.7728 | 1118891.2477
3 | 2495253.6912 | 1118878.3128
4 | 2495246.6365 | 1118903.2272
5 | 2495264.6165 | 1118867.3707
6 | 2495239.4406 | 1118910.4203
7 | 2495233.2103 | 1118926.1521
8 | 2495273.949 | 1118870.0998
9 | 2495235.5572 | 1118914.2007
10 | 2495285.1977 | 1118880.5228
11 | 2495270.3007 | 1118866.3235
12 | 2495267.7735 | 1118963.6108
13 | 2495287.533 | 1118947.1694
14 | 2495130.5091 | 1118901.6049
15 | 2495108.2627 | 1118921.6658
16 | 2495161.1078 | 1118908.0231
17 | 2495297.9432 | 1118898.9362
18 | 2495320.9136 | 1118917.046
19 | 2495301.0017 | 1118895.4921
20 | 2495286.2498 | 1118881.5193
21 | 2495275.1914 | 1118885.6771
22 | 2495402.4422 | 1118996.2015
23 | 2495401.2783 | 1118994.9541
24 | 2495415.1918 | 1118984.0838
25 | 2495086.4326 | 1118941.3613
26 | 2495073.7073 | 1119001.0757
27 | 2495062.5317 | 1118914.4936
28 | 2495017.8429 | 1118950.2247
29 | 2495147.0861 | 1118747.0744
30 | 2495149.999 | 1118743.2437
31 | 2495161.9418 | 1118758.9468
32 | 2495128.3073 | 1118742.7018
33 | 2495062.4529 | 1118774.2371
34 | 2495029.8569 | 1118781.3072
35 | 2495091.5457 | 1118755.9257
36 | 2495025.7333 | 1118731.8583
37 | 2495011.2675 | 1118715.2028
38 | 2495035.2788 | 1118721.47
39 | 2494931.7092 | 1118669.4396
40 | 2494958.1979 | 1118696.6629
41 | 2494874.4166 | 1118716.8235
42 | 2494911.7511 | 1118653.158
43 | 2494932.8443 | 1118653.9211
44 | 2495141.0823 | 1118731.1239
45 | 2495157.0373 | 1118712.5602
46 | 2495138.3197 | 1118729.3818
47 | 2494988.5197 | 1118804.8295
48 | 2495032.5798 | 1118785.2069
49 | 2495106.9604 | 1118748.1374
50 | 2495099.199 | 1118751.635
51 | 2494946.5215 | 1118665.4028
52 | 2494923.8451 | 1118647.4295
53 | 2494947.1203 | 1118636.3421
54 | 2495141.5847 | 1118725.7856
55 | 2495029.7469 | 1118785.8762
56 | 2494906.3979 | 1118649.3553
57 | 2494878.6613 | 1118631.4035
58 | 2494873.5515 | 1118635.8396
59 | 2494857.2326 | 1118619.864
60 | 2495132.4288 | 1118872.1195
61 | 2495077.8593 | 1118804.0445
62 | 2495148.6607 | 1118853.6659
63 | 2495155.5852 | 1118901.1144
64 | 2494972.7196 | 1118685.9491
65 | 2494977.4026 | 1118680.4865
66 | 2494959.9365 | 1118981.2932
67 | 2494951.8649 | 1118990.9027
68 | 2494892.0937 | 1118897.8738
69 | 2494906.9732 | 1118885.5166
70 | 2494891.0429 | 1118896.4801
71 | 2495197.0103 | 1118947.4595
72 | 2495176.4781 | 1118893.6389
73 | 2495224.7137 | 1118924.2081
74 | 2495265.5547 | 1118894.968
75 | 2495170.3003 | 1118886.2121
76 | 2495180.8744 | 1118875.5035
77 | 2495189.7694 | 1118871.7143
78 | 2495206.2822 | 1118860.5863
79 | 2495214.6611 | 1118850.7808
80 | 2495163.2499 | 1118838.4084
81 | 2495361.1384 | 1118950.9245
82 | 2495367.1406 | 1118957.4341
83 | 2495358.2814 | 1118948.0698
84 | 2495377.6816 | 1118969.0165
85 | 2495346.7691 | 1118936.5669
86 | 2495390.0174 | 1118982.5787
87 | 2495330.5077 | 1118920.3188
88 | 2495330.1219 | 1118919.9334
89 | 2495325.0597 | 1118915.3313
90 | 2495318.1164 | 1118910.3086
91 | 2495228.3703 | 1118920.8335
92 | 2495231.9402 | 1118917.5388
93 | 2495245.6524 | 1118845.7853
94 | 2495236.8223 | 1118835.7318
95 | 2495264.1543 | 1118859.9615
96 | 2495326.947 | 1118922.6246
97 | 2495307.5378 | 1118901.6198
98 | 2495308.2544 | 1118887.3375
99 | 2495361.715 | 1118955.1
100 | 2495354.1041 | 1118947.7348
101 | 2495415.2057 | 1118984.0705
102 | 2495040.1377 | 1118889.32
103 | 2494997.5374 | 1118928.518
104 | 2494906.4924 | 1118635.2858
105 | 2494955.5652 | 1118622.2173
106 | 2494994.2101 | 1118696.1062
107 | 2494996.9063 | 1118664.4313
108 | 2495004.6491 | 1118705.8075
109 | 2495038.6492 | 1118717.802
110 | 2494997.2366 | 1118803.2953
111 | 2495147.692 | 1118719.0589
112 | 2494844.0881 | 1118613.5292
113 | 2494827.5011 | 1118605.6376
114 | 2494832.6486 | 1118608.0867
115 | 2494984.0696 | 1118808.1897
116 | 2494859.8961 | 1118728.9809
117 | 2495156.3851 | 1118748.8188
118 | 2495151.4779 | 1118770.5548
119 | 2495180.3948 | 1118775.5467
120 | 2495170.118 | 1118697.3406
121 | 2494946.5027 | 1118525.9155
122 | 2494956.2956 | 1118532.7586
123 | 2494911.6722 | 1118878.1655
124 | 2494851.5761 | 1118925.4539
125 | 2495435.8852 | 1118964.4075
126 | 2495438.9067 | 1118961.5348
127 | 2495421.8356 | 1118977.7655
128 | 2495451.1955 | 1118949.8509
129 | 2495431.7295 | 1118987.9788
130 | 2495486.2238 | 1118963.9313
131 | 2495490.1138 | 1118959.9847
132 | 2495203.7492 | 1118839.8637
133 | 2495199.8158 | 1118835.9285
134 | 2495251.4022 | 1118796.6756
135 | 2495232.9439 | 1118779.8411
136 | 2495239.0467 | 1118739.1004
137 | 2495259.1432 | 1118721.1944
138 | 2495210.8977 | 1118800.6474
139 | 2495208.2012 | 1118803.1623
140 | 2495239.8824 | 1118833.2662
141 | 2495247.5252 | 1118827.0854
142 | 2495257.5284 | 1118853.103
143 | 2495168.9853 | 1118759.1369
144 | 2495165.1446 | 1118755.9918
145 | 2495206.0505 | 1118800.9501
146 | 2495213.4838 | 1118809.214
147 | 2495319.312 | 1118859.3287
148 | 2495319.4066 | 1118859.1699
149 | 2495316.419 | 1118864.626
150 | 2495319.7663 | 1118858.5661
151 | 2495309.374 | 1118886.0786
152 | 2495321.1614 | 1118857.2135
153 | 2495337.6765 | 1118841.205
154 | 2495331.7234 | 1118927.0411
155 | 2495341.4484 | 1118936.0331
156 | 2495342.1007 | 1118936.6362
157 | 2495346.8185 | 1118940.9984
158 | 2495259.7556 | 1118855.4084
159 | 2495265.3819 | 1118812.6448
160 | 2495128.1753 | 1118816.9848
161 | 2495144.1253 | 1118778.7114
162 | 2495145.8637 | 1118776.7829
163 | 2495146.6043 | 1118775.9613
164 | 2495151.1995 | 1118770.8637
165 | 2495362.6954 | 1118816.9578
166 | 2495359.9682 | 1118819.6008
167 | 2495354.5506 | 1118824.8514
168 | 2495348.2421 | 1118830.9653
169 | 2495343.0133 | 1118836.0328
170 | 2495338.611 | 1118840.2994
171 | 2495178.9143 | 1118799.6605
172 | 2495181.0011 | 1118797.7434
173 | 2495184.7914 | 1118794.2614
174 | 2495192.5862 | 1118787.1004
175 | 2495494.5884 | 1118955.4449
176 | 2495340.4106 | 1118491.8699
177 | 2495340.1499 | 1118495.1592
178 | 2495326.4683 | 1118515.8981
179 | 2495449.8452 | 1118822.7227
180 | 2495321.7345 | 1118521.6603
181 | 2495457.5111 | 1118831.7371
182 | 2495313.6986 | 1118531.4418
183 | 2495062.4497 | 1118687.6837
184 | 2495064.9645 | 1118685.0366
185 | 2495051.3327 | 1118672.1822
186 | 2495029.7693 | 1118685.5809
187 | 2495019.2793 | 1118675.9291
188 | 2495160.5767 | 1118752.2512
189 | 2495181.9991 | 1118683.5475
190 | 2495185.1382 | 1118680.4348
191 | 2495178.3189 | 1118686.7391
192 | 2495198.1288 | 1118667.1525
193 | 2495163.4489 | 1118676.2726
194 | 2495201.2629 | 1118663.9481
195 | 2495158.6314 | 1118672.649
196 | 2495202.4593 | 1118662.7248
197 | 2495154.9535 | 1118670.2618
198 | 2495150.2327 | 1118716.1233
199 | 2495204.1783 | 1118660.9672
200 | 2495150.6064 | 1118667.4401
201 | 2495139.8707 | 1118660.2707
202 | 2495129.3695 | 1118652.4859
203 | 2495119.8248 | 1118644.3539
204 | 2495108.0264 | 1118634.3018
205 | 2495138.115 | 1118597.4547
206 | 2495090.3533 | 1118619.1731
207 | 2495139.362 | 1118595.9407
208 | 2495081.9819 | 1118612.007
209 | 2495142.3982 | 1118592.2542
210 | 2495050.8609 | 1118586.0963
211 | 2495212.6024 | 1118652.0156
212 | 2495243.8553 | 1118615.8734
213 | 2495270.916 | 1118584.2554
214 | 2495020.4894 | 1118454.1039
215 | 2495033.247 | 1118439.0964
216 | 2494993.1835 | 1118487.0379
217 | 2494992.2597 | 1118488.1829
218 | 2494977.9047 | 1118505.9752
219 | 2494975.0872 | 1118509.4673
220 | 2495081.1872 | 1118516.0618
221 | 2495086.2021 | 1118509.8447
222 | 2495069.3405 | 1118530.902
223 | 2495099.2005 | 1118493.7304
224 | 2495057.4833 | 1118546.0248
225 | 2495104.7815 | 1118486.8115
226 | 2495047.4008 | 1118558.8839
227 | 2495110.228 | 1118480.0595
228 | 2495034.4632 | 1118575.3846
229 | 2494973.3055 | 1118545.0089
230 | 2494995.2433 | 1118560.8058
231 | 2495126.1075 | 1118460.3744
232 | 2495143.3693 | 1118438.9766
233 | 2495124.6366 | 1118462.1978
234 | 2495031.2327 | 1118574.689
235 | 2495050.833 | 1118586.0732
236 | 2495015.6196 | 1118571.1101
237 | 2495009.6832 | 1118664.1157
238 | 2495029.4076 | 1118645.9386
239 | 2495034.7078 | 1118640.4094
240 | 2495000.6555 | 1118702.0961
241 | 2495036.6682 | 1118638.3643
242 | 2494961.6171 | 1118614.6592
243 | 2494964.2238 | 1118611.4038
244 | 2494969.805 | 1118600.3784
245 | 2494893.8726 | 1118627.2571
246 | 2495273.9707 | 1118580.384
247 | 2495291.7322 | 1118558.18
248 | 2495299.5219 | 1118548.6982
249 | 2494877.2696 | 1118617.4953
250 | 2495144.781 | 1118589.3612
251 | 2495157.8831 | 1118573.4547
252 | 2495157.9497 | 1118573.3739
253 | 2495171.4107 | 1118556.9905
254 | 2495172.3539 | 1118555.8224
255 | 2495175.7473 | 1118551.6201
256 | 2495175.8111 | 1118551.5412
257 | 2495187.5978 | 1118536.949
258 | 2494969.7143 | 1118596.9333
259 | 2494964.2743 | 1118590.8127
260 | 2494963.2723 | 1118829.6517
261 | 2494988.2443 | 1118809.4435
262 | 2494931.1904 | 1118862.0829
263 | 2494929.6319 | 1118860.7869
264 | 2494931.4424 | 1118859.0472
265 | 2494894.0773 | 1118859.0044
266 | 2495204.1274 | 1118516.4994
267 | 2495211.6987 | 1118507.1286
268 | 2495193.766 | 1118529.3181
269 | 2495227.9997 | 1118484.5019
270 | 2495190.621 | 1118533.2089
271 | 2495228.0756 | 1118484.4083
272 | 2495229.0644 | 1118483.1882
273 | 2494969.323 | 1118820.2515
274 | 2495240.9109 | 1118468.5711
275 | 2494884.7998 | 1118824.4893
276 | 2494880.0453 | 1118819.222
277 | 2494895.5734 | 1118836.4204
278 | 2494876.0345 | 1118814.7777
279 | 2494895.6664 | 1118836.5233
280 | 2494864.4408 | 1118801.9311
281 | 2494853.8338 | 1118790.1869
282 | 2494790.9309 | 1118926.0621
283 | 2494798.3955 | 1118934.0669
284 | 2494775.1167 | 1118909.1036
285 | 2494808.3153 | 1118944.7045
286 | 2494781.428 | 1118955.8652
287 | 2494853.0808 | 1118789.3491
288 | 2495347.4787 | 1118941.6088
289 | 2495161.9418 | 1118758.9468

## line_std_types
| c_nf_per_km | r_ohm_per_km | x_ohm_per_km | max_i_ka | type | q_mm2 | alpha | voltage_rating
NAYY 4x50 SE | 210 | 0.642 | 0.083 | 0.142 | cs | 50 | 0.00403 | LV
NAYY 4x120 SE | 264 | 0.225 | 0.08 | 0.242 | cs | 120 | 0.00403 | LV
NAYY 4x150 SE | 261 | 0.208 | 0.08 | 0.27 | cs | 150 | 0.00403 | LV
NA2XS2Y 1x95 RM/25 12/20 kV | 216 | 0.313 | 0.132 | 0.252 | cs | 95 | 0.00403 | MV
NA2XS2Y 1x185 RM/25 12/20 kV | 273 | 0.161 | 0.117 | 0.362 | cs | 185 | 0.00403 | MV
NA2XS2Y 1x240 RM/25 12/20 kV | 304 | 0.122 | 0.112 | 0.421 | cs | 240 | 0.00403 | MV
NA2XS2Y 1x95 RM/25 6/10 kV | 315 | 0.313 | 0.123 | 0.249 | cs | 95 | 0.00403 | MV
NA2XS2Y 1x185 RM/25 6/10 kV | 406 | 0.161 | 0.11 | 0.358 | cs | 185 | 0.00403 | MV
NA2XS2Y 1x240 RM/25 6/10 kV | 456 | 0.122 | 0.105 | 0.416 | cs | 240 | 0.00403 | MV
NA2XS2Y 1x150 RM/25 12/20 kV | 250 | 0.206 | 0.116 | 0.319 | cs | 150 | 0.00403 | MV
NA2XS2Y 1x120 RM/25 12/20 kV | 230 | 0.253 | 0.119 | 0.283 | cs | 120 | 0.00403 | MV
NA2XS2Y 1x70 RM/25 12/20 kV | 190 | 0.443 | 0.132 | 0.22 | cs | 70 | 0.00403 | MV
NA2XS2Y 1x150 RM/25 6/10 kV | 360 | 0.206 | 0.11 | 0.315 | cs | 150 | 0.00403 | MV
NA2XS2Y 1x120 RM/25 6/10 kV | 340 | 0.253 | 0.113 | 0.28 | cs | 120 | 0.00403 | MV
NA2XS2Y 1x70 RM/25 6/10 kV | 280 | 0.443 | 0.123 | 0.217 | cs | 70 | 0.00403 | MV
N2XS(FL)2Y 1x120 RM/35 64/110 kV | 112 | 0.153 | 0.166 | 0.366 | cs | 120 | 0.00393 | HV
N2XS(FL)2Y 1x185 RM/35 64/110 kV | 125 | 0.099 | 0.156 | 0.457 | cs | 185 | 0.00393 | HV
N2XS(FL)2Y 1x240 RM/35 64/110 kV | 135 | 0.075 | 0.149 | 0.526 | cs | 240 | 0.00393 | HV
N2XS(FL)2Y 1x300 RM/35 64/110 kV | 144 | 0.06 | 0.144 | 0.588 | cs | 300 | 0.00393 | HV
15-AL1/3-ST1A 0.4 | 11 | 1.8769 | 0.35 | 0.105 | ol | 16 | 0.00403 | LV
24-AL1/4-ST1A 0.4 | 11.25 | 1.2012 | 0.335 | 0.14 | ol | 24 | 0.00403 | LV
48-AL1/8-ST1A 0.4 | 12.2 | 0.5939 | 0.3 | 0.21 | ol | 48 | 0.00403 | LV
94-AL1/15-ST1A 0.4 | 13.2 | 0.306 | 0.29 | 0.35 | ol | 94 | 0.00403 | LV
34-AL1/6-ST1A 10.0 | 9.7 | 0.8342 | 0.36 | 0.17 | ol | 34 | 0.00403 | MV
48-AL1/8-ST1A 10.0 | 10.1 | 0.5939 | 0.35 | 0.21 | ol | 48 | 0.00403 | MV
70-AL1/11-ST1A 10.0 | 10.4 | 0.4132 | 0.339 | 0.29 | ol | 70 | 0.00403 | MV
94-AL1/15-ST1A 10.0 | 10.75 | 0.306 | 0.33 | 0.35 | ol | 94 | 0.00403 | MV
122-AL1/20-ST1A 10.0 | 11.1 | 0.2376 | 0.323 | 0.41 | ol | 122 | 0.00403 | MV
149-AL1/24-ST1A 10.0 | 11.25 | 0.194 | 0.315 | 0.47 | ol | 149 | 0.00403 | MV
34-AL1/6-ST1A 20.0 | 9.15 | 0.8342 | 0.382 | 0.17 | ol | 34 | 0.00403 | MV
48-AL1/8-ST1A 20.0 | 9.5 | 0.5939 | 0.372 | 0.21 | ol | 48 | 0.00403 | MV
70-AL1/11-ST1A 20.0 | 9.7 | 0.4132 | 0.36 | 0.29 | ol | 70 | 0.00403 | MV
94-AL1/15-ST1A 20.0 | 10 | 0.306 | 0.35 | 0.35 | ol | 94 | 0.00403 | MV
122-AL1/20-ST1A 20.0 | 10.3 | 0.2376 | 0.344 | 0.41 | ol | 122 | 0.00403 | MV
149-AL1/24-ST1A 20.0 | 10.5 | 0.194 | 0.337 | 0.47 | ol | 149 | 0.00403 | MV
184-AL1/30-ST1A 20.0 | 10.75 | 0.1571 | 0.33 | 0.535 | ol | 184 | 0.00403 | MV
243-AL1/39-ST1A 20.0 | 11 | 0.1188 | 0.32 | 0.645 | ol | 243 | 0.00403 | MV
48-AL1/8-ST1A 110.0 | 8 | 0.5939 | 0.46 | 0.21 | ol | 48 | 0.00403 | HV
70-AL1/11-ST1A 110.0 | 8.4 | 0.4132 | 0.45 | 0.29 | ol | 70 | 0.00403 | HV
94-AL1/15-ST1A 110.0 | 8.65 | 0.306 | 0.44 | 0.35 | ol | 94 | 0.00403 | HV
122-AL1/20-ST1A 110.0 | 8.5 | 0.2376 | 0.43 | 0.41 | ol | 122 | 0.00403 | HV
149-AL1/24-ST1A 110.0 | 8.75 | 0.194 | 0.41 | 0.47 | ol | 149 | 0.00403 | HV
184-AL1/30-ST1A 110.0 | 8.8 | 0.1571 | 0.4 | 0.535 | ol | 184 | 0.00403 | HV
243-AL1/39-ST1A 110.0 | 9 | 0.1188 | 0.39 | 0.645 | ol | 243 | 0.00403 | HV
305-AL1/39-ST1A 110.0 | 9.2 | 0.0949 | 0.38 | 0.74 | ol | 305 | 0.00403 | HV
490-AL1/64-ST1A 110.0 | 9.75 | 0.059 | 0.37 | 0.96 | ol | 490 | 0.00403 | HV
679-AL1/86-ST1A 110.0 | 9.95 | 0.042 | 0.36 | 1.15 | ol | 679 | 0.00403 | HV
490-AL1/64-ST1A 220.0 | 10 | 0.059 | 0.285 | 0.96 | ol | 490 | 0.00403 | HV
679-AL1/86-ST1A 220.0 | 11.7 | 0.042 | 0.275 | 1.15 | ol | 679 | 0.00403 | HV
490-AL1/64-ST1A 380.0 | 11 | 0.059 | 0.253 | 0.96 | ol | 490 | 0.00403 | HV
679-AL1/86-ST1A 380.0 | 14.6 | 0.042 | 0.25 | 1.15 | ol | 679 | 0.00403 | HV

## trafo_std_types
| i0_percent | pfe_kw | vkr_percent | sn_mva | vn_lv_kv | vn_hv_kv | vk_percent | shift_degree | vector_group | tap_side | tap_neutral | tap_min | tap_max | tap_step_degree | tap_step_percent | tap_phase_shifter
160 MVA 380/110 kV | 0.06 | 60 | 0.25 | 160 | 110 | 380 | 12.2 | 0 | Yy0 | hv | 0 | -9 | 9 | 0 | 1.5 | FALSE
100 MVA 220/110 kV | 0.06 | 55 | 0.26 | 100 | 110 | 220 | 12 | 0 | Yy0 | hv | 0 | -9 | 9 | 0 | 1.5 | FALSE
63 MVA 110/20 kV | 0.04 | 22 | 0.32 | 63 | 20 | 110 | 18 | 150 | YNd5 | hv | 0 | -9 | 9 | 0 | 1.5 | FALSE
40 MVA 110/20 kV | 0.05 | 18 | 0.34 | 40 | 20 | 110 | 16.2 | 150 | YNd5 | hv | 0 | -9 | 9 | 0 | 1.5 | FALSE
25 MVA 110/20 kV | 0.07 | 14 | 0.41 | 25 | 20 | 110 | 12 | 150 | YNd5 | hv | 0 | -9 | 9 | 0 | 1.5 | FALSE
63 MVA 110/10 kV | 0.04 | 22 | 0.32 | 63 | 10 | 110 | 18 | 150 | YNd5 | hv | 0 | -9 | 9 | 0 | 1.5 | FALSE
40 MVA 110/10 kV | 0.05 | 18 | 0.34 | 40 | 10 | 110 | 16.2 | 150 | YNd5 | hv | 0 | -9 | 9 | 0 | 1.5 | FALSE
25 MVA 110/10 kV | 0.07 | 14 | 0.41 | 25 | 10 | 110 | 12 | 150 | YNd5 | hv | 0 | -9 | 9 | 0 | 1.5 | FALSE
0.25 MVA 20/0.4 kV | 0.32 | 0.8 | 1.44 | 0.25 | 0.4 | 20 | 6 | 150 | Yzn5 | hv | 0 | -2 | 2 | 0 | 2.5 | FALSE
0.4 MVA 20/0.4 kV | 0.3375 | 1.35 | 1.425 | 0.4 | 0.4 | 20 | 6 | 150 | Dyn5 | hv | 0 | -2 | 2 | 0 | 2.5 | FALSE
0.63 MVA 20/0.4 kV | 0.2619 | 1.65 | 1.206 | 0.63 | 0.4 | 20 | 6 | 150 | Dyn5 | hv | 0 | -2 | 2 | 0 | 2.5 | FALSE
0.25 MVA 10/0.4 kV | 0.24 | 0.6 | 1.2 | 0.25 | 0.4 | 10 | 4 | 150 | Dyn5 | hv | 0 | -2 | 2 | 0 | 2.5 | FALSE
0.4 MVA 10/0.4 kV | 0.2375 | 0.95 | 1.325 | 0.4 | 0.4 | 10 | 4 | 150 | Dyn5 | hv | 0 | -2 | 2 | 0 | 2.5 | FALSE
0.63 MVA 10/0.4 kV | 0.1873 | 1.18 | 1.0794 | 0.63 | 0.4 | 10 | 4 | 150 | Dyn5 | hv | 0 | -2 | 2 | 0 | 2.5 | FALSE

## trafo3w_std_types
| sn_hv_mva | sn_mv_mva | sn_lv_mva | vn_hv_kv | vn_mv_kv | vn_lv_kv | vk_hv_percent | vk_mv_percent | vk_lv_percent | vkr_hv_percent | vkr_mv_percent | vkr_lv_percent | pfe_kw | i0_percent | shift_mv_degree | shift_lv_degree | vector_group | tap_side | tap_neutral | tap_min | tap_max | tap_step_percent
63/25/38 MVA 110/20/10 kV | 63 | 25 | 38 | 110 | 20 | 10 | 10.4 | 10.4 | 10.4 | 0.28 | 0.32 | 0.35 | 35 | 0.89 | 0 | 0 | YN0yn0yn0 | hv | 0 | -10 | 10 | 1.2
63/25/38 MVA 110/10/10 kV | 63 | 25 | 38 | 110 | 10 | 10 | 10.4 | 10.4 | 10.4 | 0.28 | 0.32 | 0.35 | 35 | 0.89 | 0 | 0 | YN0yn0yn0 | hv | 0 | -10 | 10 | 1.2

## fuse_std_types
| fuse_type | i_rated_a | t_avg | t_min | t_total | x_avg | x_min | x_total
HV 100A | HV 100A | 100 | 0 | [10.0, 3.64, 0.854, 0.281, 0.1, 0.0531, 0.022, 0.01] | [10.0, 4.267, 1.21, 0.403, 0.1, 0.058, 0.022, 0.01] | 0 | [300.0, 350.0, 450.0, 550.0, 700.0, 850.0, 1200.0, 1752.0] | [600.0, 700.0, 900.0, 1150.0, 1665.0, 2000.0, 3000.0, 4313.0]
HV 10A | HV 10A | 10 | 0 | [10.0, 1675.0, 0.344, 0.156, 0.1, 0.0417, 0.0171, 0.01] | [10.0, 1.3, 0.3, 0.155, 0.1, 0.0555, 0.023, 0.01] | 0 | [30.0, 32.0, 35.0, 37.0, 39.0, 50.0, 70.0, 88.0] | [60.0, 70.0, 80.0, 87.0, 94.0, 110.0, 150.0, 216.0]
HV 125A | HV 125A | 125 | 0 | [10.0, 1.82, 0.344, 0.1, 0.0467, 0.0269, 0.01] | [10.0, 2.478, 0.426, 0.1, 0.0427, 0.0211, 0.01] | 0 | [375.0, 500.0, 700.0, 925.0, 1200.0, 1500.0, 2341.0] | [750.0, 1000.0, 1500.0, 2200.0, 3000.0, 4000.0, 5765.0]
HV 160A | HV 160A | 160 | 0 | [10.0, 4.15, 1.03, 0.198, 0.1, 0.051, 0.0172, 0.01] | [10.0, 2.3, 0.734, 0.274, 0.1, 0.046, 0.0177, 0.01] | 0 | [480.0, 550.0, 700.0, 1000.0, 1260.0, 1600.0, 2500.0, 3227.0] | [960.0, 1300.0, 1700.0, 2200.0, 2996.0, 4000.0, 6000.0, 7946.0]
HV 16A | HV 16A | 16 | 0 | [10.0, 0.352, 0.164, 0.1, 0.0649, 0.0342, 0.01] | [10.0, 2.34, 0.722, 0.181, 0.1, 0.055, 0.0296, 0.01] | 0 | [48.0, 60.0, 65.0, 71.0, 80.0, 100.0, 162.0] | [96.0, 110.0, 125.0, 150.0, 168.0, 200.0, 250.0, 398.0]
HV 200A | HV 200A | 200 | 0 | [10.0, 4.267, 1.21, 0.403, 0.1, 0.058, 0.022, 0.01] | [10.0, 3.73, 1.654, 0.328, 0.1, 0.0531, 0.019, 0.01] | 0 | [600.0, 700.0, 900.0, 1150.0, 1665.0, 2000.0, 3000.0, 4313.0] | [1200.0, 1500.0, 1800.0, 2700.0, 3960.0, 5000.0, 7500.0, 10620.0]
HV 20A | HV 20A | 20 | 0 | [10.0, 1.3, 0.3, 0.155, 0.1, 0.0555, 0.023, 0.01] | [10.0, 1.3, 0.161, 0.1, 0.0611, 0.0399, 0.0141, 0.01] | 0 | [60.0, 70.0, 80.0, 87.0, 94.0, 110.0, 150.0, 216.0] | [120.0, 150.0, 200.0, 223.0, 260.0, 300.0, 450.0, 532.0]
HV 25A | HV 25A | 25 | 0 | [10.0, 2.512, 0.833, 0.299, 0.1, 0.0372, 0.0223, 0.01] | [10.0, 3.125, 0.597, 0.198, 0.1, 0.0378, 0.022, 0.01] | 0 | [75.0, 82.0, 90.0, 100.0, 124.0, 170.0, 200.0, 289.0] | [150.0, 170.0, 210.0, 250.0, 294.0, 400.0, 500.0, 711.0]
HV 31.5A | HV 31.5A | 31.5 | 0 | [10.0, 2.34, 0.722, 0.181, 0.1, 0.055, 0.0296, 0.01] | [10.0, 2.84, 0.368, 0.164, 0.1, 0.0621, 0.0378, 0.0195, 0.01] | 0 | [95.0, 110.0, 125.0, 150.0, 165.0, 200.0, 250.0, 390.0] | [189.0, 220.0, 300.0, 350.0, 393.0, 450.0, 530.0, 700.0, 960.0]
HV 40A | HV 40A | 40 | 0 | [10.0, 1.3, 0.161, 0.1, 0.0611, 0.0399, 0.0141, 0.01] | [10.0, 2.05, 0.369, 0.198, 0.1, 0.051, 0.0298, 0.01] | 0 | [120.0, 150.0, 200.0, 223.0, 260.0, 300.0, 450.0, 532.0] | [240.0, 300.0, 400.0, 450.0, 530.0, 650.0, 800.0, 1311.0]
HV 50A | HV 50A | 50 | 0 | [10.0, 3.215, 0.597, 0.198, 0.1, 0.0378, 0.022, 0.01] | [10.0, 3.64, 0.854, 0.281, 0.1, 0.0531, 0.022, 0.01] | 0 | [150.0, 170.0, 210.0, 250.0, 294.0, 400.0, 500.0, 711.0] | [300.0, 350.0, 450.0, 550.0, 700.0, 850.0, 1200.0, 1752.0]
HV 6.3A | HV 6.3A | 6.3 | 0 | [10.0, 1.39, 0.344, 0.168, 0.1, 0.056, 0.0263, 0.01] | [10.0, 1.711, 0.516, 0.198, 0.1, 0.0634, 0.0303, 0.01] | 0 | [19.0, 19.5, 20.4, 20.8, 22.0, 25.0, 32.0, 48.0] | [38.0, 40.0, 43.0, 48.0, 53.0, 60.0, 75.0, 118.0]
HV 63A | HV 63A | 63 | 0 | [10.0, 2.84, 0.368, 0.164, 0.1, 0.0621, 0.0378, 0.0195, 0.01] | [10.0, 1.82, 0.344, 0.1, 0.0467, 0.0269, 0.01] | 0 | [189.0, 220.0, 300.0, 350.0, 393.0, 450.0, 530.0, 700.0, 961.0] | [378.0, 500.0, 700.0, 934.0, 1200.0, 1500.0, 2366.0]
HV 80A | HV 80A | 80 | 0 | [10.0, 2.05, 0.369, 0.198, 0.1, 0.051, 0.0298, 0.01] | [10.0, 4.15, 1.03, 0.198, 0.1, 0.051, 0.0172, 0.01] | 0 | [240.0, 300.0, 400.0, 450.0, 530.0, 650.0, 800.0, 1311.0] | [480.0, 550.0, 700.0, 1000.0, 1260.0, 1600.0, 2500.0, 3227.0]
Siemens NH-1-100 | Siemens NH-1-100 | 100 | [5400.0, 2000.0, 400.0, 20.0, 1.0, 0.2, 0.012, 0.004] | 0 | 0 | [150.0, 190.0, 250.0, 430.0, 900.0, 1250.0, 2700.0, 3600.0] | 0 | 0
Siemens NH-1-125 | Siemens NH-1-125 | 125 | [4800.0, 120.0, 7.0, 0.1, 0.004] | 0 | 0 | [180.0, 400.0, 740.0, 2000.0, 4250.0] | 0 | 0
Siemens NH-1-16 | Siemens NH-1-16 | 16 | [4000.0, 400.0, 2.0, 0.1, 0.04, 0.01] | 0 | 0 | [26.0, 35.0, 75.0, 150.0, 200.0, 300.0] | 0 | 0
Siemens NH-1-160 | Siemens NH-1-160 | 160 | [4800.0, 120.0, 7.0, 0.1, 0.004] | 0 | 0 | [210.0, 500.0, 900.0, 2300.0, 5000.0] | 0 | 0
Siemens NH-1-25 | Siemens NH-1-25 | 25 | [4000.0, 1000.0, 10.0, 0.2, 0.02, 0.01] | 0 | 0 | [40.0, 50.0, 100.0, 210.0, 400.0, 500.0] | 0 | 0
Siemens NH-1-50 | Siemens NH-1-50 | 50 | [4000.0, 40.0, 4.0, 1.0, 0.02, 0.01] | 0 | 0 | [86.0, 200.0, 300.0, 400.0, 1000.0, 1280.0] | 0 | 0
Siemens NH-1-63 | Siemens NH-1-63 | 63 | [4000.0, 100.0, 10.0, 2.0, 0.04, 0.01] | 0 | 0 | [100.0, 200.0, 300.0, 400.0, 1000.0, 1500.0] | 0 | 0
Siemens NH-1-80 | Siemens NH-1-80 | 80 | [4800.0, 120.0, 7.0, 0.1, 0.01] | 0 | 0 | [150.58, 250.0, 450.0, 1150.0, 2470.0] | 0 | 0
Siemens NH-2-1000 | Siemens NH-2-1000 | 1000 | [4800.0, 120.0, 7.0, 0.1, 0.004] | 0 | 0 | [1900.0, 3500.0, 8400.0, 24000.0, 52000.0] | 0 | 0
Siemens NH-2-200 | Siemens NH-2-200 | 200 | [4800.0, 120.0, 7.0, 0.1, 0.004] | 0 | 0 | [280.0, 650.0, 1200.0, 3000.0, 7000.0] | 0 | 0
Siemens NH-2-224 | Siemens NH-2-224 | 224 | [4800.0, 120.0, 7.0, 0.2, 0.04, 0.004] | 0 | 0 | [400.0, 750.0, 1453.0, 3025.0, 4315.0, 7600.0] | 0 | 0
Siemens NH-2-250 | Siemens NH-2-250 | 250 | [4800.0, 120.0, 7.0, 0.1, 0.004] | 0 | 0 | [450.0, 800.0, 1650.0, 4000.0, 8500.0] | 0 | 0
Siemens NH-2-315 | Siemens NH-2-315 | 315 | [4800.0, 120.0, 7.0, 0.1, 0.004] | 0 | 0 | [550.0, 920.0, 1900.0, 5000.0, 11000.0] | 0 | 0
Siemens NH-2-355 | Siemens NH-2-355 | 355 | [4800.0, 120.0, 6.0, 0.1, 0.004] | 0 | 0 | [650.0, 1116.27, 2350.0, 5840.0, 12790.0] | 0 | 0
Siemens NH-2-400 | Siemens NH-2-400 | 400 | [4800.0, 120.0, 7.0, 0.1, 0.004] | 0 | 0 | [720.0, 1350.0, 2800.0, 6500.0, 15000.0] | 0 | 0
Siemens NH-2-425 | Siemens NH-2-425 | 425 | [4800.0, 120.0, 7.0, 0.1, 0.004] | 0 | 0 | [850.0, 1500.0, 3050.0, 7500.0, 16500.0] | 0 | 0
Siemens NH-2-630 | Siemens NH-2-630 | 630 | [4800.0, 120.0, 7.0, 0.1, 0.004] | 0 | 0 | [1200.0, 2000.0, 4800.0, 12000.0, 26000.0] | 0 | 0

## dtypes
| element | column | dtype
0 | bus | name | object
1 | bus | vn_kv | float64
2 | bus | type | object
3 | bus | zone | object
4 | bus | in_service | bool
5 | load | name | object
6 | load | bus | uint32
7 | load | p_mw | float64
8 | load | q_mvar | float64
9 | load | const_z_percent | float64
10 | load | const_i_percent | float64
11 | load | sn_mva | float64
12 | load | scaling | float64
13 | load | in_service | bool
14 | load | type | object
15 | ext_grid | name | object
16 | ext_grid | bus | uint32
17 | ext_grid | vm_pu | float64
18 | ext_grid | va_degree | float64
19 | ext_grid | slack_weight | float64
20 | ext_grid | in_service | bool
21 | line | name | object
22 | line | std_type | object
23 | line | from_bus | uint32
24 | line | to_bus | uint32
25 | line | length_km | float64
26 | line | r_ohm_per_km | float64
27 | line | x_ohm_per_km | float64
28 | line | c_nf_per_km | float64
29 | line | g_us_per_km | float64
30 | line | max_i_ka | float64
31 | line | df | float64
32 | line | parallel | uint32
33 | line | type | object
34 | line | in_service | bool
35 | trafo | name | object
36 | trafo | std_type | object
37 | trafo | hv_bus | uint32
38 | trafo | lv_bus | uint32
39 | trafo | sn_mva | float64
40 | trafo | vn_hv_kv | float64
41 | trafo | vn_lv_kv | float64
42 | trafo | vk_percent | float64
43 | trafo | vkr_percent | float64
44 | trafo | pfe_kw | float64
45 | trafo | i0_percent | float64
46 | trafo | shift_degree | float64
47 | trafo | tap_side | object
48 | trafo | tap_neutral | int32
49 | trafo | tap_min | int32
50 | trafo | tap_max | int32
51 | trafo | tap_step_percent | float64
52 | trafo | tap_step_degree | float64
53 | trafo | tap_pos | int32
54 | trafo | tap_phase_shifter | bool
55 | trafo | parallel | uint32
56 | trafo | df | float64
57 | trafo | in_service | bool
58 | line_geodata | coords | object
59 | bus_geodata | x | float64
60 | bus_geodata | y | float64
61 | bus_geodata | coords | object

## parameters
| version | format_version | converged | OPF_converged | name | f_hz | sn_mva
0 | 2.14.6 | 2.14.0 | FALSE | FALSE |  | 50 | 1