## bus
| name | vn_kv | type | zone | in_service
0 | bus_LV_69-18_0_6_node_0 | 0.4 | n |  | TRUE
1 | bus_LV_69-18_0_6_node_118 | 0.4 | n |  | TRUE
2 | bus_LV_69-18_0_6_node_96 | 0.4 | n |  | TRUE
3 | bus_LV_69-18_0_6_node_2 | 0.4 | n |  | TRUE
4 | bus_LV_69-18_0_6_node_197 | 0.4 | n |  | TRUE
5 | bus_LV_69-18_0_6_node_130 | 0.4 | n |  | TRUE
6 | bus_LV_69-18_0_6_node_131 | 0.4 | n |  | TRUE
7 | bus_LV_69-18_0_6_node_132 | 0.4 | n |  | TRUE
8 | bus_LV_69-18_0_6_node_196 | 0.4 | n |  | TRUE
9 | bus_LV_69-18_0_6_node_3 | 0.4 | n |  | TRUE
10 | bus_LV_69-18_0_6_node_4 | 0.4 | n |  | TRUE
11 | bus_LV_69-18_0_6_node_5 | 0.4 | n |  | TRUE
12 | bus_LV_69-18_0_6_node_6 | 0.4 | n |  | TRUE
13 | bus_LV_69-18_0_6_node_7 | 0.4 | n |  | TRUE
14 | bus_LV_69-18_0_6_node_8 | 0.4 | n |  | TRUE
15 | bus_LV_69-18_0_6_node_10 | 0.4 | n |  | TRUE
16 | bus_LV_69-18_0_6_node_9 | 0.4 | n |  | TRUE
17 | bus_LV_69-18_0_6_node_37 | 0.4 | n |  | TRUE
18 | bus_LV_69-18_0_6_node_35 | 0.4 | n |  | TRUE
19 | bus_LV_69-18_0_6_node_23 | 0.4 | n |  | TRUE
20 | bus_LV_69-18_0_6_node_11 | 0.4 | n |  | TRUE
21 | bus_LV_69-18_0_6_node_12 | 0.4 | n |  | TRUE
22 | bus_LV_69-18_0_6_node_13 | 0.4 | n |  | TRUE
23 | bus_LV_69-18_0_6_node_33 | 0.4 | n |  | TRUE
24 | bus_LV_69-18_0_6_node_14 | 0.4 | n |  | TRUE
25 | bus_LV_69-18_0_6_node_15 | 0.4 | n |  | TRUE
26 | bus_LV_69-18_0_6_node_16 | 0.4 | n |  | TRUE
27 | bus_LV_69-18_0_6_node_17 | 0.4 | n |  | TRUE
28 | bus_LV_69-18_0_6_node_18 | 0.4 | n |  | TRUE
29 | bus_LV_69-18_0_6_node_22 | 0.4 | n |  | TRUE
30 | bus_LV_69-18_0_6_node_25 | 0.4 | n |  | TRUE
31 | bus_LV_69-18_0_6_node_20 | 0.4 | n |  | TRUE
32 | bus_LV_69-18_0_6_node_26 | 0.4 | n |  | TRUE
33 | bus_LV_69-18_0_6_node_19 | 0.4 | n |  | TRUE
34 | bus_LV_69-18_0_6_node_21 | 0.4 | n |  | TRUE
35 | bus_LV_69-18_0_6_node_24 | 0.4 | n |  | TRUE
36 | bus_LV_69-18_0_6_node_50 | 0.4 | n |  | TRUE
37 | bus_LV_69-18_0_6_node_30 | 0.4 | n |  | TRUE
38 | bus_LV_69-18_0_6_node_51 | 0.4 | n |  | TRUE
39 | bus_LV_69-18_0_6_node_28 | 0.4 | n |  | TRUE
40 | bus_LV_69-18_0_6_node_27 | 0.4 | n |  | TRUE
41 | bus_LV_69-18_0_6_node_29 | 0.4 | n |  | TRUE
42 | bus_LV_69-18_0_6_node_31 | 0.4 | n |  | TRUE
43 | bus_LV_69-18_0_6_node_32 | 0.4 | n |  | TRUE
44 | bus_LV_69-18_0_6_node_53 | 0.4 | n |  | TRUE
45 | bus_LV_69-18_0_6_node_46 | 0.4 | n |  | TRUE
46 | bus_LV_69-18_0_6_node_34 | 0.4 | n |  | TRUE
47 | bus_LV_69-18_0_6_node_36 | 0.4 | n |  | TRUE
48 | bus_LV_69-18_0_6_node_41 | 0.4 | n |  | TRUE
49 | bus_LV_69-18_0_6_node_40 | 0.4 | n |  | TRUE
50 | bus_LV_69-18_0_6_node_39 | 0.4 | n |  | TRUE
51 | bus_LV_69-18_0_6_node_42 | 0.4 | n |  | TRUE
52 | bus_LV_69-18_0_6_node_44 | 0.4 | n |  | TRUE
53 | bus_LV_69-18_0_6_node_43 | 0.4 | n |  | TRUE
54 | bus_LV_69-18_0_6_node_45 | 0.4 | n |  | TRUE
55 | bus_LV_69-18_0_6_node_48 | 0.4 | n |  | TRUE
56 | bus_LV_69-18_0_6_node_54 | 0.4 | n |  | TRUE
57 | bus_LV_69-18_0_6_node_49 | 0.4 | n |  | TRUE
58 | bus_LV_69-18_0_6_node_47 | 0.4 | n |  | TRUE
59 | bus_LV_69-18_0_6_node_198 | 0.4 | n |  | TRUE
60 | bus_LV_69-18_0_6_node_52 | 0.4 | n |  | TRUE
61 | bus_LV_69-18_0_6_node_169 | 0.4 | n |  | TRUE
62 | bus_LV_69-18_0_6_node_55 | 0.4 | n |  | TRUE
63 | bus_LV_69-18_0_6_node_56 | 0.4 | n |  | TRUE
64 | bus_LV_69-18_0_6_node_57 | 0.4 | n |  | TRUE
65 | bus_LV_69-18_0_6_node_58 | 0.4 | n |  | TRUE
66 | bus_LV_69-18_0_6_node_59 | 0.4 | n |  | TRUE
67 | bus_LV_69-18_0_6_node_60 | 0.4 | n |  | TRUE
68 | bus_LV_69-18_0_6_node_63 | 0.4 | n |  | TRUE
69 | bus_LV_69-18_0_6_node_64 | 0.4 | n |  | TRUE
70 | bus_LV_69-18_0_6_node_124 | 0.4 | n |  | TRUE
71 | bus_LV_69-18_0_6_node_65 | 0.4 | n |  | TRUE
72 | bus_LV_69-18_0_6_node_123 | 0.4 | n |  | TRUE
73 | bus_LV_69-18_0_6_node_62 | 0.4 | n |  | TRUE
74 | bus_LV_69-18_0_6_node_67 | 0.4 | n |  | TRUE
75 | bus_LV_69-18_0_6_node_147 | 0.4 | n |  | TRUE
76 | bus_LV_69-18_0_6_node_66 | 0.4 | n |  | TRUE
77 | bus_LV_69-18_0_6_node_148 | 0.4 | n |  | TRUE
78 | bus_LV_69-18_0_6_node_68 | 0.4 | n |  | TRUE
79 | bus_LV_69-18_0_6_node_69 | 0.4 | n |  | TRUE
80 | bus_LV_69-18_0_6_node_70 | 0.4 | n |  | TRUE
81 | bus_LV_69-18_0_6_node_71 | 0.4 | n |  | TRUE
82 | bus_LV_69-18_0_6_node_72 | 0.4 | n |  | TRUE
83 | bus_LV_69-18_0_6_node_73 | 0.4 | n |  | TRUE
84 | bus_LV_69-18_0_6_node_74 | 0.4 | n |  | TRUE
85 | bus_LV_69-18_0_6_node_75 | 0.4 | n |  | TRUE
86 | bus_LV_69-18_0_6_node_76 | 0.4 | n |  | TRUE
87 | bus_LV_69-18_0_6_node_89 | 0.4 | n |  | TRUE
88 | bus_LV_69-18_0_6_node_95 | 0.4 | n |  | TRUE
89 | bus_LV_69-18_0_6_node_90 | 0.4 | n |  | TRUE
90 | bus_LV_69-18_0_6_node_77 | 0.4 | n |  | TRUE
91 | bus_LV_69-18_0_6_node_91 | 0.4 | n |  | TRUE
92 | bus_LV_69-18_0_6_node_101 | 0.4 | n |  | TRUE
93 | bus_LV_69-18_0_6_node_115 | 0.4 | n |  | TRUE
94 | bus_LV_69-18_0_6_node_107 | 0.4 | n |  | TRUE
95 | bus_LV_69-18_0_6_node_117 | 0.4 | n |  | TRUE
96 | bus_LV_69-18_0_6_node_199 | 0.4 | n |  | TRUE
97 | bus_LV_69-18_0_6_node_83 | 0.4 | n |  | TRUE
98 | bus_LV_69-18_0_6_node_200 | 0.4 | n |  | TRUE
99 | bus_LV_69-18_0_6_node_106 | 0.4 | n |  | TRUE
100 | bus_LV_69-18_0_6_node_79 | 0.4 | n |  | TRUE
101 | bus_LV_69-18_0_6_node_80 | 0.4 | n |  | TRUE
102 | bus_LV_69-18_0_6_node_81 | 0.4 | n |  | TRUE
103 | bus_LV_69-18_0_6_node_82 | 0.4 | n |  | TRUE
104 | bus_LV_69-18_0_6_node_108 | 0.4 | n |  | TRUE
105 | bus_LV_69-18_0_6_node_109 | 0.4 | n |  | TRUE
106 | bus_LV_69-18_0_6_node_84 | 0.4 | n |  | TRUE
107 | bus_LV_69-18_0_6_node_85 | 0.4 | n |  | TRUE
108 | bus_LV_69-18_0_6_node_86 | 0.4 | n |  | TRUE
109 | bus_LV_69-18_0_6_node_87 | 0.4 | n |  | TRUE
110 | bus_LV_69-18_0_6_node_88 | 0.4 | n |  | TRUE
111 | bus_LV_69-18_0_6_node_92 | 0.4 | n |  | TRUE
112 | bus_LV_69-18_0_6_node_98 | 0.4 | n |  | TRUE
113 | bus_LV_69-18_0_6_node_93 | 0.4 | n |  | TRUE
114 | bus_LV_69-18_0_6_node_94 | 0.4 | n |  | TRUE
115 | bus_LV_69-18_0_6_node_97 | 0.4 | n |  | TRUE
116 | bus_LV_69-18_0_6_node_114 | 0.4 | n |  | TRUE
117 | bus_LV_69-18_0_6_node_155 | 0.4 | n |  | TRUE
118 | bus_LV_69-18_0_6_node_146 | 0.4 | n |  | TRUE
119 | bus_LV_69-18_0_6_node_120 | 0.4 | n |  | TRUE
120 | bus_LV_69-18_0_6_node_112 | 0.4 | n |  | TRUE
121 | bus_LV_69-18_0_6_node_136 | 0.4 | n |  | TRUE
122 | bus_LV_69-18_0_6_node_144 | 0.4 | n |  | TRUE
123 | bus_LV_69-18_0_6_node_99 | 0.4 | n |  | TRUE
124 | bus_LV_69-18_0_6_node_100 | 0.4 | n |  | TRUE
125 | bus_LV_69-18_0_6_node_102 | 0.4 | n |  | TRUE
126 | bus_LV_69-18_0_6_node_103 | 0.4 | n |  | TRUE
127 | bus_LV_69-18_0_6_node_104 | 0.4 | n |  | TRUE
128 | bus_LV_69-18_0_6_node_105 | 0.4 | n |  | TRUE
129 | bus_LV_69-18_0_6_node_135 | 0.4 | n |  | TRUE
130 | bus_LV_69-18_0_6_node_116 | 0.4 | n |  | TRUE
131 | bus_LV_69-18_0_6_node_113 | 0.4 | n |  | TRUE
132 | bus_LV_69-18_0_6_node_186 | 0.4 | n |  | TRUE
133 | bus_LV_69-18_0_6_node_187 | 0.4 | n |  | TRUE
134 | bus_LV_69-18_0_6_node_110 | 0.4 | n |  | TRUE
135 | bus_LV_69-18_0_6_node_111 | 0.4 | n |  | TRUE
136 | bus_LV_69-18_0_6_node_119 | 0.4 | n |  | TRUE
137 | bus_LV_69-18_0_6_node_121 | 0.4 | n |  | TRUE
138 | bus_LV_69-18_0_6_node_122 | 0.4 | n |  | TRUE
139 | bus_LV_69-18_0_6_node_125 | 0.4 | n |  | TRUE
140 | bus_LV_69-18_0_6_node_126 | 0.4 | n |  | TRUE
141 | bus_LV_69-18_0_6_node_127 | 0.4 | n |  | TRUE
142 | bus_LV_69-18_0_6_node_128 | 0.4 | n |  | TRUE
143 | bus_LV_69-18_0_6_node_129 | 0.4 | n |  | TRUE
144 | bus_LV_69-18_0_6_node_158 | 0.4 | n |  | TRUE
145 | bus_LV_69-18_0_6_node_138 | 0.4 | n |  | TRUE
146 | bus_LV_69-18_0_6_node_157 | 0.4 | n |  | TRUE
147 | bus_LV_69-18_0_6_node_137 | 0.4 | n |  | TRUE
148 | bus_LV_69-18_0_6_node_133 | 0.4 | n |  | TRUE
149 | bus_LV_69-18_0_6_node_134 | 0.4 | n |  | TRUE
150 | bus_LV_69-18_0_6_node_195 | 0.4 | n |  | TRUE
151 | bus_LV_69-18_0_6_node_159 | 0.4 | n |  | TRUE
152 | bus_LV_69-18_0_6_node_160 | 0.4 | n |  | TRUE
153 | bus_LV_69-18_0_6_node_139 | 0.4 | n |  | TRUE
154 | bus_LV_69-18_0_6_node_140 | 0.4 | n |  | TRUE
155 | bus_LV_69-18_0_6_node_141 | 0.4 | n |  | TRUE
156 | bus_LV_69-18_0_6_node_191 | 0.4 | n |  | TRUE
157 | bus_LV_69-18_0_6_node_188 | 0.4 | n |  | TRUE
158 | bus_LV_69-18_0_6_node_194 | 0.4 | n |  | TRUE
159 | bus_LV_69-18_0_6_node_162 | 0.4 | n |  | TRUE
160 | bus_LV_69-18_0_6_node_161 | 0.4 | n |  | TRUE
161 | bus_LV_69-18_0_6_node_190 | 0.4 | n |  | TRUE
162 | bus_LV_69-18_0_6_node_185 | 0.4 | n |  | TRUE
163 | bus_LV_69-18_0_6_node_142 | 0.4 | n |  | TRUE
164 | bus_LV_69-18_0_6_node_143 | 0.4 | n |  | TRUE
165 | bus_LV_69-18_0_6_node_145 | 0.4 | n |  | TRUE
166 | bus_LV_69-18_0_6_node_152 | 0.4 | n |  | TRUE
167 | bus_LV_69-18_0_6_node_154 | 0.4 | n |  | TRUE
168 | bus_LV_69-18_0_6_node_150 | 0.4 | n |  | TRUE
169 | bus_LV_69-18_0_6_node_149 | 0.4 | n |  | TRUE
170 | bus_LV_69-18_0_6_node_189 | 0.4 | n |  | TRUE
171 | bus_LV_69-18_0_6_node_164 | 0.4 | n |  | TRUE
172 | bus_LV_69-18_0_6_node_174 | 0.4 | n |  | TRUE
173 | bus_LV_69-18_0_6_node_151 | 0.4 | n |  | TRUE
174 | bus_LV_69-18_0_6_node_153 | 0.4 | n |  | TRUE
175 | bus_LV_69-18_0_6_node_167 | 0.4 | n |  | TRUE
176 | bus_LV_69-18_0_6_node_156 | 0.4 | n |  | TRUE
177 | bus_LV_69-18_0_6_node_166 | 0.4 | n |  | TRUE
178 | bus_LV_69-18_0_6_node_168 | 0.4 | n |  | TRUE
179 | bus_LV_69-18_0_6_node_163 | 0.4 | n |  | TRUE
180 | bus_LV_69-18_0_6_node_165 | 0.4 | n |  | TRUE
181 | bus_LV_69-18_0_6_node_201 | 0.4 | n |  | TRUE
182 | bus_LV_69-18_0_6_node_170 | 0.4 | n |  | TRUE
183 | bus_LV_69-18_0_6_node_171 | 0.4 | n |  | TRUE
184 | bus_LV_69-18_0_6_node_172 | 0.4 | n |  | TRUE
185 | bus_LV_69-18_0_6_node_173 | 0.4 | n |  | TRUE
186 | bus_LV_69-18_0_6_node_179 | 0.4 | n |  | TRUE
187 | bus_LV_69-18_0_6_node_177 | 0.4 | n |  | TRUE
188 | bus_LV_69-18_0_6_node_175 | 0.4 | n |  | TRUE
189 | bus_LV_69-18_0_6_node_176 | 0.4 | n |  | TRUE
190 | bus_LV_69-18_0_6_node_178 | 0.4 | n |  | TRUE
191 | bus_LV_69-18_0_6_node_193 | 0.4 | n |  | TRUE
192 | bus_LV_69-18_0_6_node_192 | 0.4 | n |  | TRUE
193 | bus_LV_69-18_0_6_node_180 | 0.4 | n |  | TRUE
194 | bus_LV_69-18_0_6_node_181 | 0.4 | n |  | TRUE
195 | bus_LV_69-18_0_6_node_182 | 0.4 | n |  | TRUE
196 | bus_LV_69-18_0_6_node_183 | 0.4 | n |  | TRUE
197 | bus_LV_69-18_0_6_node_184 | 0.4 | n |  | TRUE
198 | bus_MV_551_0_node_40 | 20 | n |  | TRUE

## load
| name | bus | p_mw | q_mvar | const_z_percent | const_i_percent | sn_mva | scaling | in_service | type
0 | LV_69-18_0_6_load_0 | 0 | 0.00072364 | 0.00018136 | 0 | 0 |  | 1 | TRUE | wye
1 | LV_69-18_0_6_load_96 | 2 | 0.0011788 | 0.00029544 | 0 | 0 |  | 1 | TRUE | wye
2 | LV_69-18_0_6_load_2 | 3 | 0.00080375 | 0.00020144 | 0 | 0 |  | 1 | TRUE | wye
3 | LV_69-18_0_6_load_130 | 5 | 0.0016355 | 0.00040988 | 0 | 0 |  | 1 | TRUE | wye
4 | LV_69-18_0_6_load_131 | 6 | 0.00055023 | 0.0001379 | 0 | 0 |  | 1 | TRUE | wye
5 | LV_69-18_0_6_load_132 | 7 | 0.0017325 | 0.00043419 | 0 | 0 |  | 1 | TRUE | wye
6 | LV_69-18_0_6_load_196 | 8 | 0.0042542 | 0.0010662 | 0 | 0 |  | 1 | TRUE | wye
7 | LV_69-18_0_6_load_3 | 9 | 0.0021279 | 0.00053331 | 0 | 0 |  | 1 | TRUE | wye
8 | LV_69-18_0_6_load_4 | 10 | 0.0011931 | 0.00029901 | 0 | 0 |  | 1 | TRUE | wye
9 | LV_69-18_0_6_load_5 | 11 | 0.0016917 | 0.00042399 | 0 | 0 |  | 1 | TRUE | wye
10 | LV_69-18_0_6_load_6 | 12 | 0.001506 | 0.00037743 | 0 | 0 |  | 1 | TRUE | wye
11 | LV_69-18_0_6_load_7 | 13 | 0.0015222 | 0.0003815 | 0 | 0 |  | 1 | TRUE | wye
12 | LV_69-18_0_6_load_8 | 14 | 0.0013878 | 0.00034782 | 0 | 0 |  | 1 | TRUE | wye
13 | LV_69-18_0_6_load_10 | 15 | 0.0017411 | 0.00043636 | 0 | 0 |  | 1 | TRUE | wye
14 | LV_69-18_0_6_load_9 | 16 | 0.0019466 | 0.00048787 | 0 | 0 |  | 1 | TRUE | wye
15 | LV_69-18_0_6_load_11 | 20 | 0.0035233 | 0.00088302 | 0 | 0 |  | 1 | TRUE | wye
16 | LV_69-18_0_6_load_13 | 22 | 0.0018388 | 0.00046084 | 0 | 0 |  | 1 | TRUE | wye
17 | LV_69-18_0_6_load_33 | 23 | 0.0016666 | 0.0004177 | 0 | 0 |  | 1 | TRUE | wye
18 | LV_69-18_0_6_load_14 | 24 | 0.0034678 | 0.00086911 | 0 | 0 |  | 1 | TRUE | wye
19 | LV_69-18_0_6_load_15 | 25 | 0.002786 | 0.00069825 | 0 | 0 |  | 1 | TRUE | wye
20 | LV_69-18_0_6_load_16 | 26 | 0.0026667 | 0.00066835 | 0 | 0 |  | 1 | TRUE | wye
21 | LV_69-18_0_6_load_17 | 27 | 0.001752 | 0.00043909 | 0 | 0 |  | 1 | TRUE | wye
22 | LV_69-18_0_6_load_18 | 28 | 0.0031822 | 0.00079753 | 0 | 0 |  | 1 | TRUE | wye
23 | LV_69-18_0_6_load_22 | 29 | 0.0025628 | 0.0006423 | 0 | 0 |  | 1 | TRUE | wye
24 | LV_69-18_0_6_load_25 | 30 | 0.0047685 | 0.0011951 | 0 | 0 |  | 1 | TRUE | wye
25 | LV_69-18_0_6_load_20 | 31 | 0.0017479 | 0.00043807 | 0 | 0 |  | 1 | TRUE | wye
26 | LV_69-18_0_6_load_26 | 32 | 0.0025516 | 0.0006395 | 0 | 0 |  | 1 | TRUE | wye
27 | LV_69-18_0_6_load_19 | 33 | 0.0014362 | 0.00035995 | 0 | 0 |  | 1 | TRUE | wye
28 | LV_69-18_0_6_load_24 | 35 | 0.0031316 | 0.00078485 | 0 | 0 |  | 1 | TRUE | wye
29 | LV_69-18_0_6_load_50 | 36 | 0.0033132 | 0.00083036 | 0 | 0 |  | 1 | TRUE | wye
30 | LV_69-18_0_6_load_51 | 38 | 0.0061049 | 0.00153 | 0 | 0 |  | 1 | TRUE | wye
31 | LV_69-18_0_6_load_28 | 39 | 0.0033611 | 0.00084237 | 0 | 0 |  | 1 | TRUE | wye
32 | LV_69-18_0_6_load_27 | 40 | 0.0064526 | 0.0016172 | 0 | 0 |  | 1 | TRUE | wye
33 | LV_69-18_0_6_load_31 | 42 | 0.006886 | 0.0017258 | 0 | 0 |  | 1 | TRUE | wye
34 | LV_69-18_0_6_load_32 | 43 | 0.011817 | 0.0029616 | 0 | 0 |  | 1 | TRUE | wye
35 | LV_69-18_0_6_load_53 | 44 | 0.011758 | 0.0029468 | 0 | 0 |  | 1 | TRUE | wye
36 | LV_69-18_0_6_load_34 | 46 | 0.0012094 | 0.00030309 | 0 | 0 |  | 1 | TRUE | wye
37 | LV_69-18_0_6_load_36 | 47 | 0.0012432 | 0.00031159 | 0 | 0 |  | 1 | TRUE | wye
38 | LV_69-18_0_6_load_39 | 50 | 0.0018862 | 0.00047274 | 0 | 0 |  | 1 | TRUE | wye
39 | LV_69-18_0_6_load_42 | 51 | 0.0077667 | 0.0019465 | 0 | 0 |  | 1 | TRUE | wye
40 | LV_69-18_0_6_load_44 | 52 | 0.0064303 | 0.0016116 | 0 | 0 |  | 1 | TRUE | wye
41 | LV_69-18_0_6_load_43 | 53 | 0.0081408 | 0.0020403 | 0 | 0 |  | 1 | TRUE | wye
42 | LV_69-18_0_6_load_45 | 54 | 0.0071865 | 0.0018011 | 0 | 0 |  | 1 | TRUE | wye
43 | LV_69-18_0_6_load_54 | 56 | 0.0058382 | 0.0014632 | 0 | 0 |  | 1 | TRUE | wye
44 | LV_69-18_0_6_load_49 | 57 | 0.0077225 | 0.0019354 | 0 | 0 |  | 1 | TRUE | wye
45 | LV_69-18_0_6_load_47 | 58 | 0.0020117 | 0.00050419 | 0 | 0 |  | 1 | TRUE | wye
46 | LV_69-18_0_6_load_198 | 59 | 0.006537 | 0.0016383 | 0 | 0 |  | 1 | TRUE | wye
47 | LV_69-18_0_6_load_52 | 60 | 0.0069492 | 0.0017416 | 0 | 0 |  | 1 | TRUE | wye
48 | LV_69-18_0_6_load_55 | 62 | 0.0030882 | 0.00077396 | 0 | 0 |  | 1 | TRUE | wye
49 | LV_69-18_0_6_load_56 | 63 | 0.0022589 | 0.00056614 | 0 | 0 |  | 1 | TRUE | wye
50 | LV_69-18_0_6_load_58 | 65 | 0.0015444 | 0.00038705 | 0 | 0 |  | 1 | TRUE | wye
51 | LV_69-18_0_6_load_59 | 66 | 0.002124 | 0.00053233 | 0 | 0 |  | 1 | TRUE | wye
52 | LV_69-18_0_6_load_60 | 67 | 0.0033088 | 0.00082926 | 0 | 0 |  | 1 | TRUE | wye
53 | LV_69-18_0_6_load_63 | 68 | 0.0013898 | 0.00034831 | 0 | 0 |  | 1 | TRUE | wye
54 | LV_69-18_0_6_load_64 | 69 | 0.0017461 | 0.00043761 | 0 | 0 |  | 1 | TRUE | wye
55 | LV_69-18_0_6_load_124 | 70 | 0.0011307 | 0.00028337 | 0 | 0 |  | 1 | TRUE | wye
56 | LV_69-18_0_6_load_65 | 71 | 0.00164 | 0.00041103 | 0 | 0 |  | 1 | TRUE | wye
57 | LV_69-18_0_6_load_123 | 72 | 0.0053623 | 0.0013439 | 0 | 0 |  | 1 | TRUE | wye
58 | LV_69-18_0_6_load_67 | 74 | 0.0019821 | 0.00049675 | 0 | 0 |  | 1 | TRUE | wye
59 | LV_69-18_0_6_load_147 | 75 | 0.0016714 | 0.00041889 | 0 | 0 |  | 1 | TRUE | wye
60 | LV_69-18_0_6_load_66 | 76 | 0.0034024 | 0.00085272 | 0 | 0 |  | 1 | TRUE | wye
61 | LV_69-18_0_6_load_148 | 77 | 0.0020984 | 0.00052591 | 0 | 0 |  | 1 | TRUE | wye
62 | LV_69-18_0_6_load_68 | 78 | 0.0018874 | 0.00047304 | 0 | 0 |  | 1 | TRUE | wye
63 | LV_69-18_0_6_load_69 | 79 | 0.0011575 | 0.00029009 | 0 | 0 |  | 1 | TRUE | wye
64 | LV_69-18_0_6_load_70 | 80 | 0.0013714 | 0.0003437 | 0 | 0 |  | 1 | TRUE | wye
65 | LV_69-18_0_6_load_71 | 81 | 0.001637 | 0.00041028 | 0 | 0 |  | 1 | TRUE | wye
66 | LV_69-18_0_6_load_72 | 82 | 0.0037487 | 0.00093952 | 0 | 0 |  | 1 | TRUE | wye
67 | LV_69-18_0_6_load_73 | 83 | 0.0014542 | 0.00036446 | 0 | 0 |  | 1 | TRUE | wye
68 | LV_69-18_0_6_load_74 | 84 | 0.0031435 | 0.00078783 | 0 | 0 |  | 1 | TRUE | wye
69 | LV_69-18_0_6_load_75 | 85 | 0.0022353 | 0.00056021 | 0 | 0 |  | 1 | TRUE | wye
70 | LV_69-18_0_6_load_76 | 86 | 0.0042636 | 0.0010686 | 0 | 0 |  | 1 | TRUE | wye
71 | LV_69-18_0_6_load_89 | 87 | 0.0012312 | 0.00030856 | 0 | 0 |  | 1 | TRUE | wye
72 | LV_69-18_0_6_load_90 | 89 | 0.0013182 | 0.00033038 | 0 | 0 |  | 1 | TRUE | wye
73 | LV_69-18_0_6_load_77 | 90 | 0.0053222 | 0.0013339 | 0 | 0 |  | 1 | TRUE | wye
74 | LV_69-18_0_6_load_91 | 91 | 0.0013441 | 0.00033686 | 0 | 0 |  | 1 | TRUE | wye
75 | LV_69-18_0_6_load_101 | 92 | 0.0040789 | 0.0010223 | 0 | 0 |  | 1 | TRUE | wye
76 | LV_69-18_0_6_load_115 | 93 | 0.0033 | 0.00082707 | 0 | 0 |  | 1 | TRUE | wye
77 | LV_69-18_0_6_load_107 | 94 | 0.0011359 | 0.00028469 | 0 | 0 |  | 1 | TRUE | wye
78 | LV_69-18_0_6_load_117 | 95 | 0.0012814 | 0.00032114 | 0 | 0 |  | 1 | TRUE | wye
79 | LV_69-18_0_6_load_199 | 96 | 0.00088586 | 0.00022202 | 0 | 0 |  | 1 | TRUE | wye
80 | LV_69-18_0_6_load_83 | 97 | 0.001782 | 0.00044662 | 0 | 0 |  | 1 | TRUE | wye
81 | LV_69-18_0_6_load_200 | 98 | 0.0009217 | 0.000231 | 0 | 0 |  | 1 | TRUE | wye
82 | LV_69-18_0_6_load_106 | 99 | 0.00083818 | 0.00021007 | 0 | 0 |  | 1 | TRUE | wye
83 | LV_69-18_0_6_load_79 | 100 | 0.001291 | 0.00032355 | 0 | 0 |  | 1 | TRUE | wye
84 | LV_69-18_0_6_load_80 | 101 | 0.0022307 | 0.00055905 | 0 | 0 |  | 1 | TRUE | wye
85 | LV_69-18_0_6_load_81 | 102 | 0.0021496 | 0.00053874 | 0 | 0 |  | 1 | TRUE | wye
86 | LV_69-18_0_6_load_82 | 103 | 0.00078894 | 0.00019773 | 0 | 0 |  | 1 | TRUE | wye
87 | LV_69-18_0_6_load_108 | 104 | 0.0030446 | 0.00076304 | 0 | 0 |  | 1 | TRUE | wye
88 | LV_69-18_0_6_load_84 | 106 | 0.0010468 | 0.00026236 | 0 | 0 |  | 1 | TRUE | wye
89 | LV_69-18_0_6_load_85 | 107 | 0.0017019 | 0.00042653 | 0 | 0 |  | 1 | TRUE | wye
90 | LV_69-18_0_6_load_86 | 108 | 0.0024621 | 0.00061706 | 0 | 0 |  | 1 | TRUE | wye
91 | LV_69-18_0_6_load_87 | 109 | 0.000441 | 0.00011053 | 0 | 0 |  | 1 | TRUE | wye
92 | LV_69-18_0_6_load_88 | 110 | 0.00096296 | 0.00024134 | 0 | 0 |  | 1 | TRUE | wye
93 | LV_69-18_0_6_load_98 | 112 | 0.00086945 | 0.0002179 | 0 | 0 |  | 1 | TRUE | wye
94 | LV_69-18_0_6_load_94 | 114 | 0.001346 | 0.00033734 | 0 | 0 |  | 1 | TRUE | wye
95 | LV_69-18_0_6_load_97 | 115 | 0.0014252 | 0.00035718 | 0 | 0 |  | 1 | TRUE | wye
96 | LV_69-18_0_6_load_155 | 117 | 0.00043426 | 0.00010884 | 0 | 0 |  | 1 | TRUE | wye
97 | LV_69-18_0_6_load_146 | 118 | 0.00286 | 0.00071679 | 0 | 0 |  | 1 | TRUE | wye
98 | LV_69-18_0_6_load_120 | 119 | 0.00051699 | 0.00012957 | 0 | 0 |  | 1 | TRUE | wye
99 | LV_69-18_0_6_load_112 | 120 | 0.00044823 | 0.00011234 | 0 | 0 |  | 1 | TRUE | wye
100 | LV_69-18_0_6_load_144 | 122 | 0.001771 | 0.00044384 | 0 | 0 |  | 1 | TRUE | wye
101 | LV_69-18_0_6_load_99 | 123 | 0.0011807 | 0.00029592 | 0 | 0 |  | 1 | TRUE | wye
102 | LV_69-18_0_6_load_100 | 124 | 0.0010233 | 0.00025645 | 0 | 0 |  | 1 | TRUE | wye
103 | LV_69-18_0_6_load_102 | 125 | 0.0019335 | 0.00048458 | 0 | 0 |  | 1 | TRUE | wye
104 | LV_69-18_0_6_load_103 | 126 | 0.0017461 | 0.00043763 | 0 | 0 |  | 1 | TRUE | wye
105 | LV_69-18_0_6_load_104 | 127 | 0.0019681 | 0.00049326 | 0 | 0 |  | 1 | TRUE | wye
106 | LV_69-18_0_6_load_105 | 128 | 0.0011017 | 0.00027611 | 0 | 0 |  | 1 | TRUE | wye
107 | LV_69-18_0_6_load_135 | 129 | 0.0033559 | 0.00084107 | 0 | 0 |  | 1 | TRUE | wye
108 | LV_69-18_0_6_load_116 | 130 | 0.0013363 | 0.0003349 | 0 | 0 |  | 1 | TRUE | wye
109 | LV_69-18_0_6_load_113 | 131 | 0.0014714 | 0.00036878 | 0 | 0 |  | 1 | TRUE | wye
110 | LV_69-18_0_6_load_186 | 132 | 0.0016647 | 0.00041721 | 0 | 0 |  | 1 | TRUE | wye
111 | LV_69-18_0_6_load_187 | 133 | 0.0045499 | 0.0011403 | 0 | 0 |  | 1 | TRUE | wye
112 | LV_69-18_0_6_load_110 | 134 | 0.0028476 | 0.00071367 | 0 | 0 |  | 1 | TRUE | wye
113 | LV_69-18_0_6_load_111 | 135 | 0.0011293 | 0.00028304 | 0 | 0 |  | 1 | TRUE | wye
114 | LV_69-18_0_6_load_119 | 136 | 0.00088045 | 0.00022066 | 0 | 0 |  | 1 | TRUE | wye
115 | LV_69-18_0_6_load_121 | 137 | 0.001018 | 0.00025512 | 0 | 0 |  | 1 | TRUE | wye
116 | LV_69-18_0_6_load_122 | 138 | 0.0082368 | 0.0020643 | 0 | 0 |  | 1 | TRUE | wye
117 | LV_69-18_0_6_load_125 | 139 | 0.0040323 | 0.0010106 | 0 | 0 |  | 1 | TRUE | wye
118 | LV_69-18_0_6_load_126 | 140 | 0.0016858 | 0.0004225 | 0 | 0 |  | 1 | TRUE | wye
119 | LV_69-18_0_6_load_127 | 141 | 0.0014004 | 0.00035096 | 0 | 0 |  | 1 | TRUE | wye
120 | LV_69-18_0_6_load_128 | 142 | 0.0063445 | 0.0015901 | 0 | 0 |  | 1 | TRUE | wye
121 | LV_69-18_0_6_load_129 | 143 | 0.001843 | 0.00046189 | 0 | 0 |  | 1 | TRUE | wye
122 | LV_69-18_0_6_load_158 | 144 | 0.0040966 | 0.0010267 | 0 | 0 |  | 1 | TRUE | wye
123 | LV_69-18_0_6_load_138 | 145 | 0.0035224 | 0.00088279 | 0 | 0 |  | 1 | TRUE | wye
124 | LV_69-18_0_6_load_157 | 146 | 0.0036399 | 0.00091224 | 0 | 0 |  | 1 | TRUE | wye
125 | LV_69-18_0_6_load_137 | 147 | 0.0021851 | 0.00054764 | 0 | 0 |  | 1 | TRUE | wye
126 | LV_69-18_0_6_load_133 | 148 | 0.0018545 | 0.00046477 | 0 | 0 |  | 1 | TRUE | wye
127 | LV_69-18_0_6_load_134 | 149 | 0.0018674 | 0.00046801 | 0 | 0 |  | 1 | TRUE | wye
128 | LV_69-18_0_6_load_195 | 150 | 0.00034059 | 8.536e-05 | 0 | 0 |  | 1 | TRUE | wye
129 | LV_69-18_0_6_load_159 | 151 | 0.002035 | 0.00051003 | 0 | 0 |  | 1 | TRUE | wye
130 | LV_69-18_0_6_load_191 | 156 | 0.0028974 | 0.00072617 | 0 | 0 |  | 1 | TRUE | wye
131 | LV_69-18_0_6_load_188 | 157 | 0.0011021 | 0.00027622 | 0 | 0 |  | 1 | TRUE | wye
132 | LV_69-18_0_6_load_194 | 158 | 0.0043561 | 0.0010917 | 0 | 0 |  | 1 | TRUE | wye
133 | LV_69-18_0_6_load_162 | 159 | 0.0021209 | 0.00053154 | 0 | 0 |  | 1 | TRUE | wye
134 | LV_69-18_0_6_load_161 | 160 | 0.0014608 | 0.00036611 | 0 | 0 |  | 1 | TRUE | wye
135 | LV_69-18_0_6_load_190 | 161 | 0.0027466 | 0.00068836 | 0 | 0 |  | 1 | TRUE | wye
136 | LV_69-18_0_6_load_185 | 162 | 0.0048981 | 0.0012276 | 0 | 0 |  | 1 | TRUE | wye
137 | LV_69-18_0_6_load_142 | 163 | 0.0013673 | 0.00034269 | 0 | 0 |  | 1 | TRUE | wye
138 | LV_69-18_0_6_load_143 | 164 | 0.0020812 | 0.0005216 | 0 | 0 |  | 1 | TRUE | wye
139 | LV_69-18_0_6_load_145 | 165 | 0.00095281 | 0.0002388 | 0 | 0 |  | 1 | TRUE | wye
140 | LV_69-18_0_6_load_154 | 167 | 0.0025869 | 0.00064835 | 0 | 0 |  | 1 | TRUE | wye
141 | LV_69-18_0_6_load_150 | 168 | 0.0021659 | 0.00054284 | 0 | 0 |  | 1 | TRUE | wye
142 | LV_69-18_0_6_load_149 | 169 | 0.0040369 | 0.0010117 | 0 | 0 |  | 1 | TRUE | wye
143 | LV_69-18_0_6_load_164 | 171 | 0.001318 | 0.00033033 | 0 | 0 |  | 1 | TRUE | wye
144 | LV_69-18_0_6_load_174 | 172 | 0.0027727 | 0.0006949 | 0 | 0 |  | 1 | TRUE | wye
145 | LV_69-18_0_6_load_151 | 173 | 0.0018286 | 0.0004583 | 0 | 0 |  | 1 | TRUE | wye
146 | LV_69-18_0_6_load_153 | 174 | 0.0058987 | 0.0014784 | 0 | 0 |  | 1 | TRUE | wye
147 | LV_69-18_0_6_load_167 | 175 | 0.0020554 | 0.00051514 | 0 | 0 |  | 1 | TRUE | wye
148 | LV_69-18_0_6_load_156 | 176 | 0.0030253 | 0.00075822 | 0 | 0 |  | 1 | TRUE | wye
149 | LV_69-18_0_6_load_166 | 177 | 0.0020571 | 0.00051555 | 0 | 0 |  | 1 | TRUE | wye
150 | LV_69-18_0_6_load_168 | 178 | 0.0020195 | 0.00050614 | 0 | 0 |  | 1 | TRUE | wye
151 | LV_69-18_0_6_load_165 | 180 | 0.0013847 | 0.00034703 | 0 | 0 |  | 1 | TRUE | wye
152 | LV_69-18_0_6_load_201 | 181 | 0.002577 | 0.00064585 | 0 | 0 |  | 1 | TRUE | wye
153 | LV_69-18_0_6_load_170 | 182 | 0.0014417 | 0.00036133 | 0 | 0 |  | 1 | TRUE | wye
154 | LV_69-18_0_6_load_171 | 183 | 0.0039626 | 0.00099313 | 0 | 0 |  | 1 | TRUE | wye
155 | LV_69-18_0_6_load_172 | 184 | 0.0030087 | 0.00075404 | 0 | 0 |  | 1 | TRUE | wye
156 | LV_69-18_0_6_load_173 | 185 | 0.0014304 | 0.0003585 | 0 | 0 |  | 1 | TRUE | wye
157 | LV_69-18_0_6_load_179 | 186 | 0.0028865 | 0.00072344 | 0 | 0 |  | 1 | TRUE | wye
158 | LV_69-18_0_6_load_175 | 188 | 0.0015675 | 0.00039286 | 0 | 0 |  | 1 | TRUE | wye
159 | LV_69-18_0_6_load_176 | 189 | 0.0020041 | 0.00050227 | 0 | 0 |  | 1 | TRUE | wye
160 | LV_69-18_0_6_load_178 | 190 | 0.0010991 | 0.00027546 | 0 | 0 |  | 1 | TRUE | wye
161 | LV_69-18_0_6_load_193 | 191 | 0.0015618 | 0.00039142 | 0 | 0 |  | 1 | TRUE | wye
162 | LV_69-18_0_6_load_192 | 192 | 0.0012834 | 0.00032165 | 0 | 0 |  | 1 | TRUE | wye
163 | LV_69-18_0_6_load_180 | 193 | 0.0040268 | 0.0010092 | 0 | 0 |  | 1 | TRUE | wye
164 | LV_69-18_0_6_load_181 | 194 | 0.0030387 | 0.00076156 | 0 | 0 |  | 1 | TRUE | wye
165 | LV_69-18_0_6_load_182 | 195 | 0.0042824 | 0.0010733 | 0 | 0 |  | 1 | TRUE | wye
166 | LV_69-18_0_6_load_183 | 196 | 0.0044458 | 0.0011142 | 0 | 0 |  | 1 | TRUE | wye
167 | LV_69-18_0_6_load_184 | 197 | 0.0032807 | 0.00082221 | 0 | 0 |  | 1 | TRUE | wye

## ext_grid
| name | bus | vm_pu | va_degree | slack_weight | in_service
0 |  | 142 | 1 | 0 | 1 | TRUE

## line
| name | std_type | from_bus | to_bus | length_km | r_ohm_per_km | x_ohm_per_km | c_nf_per_km | g_us_per_km | max_i_ka | df | parallel | type | in_service
0 | LV_69-18_0_6_line_0 |  | 0 | 1 | 0.24751 | 0.125 | 0.08 | 261 | 0 | 0.364 | 1 | 1 | cs | TRUE
1 | LV_69-18_0_6_line_1 |  | 1 | 2 | 0.013245 | 0.125 | 0.08 | 261 | 0 | 0.364 | 1 | 1 | cs | TRUE
2 | LV_69-18_0_6_line_2 |  | 2 | 88 | 0.055954 | 0.125 | 0.08 | 261 | 0 | 0.364 | 1 | 1 | cs | TRUE
3 | LV_69-18_0_6_line_3 |  | 3 | 4 | 0.061592 | 0.125 | 0.08 | 261 | 0 | 0.364 | 1 | 1 | cs | TRUE
4 | LV_69-18_0_6_line_4 |  | 4 | 8 | 0.027008 | 0.125 | 0.08 | 261 | 0 | 0.364 | 1 | 1 | cs | TRUE
5 | LV_69-18_0_6_line_5 |  | 5 | 6 | 0.031649 | 0.125 | 0.08 | 261 | 0 | 0.364 | 1 | 1 | cs | TRUE
6 | LV_69-18_0_6_line_6 |  | 5 | 7 | 0.019767 | 0.125 | 0.08 | 261 | 0 | 0.364 | 1 | 1 | cs | TRUE
7 | LV_69-18_0_6_line_7 |  | 5 | 8 | 0.064749 | 0.125 | 0.08 | 261 | 0 | 0.364 | 1 | 1 | cs | TRUE
8 | LV_69-18_0_6_line_8 |  | 6 | 148 | 0.0060358 | 0.125 | 0.08 | 261 | 0 | 0.364 | 1 | 1 | cs | TRUE
9 | LV_69-18_0_6_line_9 |  | 7 | 149 | 0.0067773 | 0.125 | 0.08 | 261 | 0 | 0.364 | 1 | 1 | cs | TRUE
10 | LV_69-18_0_6_line_10 |  | 8 | 150 | 0.031398 | 0.125 | 0.08 | 261 | 0 | 0.364 | 1 | 1 | cs | TRUE
11 | LV_69-18_0_6_line_11 |  | 9 | 10 | 0.013079 | 0.125 | 0.08 | 261 | 0 | 0.364 | 1 | 1 | cs | TRUE
12 | LV_69-18_0_6_line_12 |  | 9 | 11 | 0.0024311 | 0.125 | 0.08 | 261 | 0 | 0.364 | 1 | 1 | cs | TRUE
13 | LV_69-18_0_6_line_13 |  | 10 | 12 | 0.0031516 | 0.125 | 0.08 | 261 | 0 | 0.364 | 1 | 1 | cs | TRUE
14 | LV_69-18_0_6_line_14 |  | 11 | 13 | 0.015049 | 0.125 | 0.08 | 261 | 0 | 0.364 | 1 | 1 | cs | TRUE
15 | LV_69-18_0_6_line_15 |  | 12 | 14 | 0.0019409 | 0.125 | 0.08 | 261 | 0 | 0.364 | 1 | 1 | cs | TRUE
16 | LV_69-18_0_6_line_16 |  | 13 | 15 | 0.021728 | 0.125 | 0.08 | 261 | 0 | 0.364 | 1 | 1 | cs | TRUE
17 | LV_69-18_0_6_line_17 |  | 14 | 16 | 0.0066098 | 0.125 | 0.08 | 261 | 0 | 0.364 | 1 | 1 | cs | TRUE
18 | LV_69-18_0_6_line_18 |  | 16 | 17 | 0.018028 | 0.125 | 0.08 | 261 | 0 | 0.364 | 1 | 1 | cs | TRUE
19 | LV_69-18_0_6_line_19 |  | 17 | 18 | 0.034009 | 0.125 | 0.08 | 261 | 0 | 0.364 | 1 | 1 | cs | TRUE
20 | LV_69-18_0_6_line_20 |  | 17 | 19 | 0.024488 | 0.125 | 0.08 | 261 | 0 | 0.364 | 1 | 1 | cs | TRUE
21 | LV_69-18_0_6_line_21 |  | 18 | 23 | 0.012925 | 0.125 | 0.08 | 261 | 0 | 0.364 | 1 | 1 | cs | TRUE
22 | LV_69-18_0_6_line_22 |  | 18 | 22 | 0.018592 | 0.125 | 0.08 | 261 | 0 | 0.364 | 1 | 1 | cs | TRUE
23 | LV_69-18_0_6_line_23 |  | 19 | 36 | 0.02139 | 0.125 | 0.08 | 261 | 0 | 0.364 | 1 | 1 | cs | TRUE
24 | LV_69-18_0_6_line_24 |  | 19 | 34 | 0.025405 | 0.125 | 0.08 | 261 | 0 | 0.364 | 1 | 1 | cs | TRUE
25 | LV_69-18_0_6_line_25 |  | 20 | 21 | 0.0055286 | 0.125 | 0.08 | 261 | 0 | 0.364 | 1 | 1 | cs | TRUE
26 | LV_69-18_0_6_line_26 |  | 21 | 22 | 0.010972 | 0.125 | 0.08 | 261 | 0 | 0.364 | 1 | 1 | cs | TRUE
27 | LV_69-18_0_6_line_27 |  | 23 | 46 | 0.0088308 | 0.125 | 0.08 | 261 | 0 | 0.364 | 1 | 1 | cs | TRUE
28 | LV_69-18_0_6_line_28 |  | 24 | 25 | 0.0067292 | 0.125 | 0.08 | 261 | 0 | 0.364 | 1 | 1 | cs | TRUE
29 | LV_69-18_0_6_line_29 |  | 24 | 26 | 0.022307 | 0.125 | 0.08 | 261 | 0 | 0.364 | 1 | 1 | cs | TRUE
30 | LV_69-18_0_6_line_30 |  | 25 | 27 | 0.018256 | 0.125 | 0.08 | 261 | 0 | 0.364 | 1 | 1 | cs | TRUE
31 | LV_69-18_0_6_line_31 |  | 26 | 28 | 0.0022976 | 0.125 | 0.08 | 261 | 0 | 0.364 | 1 | 1 | cs | TRUE
32 | LV_69-18_0_6_line_32 |  | 27 | 29 | 0.0062368 | 0.125 | 0.08 | 261 | 0 | 0.364 | 1 | 1 | cs | TRUE
33 | LV_69-18_0_6_line_33 |  | 28 | 30 | 0.031563 | 0.125 | 0.08 | 261 | 0 | 0.364 | 1 | 1 | cs | TRUE
34 | LV_69-18_0_6_line_34 |  | 29 | 31 | 0.012985 | 0.125 | 0.08 | 261 | 0 | 0.364 | 1 | 1 | cs | TRUE
35 | LV_69-18_0_6_line_35 |  | 30 | 32 | 0.031019 | 0.125 | 0.08 | 261 | 0 | 0.364 | 1 | 1 | cs | TRUE
36 | LV_69-18_0_6_line_36 |  | 31 | 33 | 0.014369 | 0.125 | 0.08 | 261 | 0 | 0.364 | 1 | 1 | cs | TRUE
37 | LV_69-18_0_6_line_37 |  | 33 | 34 | 0.013794 | 0.125 | 0.08 | 261 | 0 | 0.364 | 1 | 1 | cs | TRUE
38 | LV_69-18_0_6_line_38 |  | 34 | 35 | 0.018247 | 0.125 | 0.08 | 261 | 0 | 0.364 | 1 | 1 | cs | TRUE
39 | LV_69-18_0_6_line_39 |  | 35 | 37 | 0.010891 | 0.125 | 0.08 | 261 | 0 | 0.364 | 1 | 1 | cs | TRUE
40 | LV_69-18_0_6_line_40 |  | 36 | 38 | 0.011576 | 0.125 | 0.08 | 261 | 0 | 0.364 | 1 | 1 | cs | TRUE
41 | LV_69-18_0_6_line_41 |  | 37 | 39 | 0.011223 | 0.125 | 0.08 | 261 | 0 | 0.364 | 1 | 1 | cs | TRUE
42 | LV_69-18_0_6_line_42 |  | 38 | 60 | 0.016437 | 0.125 | 0.08 | 261 | 0 | 0.364 | 1 | 1 | cs | TRUE
43 | LV_69-18_0_6_line_43 |  | 39 | 40 | 0.023402 | 0.125 | 0.08 | 261 | 0 | 0.364 | 1 | 2 | cs | TRUE
44 | LV_69-18_0_6_line_44 |  | 40 | 41 | 0.02123 | 0.125 | 0.08 | 261 | 0 | 0.364 | 1 | 2 | cs | TRUE
45 | LV_69-18_0_6_line_45 |  | 41 | 42 | 0.012483 | 0.125 | 0.08 | 261 | 0 | 0.364 | 1 | 3 | cs | TRUE
46 | LV_69-18_0_6_line_46 |  | 41 | 43 | 0.018464 | 0.125 | 0.08 | 261 | 0 | 0.364 | 1 | 1 | cs | TRUE
47 | LV_69-18_0_6_line_47 |  | 42 | 44 | 0.010079 | 0.125 | 0.08 | 261 | 0 | 0.364 | 1 | 3 | cs | TRUE
48 | LV_69-18_0_6_line_48 |  | 44 | 45 | 0.021408 | 0.125 | 0.08 | 261 | 0 | 0.364 | 1 | 3 | cs | TRUE
49 | LV_69-18_0_6_line_49 |  | 45 | 56 | 0.011215 | 0.125 | 0.08 | 261 | 0 | 0.364 | 1 | 3 | cs | TRUE
50 | LV_69-18_0_6_line_50 |  | 45 | 52 | 0.0092846 | 0.125 | 0.08 | 261 | 0 | 0.364 | 1 | 1 | cs | TRUE
51 | LV_69-18_0_6_line_51 |  | 46 | 47 | 0.0065563 | 0.125 | 0.08 | 261 | 0 | 0.364 | 1 | 1 | cs | TRUE
52 | LV_69-18_0_6_line_52 |  | 47 | 48 | 0.040741 | 0.125 | 0.08 | 261 | 0 | 0.364 | 1 | 1 | cs | TRUE
53 | LV_69-18_0_6_line_53 |  | 48 | 49 | 0.042644 | 0.125 | 0.08 | 261 | 0 | 0.364 | 1 | 1 | cs | TRUE
54 | LV_69-18_0_6_line_54 |  | 49 | 50 | 0.032074 | 0.125 | 0.08 | 261 | 0 | 0.364 | 1 | 1 | cs | TRUE
55 | LV_69-18_0_6_line_55 |  | 51 | 52 | 0.016035 | 0.125 | 0.08 | 261 | 0 | 0.364 | 1 | 1 | cs | TRUE
56 | LV_69-18_0_6_line_56 |  | 53 | 54 | 0.0019624 | 0.125 | 0.08 | 261 | 0 | 0.364 | 1 | 1 | cs | TRUE
57 | LV_69-18_0_6_line_57 |  | 54 | 55 | 0.017898 | 0.125 | 0.08 | 261 | 0 | 0.364 | 1 | 1 | cs | TRUE
58 | LV_69-18_0_6_line_58 |  | 55 | 57 | 0.017334 | 0.125 | 0.08 | 261 | 0 | 0.364 | 1 | 1 | cs | TRUE
59 | LV_69-18_0_6_line_59 |  | 55 | 58 | 0.015255 | 0.125 | 0.08 | 261 | 0 | 0.364 | 1 | 1 | cs | TRUE
60 | LV_69-18_0_6_line_60 |  | 56 | 59 | 0.047553 | 0.125 | 0.08 | 261 | 0 | 0.364 | 1 | 3 | cs | TRUE
61 | LV_69-18_0_6_line_61 |  | 57 | 60 | 0.022282 | 0.125 | 0.08 | 261 | 0 | 0.364 | 1 | 1 | cs | TRUE
62 | LV_69-18_0_6_line_62 |  | 59 | 61 | 0.054282 | 0.125 | 0.08 | 261 | 0 | 0.364 | 1 | 3 | cs | TRUE
63 | LV_69-18_0_6_line_63 |  | 61 | 178 | 0.0044976 | 0.125 | 0.08 | 261 | 0 | 0.364 | 1 | 3 | cs | TRUE
64 | LV_69-18_0_6_line_64 |  | 61 | 152 | 0.017919 | 0.125 | 0.08 | 261 | 0 | 0.364 | 1 | 1 | cs | TRUE
65 | LV_69-18_0_6_line_65 |  | 62 | 63 | 0.024089 | 0.125 | 0.08 | 261 | 0 | 0.364 | 1 | 1 | cs | TRUE
66 | LV_69-18_0_6_line_66 |  | 62 | 64 | 0.011451 | 0.125 | 0.08 | 261 | 0 | 0.364 | 1 | 1 | cs | TRUE
67 | LV_69-18_0_6_line_67 |  | 63 | 65 | 0.026187 | 0.125 | 0.08 | 261 | 0 | 0.364 | 1 | 1 | cs | TRUE
68 | LV_69-18_0_6_line_68 |  | 64 | 66 | 0.017084 | 0.125 | 0.08 | 261 | 0 | 0.364 | 1 | 1 | cs | TRUE
69 | LV_69-18_0_6_line_69 |  | 64 | 67 | 0.029165 | 0.125 | 0.08 | 261 | 0 | 0.364 | 1 | 1 | cs | TRUE
70 | LV_69-18_0_6_line_70 |  | 65 | 68 | 0.0068686 | 0.125 | 0.08 | 261 | 0 | 0.364 | 1 | 1 | cs | TRUE
71 | LV_69-18_0_6_line_71 |  | 66 | 69 | 0.0033575 | 0.125 | 0.08 | 261 | 0 | 0.364 | 1 | 1 | cs | TRUE
72 | LV_69-18_0_6_line_72 |  | 67 | 70 | 0.018562 | 0.125 | 0.08 | 261 | 0 | 0.364 | 1 | 1 | cs | TRUE
73 | LV_69-18_0_6_line_73 |  | 69 | 71 | 0.020135 | 0.125 | 0.08 | 261 | 0 | 0.364 | 1 | 1 | cs | TRUE
74 | LV_69-18_0_6_line_74 |  | 70 | 72 | 3.9271e-05 | 0.125 | 0.08 | 261 | 0 | 0.364 | 1 | 1 | cs | TRUE
75 | LV_69-18_0_6_line_75 |  | 71 | 78 | 0.014506 | 0.125 | 0.08 | 261 | 0 | 0.364 | 1 | 1 | cs | TRUE
76 | LV_69-18_0_6_line_76 |  | 72 | 138 | 0.022757 | 0.125 | 0.08 | 261 | 0 | 0.364 | 1 | 1 | cs | TRUE
77 | LV_69-18_0_6_line_77 |  | 73 | 74 | 0.025313 | 0.125 | 0.08 | 261 | 0 | 0.364 | 1 | 1 | cs | TRUE
78 | LV_69-18_0_6_line_78 |  | 73 | 75 | 0.016027 | 0.125 | 0.08 | 261 | 0 | 0.364 | 1 | 1 | cs | TRUE
79 | LV_69-18_0_6_line_79 |  | 74 | 76 | 0.023264 | 0.125 | 0.08 | 261 | 0 | 0.364 | 1 | 1 | cs | TRUE
80 | LV_69-18_0_6_line_80 |  | 75 | 77 | 0.0045166 | 0.125 | 0.08 | 261 | 0 | 0.364 | 1 | 1 | cs | TRUE
81 | LV_69-18_0_6_line_81 |  | 76 | 78 | 0.017643 | 0.125 | 0.08 | 261 | 0 | 0.364 | 1 | 1 | cs | TRUE
82 | LV_69-18_0_6_line_82 |  | 77 | 169 | 0.022152 | 0.125 | 0.08 | 261 | 0 | 0.364 | 1 | 1 | cs | TRUE
83 | LV_69-18_0_6_line_83 |  | 79 | 80 | 0.0022856 | 0.125 | 0.08 | 261 | 0 | 0.364 | 1 | 1 | cs | TRUE
84 | LV_69-18_0_6_line_84 |  | 79 | 81 | 0.013582 | 0.125 | 0.08 | 261 | 0 | 0.364 | 1 | 1 | cs | TRUE
85 | LV_69-18_0_6_line_85 |  | 80 | 82 | 0.0055603 | 0.125 | 0.08 | 261 | 0 | 0.364 | 1 | 1 | cs | TRUE
86 | LV_69-18_0_6_line_86 |  | 81 | 83 | 0.0022763 | 0.125 | 0.08 | 261 | 0 | 0.364 | 1 | 1 | cs | TRUE
87 | LV_69-18_0_6_line_87 |  | 82 | 87 | 0.009778 | 0.125 | 0.08 | 261 | 0 | 0.364 | 1 | 1 | cs | TRUE
88 | LV_69-18_0_6_line_88 |  | 83 | 88 | 0.030431 | 0.125 | 0.08 | 261 | 0 | 0.364 | 1 | 1 | cs | TRUE
89 | LV_69-18_0_6_line_89 |  | 84 | 85 | 0.030909 | 0.125 | 0.08 | 261 | 0 | 0.364 | 1 | 1 | cs | TRUE
90 | LV_69-18_0_6_line_90 |  | 84 | 86 | 0.0079765 | 0.125 | 0.08 | 261 | 0 | 0.364 | 1 | 1 | cs | TRUE
91 | LV_69-18_0_6_line_91 |  | 85 | 90 | 0.00032308 | 0.125 | 0.08 | 261 | 0 | 0.364 | 1 | 1 | cs | TRUE
92 | LV_69-18_0_6_line_92 |  | 87 | 89 | 0.00041533 | 0.125 | 0.08 | 261 | 0 | 0.364 | 1 | 1 | cs | TRUE
93 | LV_69-18_0_6_line_93 |  | 89 | 91 | 1.0417e-05 | 0.125 | 0.08 | 261 | 0 | 0.364 | 1 | 1 | cs | TRUE
94 | LV_69-18_0_6_line_94 |  | 90 | 93 | 0.024575 | 0.125 | 0.08 | 261 | 0 | 0.364 | 1 | 1 | cs | TRUE
95 | LV_69-18_0_6_line_95 |  | 91 | 92 | 0.015461 | 0.125 | 0.08 | 261 | 0 | 0.364 | 1 | 1 | cs | TRUE
96 | LV_69-18_0_6_line_96 |  | 92 | 94 | 0.0043458 | 0.125 | 0.08 | 261 | 0 | 0.364 | 1 | 1 | cs | TRUE
97 | LV_69-18_0_6_line_97 |  | 93 | 97 | 0.0044914 | 0.125 | 0.08 | 261 | 0 | 0.364 | 1 | 1 | cs | TRUE
98 | LV_69-18_0_6_line_98 |  | 94 | 95 | 0.0036098 | 0.125 | 0.08 | 261 | 0 | 0.364 | 1 | 1 | cs | TRUE
99 | LV_69-18_0_6_line_99 |  | 95 | 96 | 0.0049328 | 0.125 | 0.08 | 261 | 0 | 0.364 | 1 | 1 | cs | TRUE
100 | LV_69-18_0_6_line_100 |  | 96 | 98 | 0.00382 | 0.125 | 0.08 | 261 | 0 | 0.364 | 1 | 1 | cs | TRUE
101 | LV_69-18_0_6_line_101 |  | 97 | 102 | 0.02038 | 0.125 | 0.08 | 261 | 0 | 0.364 | 1 | 1 | cs | TRUE
102 | LV_69-18_0_6_line_102 |  | 98 | 99 | 0.010111 | 0.125 | 0.08 | 261 | 0 | 0.364 | 1 | 1 | cs | TRUE
103 | LV_69-18_0_6_line_103 |  | 99 | 127 | 0.0089863 | 0.125 | 0.08 | 261 | 0 | 0.364 | 1 | 1 | cs | TRUE
104 | LV_69-18_0_6_line_104 |  | 100 | 101 | 0.021588 | 0.125 | 0.08 | 261 | 0 | 0.364 | 1 | 1 | cs | TRUE
105 | LV_69-18_0_6_line_105 |  | 100 | 102 | 0.005256 | 0.125 | 0.08 | 261 | 0 | 0.364 | 1 | 1 | cs | TRUE
106 | LV_69-18_0_6_line_106 |  | 101 | 103 | 0.0011743 | 0.125 | 0.08 | 261 | 0 | 0.364 | 1 | 1 | cs | TRUE
107 | LV_69-18_0_6_line_107 |  | 103 | 104 | 0.0019861 | 0.125 | 0.08 | 261 | 0 | 0.364 | 1 | 1 | cs | TRUE
108 | LV_69-18_0_6_line_108 |  | 104 | 105 | 0.024219 | 0.125 | 0.08 | 261 | 0 | 0.364 | 1 | 1 | cs | TRUE
109 | LV_69-18_0_6_line_109 |  | 105 | 124 | 0.00092525 | 0.125 | 0.08 | 261 | 0 | 0.364 | 1 | 1 | cs | TRUE
110 | LV_69-18_0_6_line_110 |  | 106 | 107 | 0.007979 | 0.125 | 0.08 | 261 | 0 | 0.364 | 1 | 1 | cs | TRUE
111 | LV_69-18_0_6_line_111 |  | 106 | 108 | 0.022711 | 0.125 | 0.08 | 261 | 0 | 0.364 | 1 | 1 | cs | TRUE
112 | LV_69-18_0_6_line_112 |  | 107 | 109 | 0.011408 | 0.125 | 0.08 | 261 | 0 | 0.364 | 1 | 1 | cs | TRUE
113 | LV_69-18_0_6_line_113 |  | 108 | 110 | 0.007421 | 0.125 | 0.08 | 261 | 0 | 0.364 | 1 | 1 | cs | TRUE
114 | LV_69-18_0_6_line_114 |  | 109 | 111 | 0.0087513 | 0.125 | 0.08 | 261 | 0 | 0.364 | 1 | 1 | cs | TRUE
115 | LV_69-18_0_6_line_115 |  | 110 | 112 | 0.017291 | 0.125 | 0.08 | 261 | 0 | 0.364 | 1 | 1 | cs | TRUE
116 | LV_69-18_0_6_line_116 |  | 111 | 113 | 0.008963 | 0.125 | 0.08 | 261 | 0 | 0.364 | 1 | 1 | cs | TRUE
117 | LV_69-18_0_6_line_117 |  | 111 | 114 | 0.031253 | 0.125 | 0.08 | 261 | 0 | 0.364 | 1 | 1 | cs | TRUE
118 | LV_69-18_0_6_line_118 |  | 112 | 115 | 0.012277 | 0.125 | 0.08 | 261 | 0 | 0.364 | 1 | 1 | cs | TRUE
119 | LV_69-18_0_6_line_119 |  | 113 | 116 | 0.027531 | 0.125 | 0.08 | 261 | 0 | 0.364 | 1 | 1 | cs | TRUE
120 | LV_69-18_0_6_line_120 |  | 113 | 117 | 0.0048056 | 0.125 | 0.08 | 261 | 0 | 0.364 | 1 | 1 | cs | TRUE
121 | LV_69-18_0_6_line_121 |  | 114 | 118 | 0.01257 | 0.125 | 0.08 | 261 | 0 | 0.364 | 1 | 1 | cs | TRUE
122 | LV_69-18_0_6_line_122 |  | 115 | 123 | 0.010069 | 0.125 | 0.08 | 261 | 0 | 0.364 | 1 | 1 | cs | TRUE
123 | LV_69-18_0_6_line_123 |  | 116 | 119 | 0.014583 | 0.125 | 0.08 | 261 | 0 | 0.364 | 1 | 1 | cs | TRUE
124 | LV_69-18_0_6_line_124 |  | 116 | 120 | 0.026106 | 0.125 | 0.08 | 261 | 0 | 0.364 | 1 | 1 | cs | TRUE
125 | LV_69-18_0_6_line_125 |  | 117 | 121 | 0.026225 | 0.125 | 0.08 | 261 | 0 | 0.364 | 1 | 1 | cs | TRUE
126 | LV_69-18_0_6_line_126 |  | 118 | 122 | 0.0034383 | 0.125 | 0.08 | 261 | 0 | 0.364 | 1 | 1 | cs | TRUE
127 | LV_69-18_0_6_line_127 |  | 119 | 136 | 0.00044131 | 0.125 | 0.08 | 261 | 0 | 0.364 | 1 | 1 | cs | TRUE
128 | LV_69-18_0_6_line_128 |  | 120 | 134 | 0.014168 | 0.125 | 0.08 | 261 | 0 | 0.364 | 1 | 1 | cs | TRUE
129 | LV_69-18_0_6_line_129 |  | 121 | 148 | 0.01222 | 0.125 | 0.08 | 261 | 0 | 0.364 | 1 | 1 | cs | TRUE
130 | LV_69-18_0_6_line_130 |  | 122 | 163 | 0.0040278 | 0.125 | 0.08 | 261 | 0 | 0.364 | 1 | 1 | cs | TRUE
131 | LV_69-18_0_6_line_131 |  | 123 | 124 | 0.0079244 | 0.125 | 0.08 | 261 | 0 | 0.364 | 1 | 1 | cs | TRUE
132 | LV_69-18_0_6_line_132 |  | 125 | 126 | 0.0014415 | 0.125 | 0.08 | 261 | 0 | 0.364 | 1 | 1 | cs | TRUE
133 | LV_69-18_0_6_line_133 |  | 125 | 127 | 0.016319 | 0.125 | 0.08 | 261 | 0 | 0.364 | 1 | 1 | cs | TRUE
134 | LV_69-18_0_6_line_134 |  | 126 | 128 | 0.0049562 | 0.125 | 0.08 | 261 | 0 | 0.364 | 1 | 1 | cs | TRUE
135 | LV_69-18_0_6_line_135 |  | 128 | 130 | 0.0053017 | 0.125 | 0.08 | 261 | 0 | 0.364 | 1 | 1 | cs | TRUE
136 | LV_69-18_0_6_line_136 |  | 129 | 130 | 0.032369 | 0.125 | 0.08 | 261 | 0 | 0.364 | 1 | 1 | cs | TRUE
137 | LV_69-18_0_6_line_137 |  | 129 | 131 | 0.011741 | 0.125 | 0.08 | 261 | 0 | 0.364 | 1 | 1 | cs | TRUE
138 | LV_69-18_0_6_line_138 |  | 131 | 135 | 0.0035135 | 0.125 | 0.08 | 261 | 0 | 0.364 | 1 | 1 | cs | TRUE
139 | LV_69-18_0_6_line_139 |  | 132 | 133 | 0.0029381 | 0.125 | 0.08 | 261 | 0 | 0.364 | 1 | 1 | cs | TRUE
140 | LV_69-18_0_6_line_140 |  | 133 | 157 | 0.0059848 | 0.125 | 0.08 | 261 | 0 | 0.364 | 1 | 1 | cs | TRUE
141 | LV_69-18_0_6_line_141 |  | 134 | 135 | 0.0015503 | 0.125 | 0.08 | 261 | 0 | 0.364 | 1 | 1 | cs | TRUE
142 | LV_69-18_0_6_line_142 |  | 136 | 137 | 0.016191 | 0.125 | 0.08 | 261 | 0 | 0.364 | 1 | 1 | cs | TRUE
143 | LV_69-18_0_6_line_143 |  | 139 | 140 | 0.013011 | 0.125 | 0.08 | 261 | 0 | 0.364 | 1 | 3 | cs | TRUE
144 | LV_69-18_0_6_line_144 |  | 139 | 141 | 0.011265 | 0.125 | 0.08 | 261 | 0 | 0.364 | 1 | 3 | cs | TRUE
145 | LV_69-18_0_6_line_145 |  | 140 | 142 | 0.015296 | 0.125 | 0.08 | 261 | 0 | 0.364 | 1 | 3 | cs | TRUE
146 | LV_69-18_0_6_line_146 |  | 141 | 143 | 0.020999 | 0.125 | 0.08 | 261 | 0 | 0.364 | 1 | 3 | cs | TRUE
147 | LV_69-18_0_6_line_147 |  | 142 | 144 | 0.033014 | 0.125 | 0.08 | 261 | 0 | 0.364 | 1 | 3 | cs | TRUE
148 | LV_69-18_0_6_line_148 |  | 143 | 145 | 0.0068523 | 0.125 | 0.08 | 261 | 0 | 0.364 | 1 | 3 | cs | TRUE
149 | LV_69-18_0_6_line_149 |  | 144 | 146 | 0.0015013 | 0.125 | 0.08 | 261 | 0 | 0.364 | 1 | 3 | cs | TRUE
150 | LV_69-18_0_6_line_150 |  | 145 | 147 | 0.025853 | 0.125 | 0.08 | 261 | 0 | 0.364 | 1 | 2 | cs | TRUE
151 | LV_69-18_0_6_line_151 |  | 146 | 176 | 0.02093 | 0.125 | 0.08 | 261 | 0 | 0.364 | 1 | 3 | cs | TRUE
152 | LV_69-18_0_6_line_152 |  | 147 | 153 | 0.013092 | 0.125 | 0.08 | 261 | 0 | 0.364 | 1 | 2 | cs | TRUE
153 | LV_69-18_0_6_line_153 |  | 151 | 152 | 0.016489 | 0.125 | 0.08 | 261 | 0 | 0.364 | 1 | 1 | cs | TRUE
154 | LV_69-18_0_6_line_154 |  | 153 | 154 | 0.004729 | 0.125 | 0.08 | 261 | 0 | 0.364 | 1 | 1 | cs | TRUE
155 | LV_69-18_0_6_line_155 |  | 153 | 155 | 0.009064 | 0.125 | 0.08 | 261 | 0 | 0.364 | 1 | 1 | cs | TRUE
156 | LV_69-18_0_6_line_156 |  | 154 | 156 | 0.015518 | 0.125 | 0.08 | 261 | 0 | 0.364 | 1 | 1 | cs | TRUE
157 | LV_69-18_0_6_line_157 |  | 155 | 157 | 0.028652 | 0.125 | 0.08 | 261 | 0 | 0.364 | 1 | 1 | cs | TRUE
158 | LV_69-18_0_6_line_158 |  | 155 | 158 | 0.019819 | 0.125 | 0.08 | 261 | 0 | 0.364 | 1 | 1 | cs | TRUE
159 | LV_69-18_0_6_line_159 |  | 156 | 161 | 0.026019 | 0.125 | 0.08 | 261 | 0 | 0.364 | 1 | 1 | cs | TRUE
160 | LV_69-18_0_6_line_160 |  | 158 | 162 | 0.009577 | 0.125 | 0.08 | 261 | 0 | 0.364 | 1 | 1 | cs | TRUE
161 | LV_69-18_0_6_line_161 |  | 159 | 160 | 0.0020086 | 0.125 | 0.08 | 261 | 0 | 0.364 | 1 | 1 | cs | TRUE
162 | LV_69-18_0_6_line_162 |  | 160 | 179 | 0.018687 | 0.125 | 0.08 | 261 | 0 | 0.364 | 1 | 1 | cs | TRUE
163 | LV_69-18_0_6_line_163 |  | 161 | 192 | 0.006964 | 0.125 | 0.08 | 261 | 0 | 0.364 | 1 | 1 | cs | TRUE
164 | LV_69-18_0_6_line_164 |  | 162 | 197 | 0.016406 | 0.125 | 0.08 | 261 | 0 | 0.364 | 1 | 1 | cs | TRUE
165 | LV_69-18_0_6_line_165 |  | 163 | 164 | 0.016939 | 0.125 | 0.08 | 261 | 0 | 0.364 | 1 | 1 | cs | TRUE
166 | LV_69-18_0_6_line_166 |  | 164 | 165 | 0.0057692 | 0.125 | 0.08 | 261 | 0 | 0.364 | 1 | 1 | cs | TRUE
167 | LV_69-18_0_6_line_167 |  | 165 | 166 | 0.022922 | 0.125 | 0.08 | 261 | 0 | 0.364 | 1 | 1 | cs | TRUE
168 | LV_69-18_0_6_line_168 |  | 166 | 167 | 0.0077914 | 0.125 | 0.08 | 261 | 0 | 0.364 | 1 | 3 | cs | TRUE
169 | LV_69-18_0_6_line_169 |  | 166 | 168 | 0.016409 | 0.125 | 0.08 | 261 | 0 | 0.364 | 1 | 3 | cs | TRUE
170 | LV_69-18_0_6_line_170 |  | 167 | 176 | 0.026569 | 0.125 | 0.08 | 261 | 0 | 0.364 | 1 | 3 | cs | TRUE
171 | LV_69-18_0_6_line_171 |  | 168 | 173 | 0.02088 | 0.125 | 0.08 | 261 | 0 | 0.364 | 1 | 3 | cs | TRUE
172 | LV_69-18_0_6_line_172 |  | 169 | 170 | 0.021924 | 0.125 | 0.08 | 261 | 0 | 0.364 | 1 | 1 | cs | TRUE
173 | LV_69-18_0_6_line_173 |  | 170 | 171 | 0.015351 | 0.125 | 0.08 | 261 | 0 | 0.364 | 1 | 1 | cs | TRUE
174 | LV_69-18_0_6_line_174 |  | 170 | 172 | 0.03079 | 0.125 | 0.08 | 261 | 0 | 0.364 | 1 | 1 | cs | TRUE
175 | LV_69-18_0_6_line_175 |  | 171 | 179 | 0.018229 | 0.125 | 0.08 | 261 | 0 | 0.364 | 1 | 1 | cs | TRUE
176 | LV_69-18_0_6_line_176 |  | 172 | 184 | 0.0038888 | 0.125 | 0.08 | 261 | 0 | 0.364 | 1 | 1 | cs | TRUE
177 | LV_69-18_0_6_line_177 |  | 173 | 174 | 0.0019507 | 0.125 | 0.08 | 261 | 0 | 0.364 | 1 | 3 | cs | TRUE
178 | LV_69-18_0_6_line_178 |  | 174 | 175 | 0.0068873 | 0.125 | 0.08 | 261 | 0 | 0.364 | 1 | 3 | cs | TRUE
179 | LV_69-18_0_6_line_179 |  | 175 | 177 | 0.01919 | 0.125 | 0.08 | 261 | 0 | 0.364 | 1 | 3 | cs | TRUE
180 | LV_69-18_0_6_line_180 |  | 177 | 178 | 0.0097843 | 0.125 | 0.08 | 261 | 0 | 0.364 | 1 | 3 | cs | TRUE
181 | LV_69-18_0_6_line_181 |  | 179 | 180 | 0.010749 | 0.125 | 0.08 | 261 | 0 | 0.364 | 1 | 1 | cs | TRUE
182 | LV_69-18_0_6_line_182 |  | 180 | 181 | 0.030075 | 0.125 | 0.08 | 261 | 0 | 0.364 | 1 | 1 | cs | TRUE
183 | LV_69-18_0_6_line_183 |  | 182 | 183 | 0.0011508 | 0.125 | 0.08 | 261 | 0 | 0.364 | 1 | 1 | cs | TRUE
184 | LV_69-18_0_6_line_184 |  | 182 | 184 | 0.019971 | 0.125 | 0.08 | 261 | 0 | 0.364 | 1 | 1 | cs | TRUE
185 | LV_69-18_0_6_line_185 |  | 183 | 185 | 0.0015506 | 0.125 | 0.08 | 261 | 0 | 0.364 | 1 | 1 | cs | TRUE
186 | LV_69-18_0_6_line_186 |  | 185 | 186 | 0.023454 | 0.125 | 0.08 | 261 | 0 | 0.364 | 1 | 1 | cs | TRUE
187 | LV_69-18_0_6_line_187 |  | 186 | 187 | 0.032756 | 0.125 | 0.08 | 261 | 0 | 0.364 | 1 | 1 | cs | TRUE
188 | LV_69-18_0_6_line_188 |  | 187 | 188 | 0.036927 | 0.125 | 0.08 | 261 | 0 | 0.364 | 1 | 1 | cs | TRUE
189 | LV_69-18_0_6_line_189 |  | 188 | 189 | 0.026115 | 0.125 | 0.08 | 261 | 0 | 0.364 | 1 | 1 | cs | TRUE
190 | LV_69-18_0_6_line_190 |  | 189 | 190 | 0.01596 | 0.125 | 0.08 | 261 | 0 | 0.364 | 1 | 1 | cs | TRUE
191 | LV_69-18_0_6_line_191 |  | 190 | 191 | 0.0020948 | 0.125 | 0.08 | 261 | 0 | 0.364 | 1 | 1 | cs | TRUE
192 | LV_69-18_0_6_line_192 |  | 191 | 192 | 0.0097829 | 0.125 | 0.08 | 261 | 0 | 0.364 | 1 | 1 | cs | TRUE
193 | LV_69-18_0_6_line_193 |  | 193 | 194 | 0.011065 | 0.125 | 0.08 | 261 | 0 | 0.364 | 1 | 1 | cs | TRUE
194 | LV_69-18_0_6_line_194 |  | 194 | 195 | 0.016755 | 0.125 | 0.08 | 261 | 0 | 0.364 | 1 | 1 | cs | TRUE
195 | LV_69-18_0_6_line_195 |  | 195 | 196 | 0.0010942 | 0.125 | 0.08 | 261 | 0 | 0.364 | 1 | 1 | cs | TRUE
196 | LV_69-18_0_6_line_196 |  | 196 | 197 | 0.022681 | 0.125 | 0.08 | 261 | 0 | 0.364 | 1 | 1 | cs | TRUE

## trafo
| name | std_type | hv_bus | lv_bus | sn_mva | vn_hv_kv | vn_lv_kv | vk_percent | vkr_percent | pfe_kw | i0_percent | shift_degree | tap_side | tap_neutral | tap_min | tap_max | tap_step_percent | tap_step_degree | tap_pos | tap_phase_shifter | parallel | df | in_service
0 | LV_69-18_0_6_trafo_128 | 0.63 MVA 20/0.4 kV | 198 | 142 | 0.63 | 20 | 0.4 | 6 | 1.206 | 1.65 | 0.2619 | 150 | hv | 0 | -2 | 2 | 2.5 | 0 | 0 | FALSE | 1 | 1 | TRUE

## line_geodata
| x0 | y0 | x1 | y1 | x2 | y2 | x3 | y3 | x4 | y4
0 | 2686790.921 | 1252904.1096 | 2686716.9155 | 1253140.2931
1 | 2686790.921 | 1252904.1096 | 2686789.7146 | 1252890.9193
2 | 2686784.6183 | 1252835.1982 | 2686789.7146 | 1252890.9193
3 | 2686484.5552 | 1252980.9771 | 2686475.9057 | 1253001.1996 | 2686469.2831 | 1253023.1863 | 2686466.3817 | 1253039.5659
4 | 2686484.5552 | 1252980.9771 | 2686479.9756 | 1252979.3423 | 2686458.5692 | 1252979.1075 | 2686458.0936 | 1252979.6709
5 | 2686470.1618 | 1252916.0568 | 2686493.7554 | 1252919.4424 | 2686501.4145 | 1252917.8946
6 | 2686450.5954 | 1252913.2491 | 2686470.1618 | 1252916.0568
7 | 2686470.1618 | 1252916.0568 | 2686458.0936 | 1252979.6709
8 | 2686507.3308 | 1252916.6989 | 2686501.4145 | 1252917.8946
9 | 2686450.5954 | 1252913.2491 | 2686443.8869 | 1252912.2865
10 | 2686431.9128 | 1252992.2555 | 2686443.8295 | 1252992.625 | 2686451.1969 | 1252987.8399 | 2686458.0936 | 1252979.6709
11 | 2686354.351 | 1252613.6061 | 2686351.7427 | 1252626.4226
12 | 2686354.351 | 1252613.6061 | 2686354.8358 | 1252611.2238
13 | 2686351.7427 | 1252626.4226 | 2686351.1142 | 1252629.5108
14 | 2686359.1224 | 1252596.8156 | 2686355.5076 | 1252607.9229 | 2686354.8358 | 1252611.2238
15 | 2686350.7272 | 1252631.4127 | 2686351.1142 | 1252629.5108
16 | 2686359.1224 | 1252596.8156 | 2686359.3001 | 1252596.2693 | 2686365.6376 | 1252585.0309 | 2686370.5632 | 1252578.4114
17 | 2686350.7272 | 1252631.4127 | 2686349.409 | 1252637.8897
18 | 2686347.9192 | 1252655.7708 | 2686347.9469 | 1252645.0742 | 2686349.409 | 1252637.8897
19 | 2686317.5051 | 1252670.7501 | 2686326.9906 | 1252667.2078 | 2686335.1629 | 1252662.6234 | 2686341.9477 | 1252657.9632 | 2686347.9192 | 1252655.7708
20 | 2686347.9192 | 1252655.7708 | 2686356.4733 | 1252655.5508 | 2686370.9239 | 1252662.4111
21 | 2686317.5051 | 1252670.7501 | 2686306.9983 | 1252673.4324 | 2686304.9192 | 1252673.5275
22 | 2686317.5051 | 1252670.7501 | 2686313.1315 | 1252652.6797
23 | 2686370.9239 | 1252662.4111 | 2686366.5718 | 1252673.1002 | 2686361.9648 | 1252681.805
24 | 2686393.328 | 1252674.5136 | 2686370.9239 | 1252662.4111
25 | 2686310.5506 | 1252642.0159 | 2686315.0723 | 1252638.8349
26 | 2686310.5506 | 1252642.0159 | 2686313.1315 | 1252652.6797
27 | 2686304.9192 | 1252673.5275 | 2686296.0976 | 1252673.931
28 | 2686425.3916 | 1252617.3506 | 2686428.7973 | 1252612.595 | 2686429.4119 | 1252611.9652
29 | 2686444.9923 | 1252596.0011 | 2686429.4119 | 1252611.9652
30 | 2686415.3722 | 1252632.5688 | 2686417.7958 | 1252627.9573 | 2686425.3916 | 1252617.3506
31 | 2686446.597 | 1252594.3568 | 2686444.9923 | 1252596.0011
32 | 2686415.3722 | 1252632.5688 | 2686412.4707 | 1252638.0895
33 | 2686446.597 | 1252594.3568 | 2686446.6874 | 1252594.2643 | 2686472.8721 | 1252576.8739
34 | 2686412.4707 | 1252638.0895 | 2686406.43 | 1252649.5836
35 | 2686499.126 | 1252560.3993 | 2686490.92 | 1252564.8875 | 2686472.8721 | 1252576.8739
36 | 2686399.7455 | 1252662.3027 | 2686406.43 | 1252649.5836
37 | 2686393.328 | 1252674.5136 | 2686399.7455 | 1252662.3027
38 | 2686393.328 | 1252674.5136 | 2686408.4376 | 1252684.7427
39 | 2686415.2869 | 1252692.8143 | 2686412.3473 | 1252687.3896 | 2686408.4376 | 1252684.7427
40 | 2686361.9648 | 1252681.805 | 2686361.2866 | 1252683.0863 | 2686354.8987 | 1252690.9432
41 | 2686415.2869 | 1252692.8143 | 2686416.0434 | 1252698.8967 | 2686414.6217 | 1252703.7877
42 | 2686344.5296 | 1252703.6966 | 2686354.8987 | 1252690.9432
43 | 2686408.0894 | 1252726.2596 | 2686414.6217 | 1252703.7877
44 | 2686399.4992 | 1252745.5241 | 2686401.3798 | 1252742.3269 | 2686404.9866 | 1252736.1637 | 2686407.5333 | 1252728.1725 | 2686408.0894 | 1252726.2596
45 | 2686399.4992 | 1252745.5241 | 2686396.3541 | 1252750.5598 | 2686392.1788 | 1252755.6009
46 | 2686399.4992 | 1252745.5241 | 2686406.9269 | 1252743.353 | 2686417.4826 | 1252741.4499
47 | 2686385.7496 | 1252763.3632 | 2686392.1788 | 1252755.6009
48 | 2686372.0936 | 1252779.8506 | 2686385.7496 | 1252763.3632
49 | 2686372.0936 | 1252779.8506 | 2686366.3768 | 1252789.4995
50 | 2686372.0936 | 1252779.8506 | 2686364.0406 | 1252775.2297
51 | 2686296.0976 | 1252673.931 | 2686290.9577 | 1252674.166 | 2686289.5504 | 1252674.0633
52 | 2686251.854 | 1252660.8755 | 2686268.5617 | 1252670.8152 | 2686279.5362 | 1252673.3324 | 2686289.5504 | 1252674.0633
53 | 2686251.854 | 1252660.8755 | 2686228.6759 | 1252696.7098
54 | 2686228.6759 | 1252696.7098 | 2686251.4009 | 1252719.3437
55 | 2686350.9293 | 1252772.3736 | 2686356.7758 | 1252778.1371 | 2686364.0406 | 1252775.2297
56 | 2686331.3251 | 1252753.0478 | 2686329.9276 | 1252751.6701
57 | 2686322.2064 | 1252736.0126 | 2686325.9893 | 1252747.7877 | 2686329.9276 | 1252751.6701
58 | 2686322.2064 | 1252736.0126 | 2686326.1286 | 1252726.329 | 2686330.4728 | 1252720.9858
59 | 2686322.2064 | 1252736.0126 | 2686313.725 | 1252742.127 | 2686310.7208 | 1252745.8698
60 | 2686370.83 | 1252828.9158 | 2686357.0143 | 1252814.0456 | 2686356.5415 | 1252806.0994 | 2686366.3768 | 1252789.4995
61 | 2686330.4728 | 1252720.9858 | 2686344.5296 | 1252703.6966
62 | 2686407.7769 | 1252868.6827 | 2686370.83 | 1252828.9158
63 | 2686407.7769 | 1252868.6827 | 2686411.0671 | 1252865.6162
64 | 2686395.2058 | 1252881.4869 | 2686407.7769 | 1252868.6827
65 | 2686482.878 | 1252641.4597 | 2686469.8465 | 1252656.4827 | 2686467.3835 | 1252659.8868
66 | 2686492.3481 | 1252635.0393 | 2686483.0574 | 1252641.2529 | 2686482.878 | 1252641.4597
67 | 2686457.4272 | 1252682.5977 | 2686460.8168 | 1252678.4232 | 2686460.0109 | 1252671.5951 | 2686461.0811 | 1252668.5973 | 2686467.3835 | 1252659.8868
68 | 2686492.3481 | 1252635.0393 | 2686506.547 | 1252625.5395
69 | 2686492.3481 | 1252635.0393 | 2686508.5485 | 1252657.9821 | 2686508.2491 | 1252659.0192
70 | 2686457.4272 | 1252682.5977 | 2686453.0975 | 1252687.9298
71 | 2686506.547 | 1252625.5395 | 2686509.3376 | 1252623.6724
72 | 2686497.0151 | 1252673.4538 | 2686507.372 | 1252662.0569 | 2686508.2491 | 1252659.0192
73 | 2686526.0741 | 1252612.4776 | 2686525.4792 | 1252612.8729 | 2686509.3376 | 1252623.6724
74 | 2686496.9887 | 1252673.4829 | 2686497.0151 | 1252673.4538
75 | 2686526.0741 | 1252612.4776 | 2686538.1572 | 1252604.4505
76 | 2686483.8581 | 1252691.6931 | 2686490.4582 | 1252683.8154 | 2686492.1541 | 1252678.803 | 2686496.9887 | 1252673.4829
77 | 2686593.3151 | 1252567.8074 | 2686572.2305 | 1252581.8146
78 | 2686593.3151 | 1252567.8074 | 2686598.6207 | 1252578.1261 | 2686600.3038 | 1252582.2176
79 | 2686552.8528 | 1252594.6877 | 2686572.2305 | 1252581.8146
80 | 2686602.0221 | 1252586.3946 | 2686600.3038 | 1252582.2176
81 | 2686552.8528 | 1252594.6877 | 2686538.1572 | 1252604.4505
82 | 2686602.0221 | 1252586.3946 | 2686605.1508 | 1252594.0003 | 2686605.5854 | 1252599.3774 | 2686608.0011 | 1252607.5616
83 | 2686740.9326 | 1252848.9675 | 2686738.7036 | 1252849.4733
84 | 2686740.9326 | 1252848.9675 | 2686754.1777 | 1252845.9614
85 | 2686738.7036 | 1252849.4733 | 2686733.2812 | 1252850.704
86 | 2686756.3975 | 1252845.4576 | 2686754.1777 | 1252845.9614
87 | 2686723.7457 | 1252852.8682 | 2686733.2812 | 1252850.704
88 | 2686784.6183 | 1252835.1982 | 2686774.983 | 1252841.2395 | 2686756.3975 | 1252845.4576
89 | 2686720.9213 | 1252775.8192 | 2686700.9203 | 1252781.332 | 2686690.8324 | 1252782.5589
90 | 2686720.9213 | 1252775.8192 | 2686728.611 | 1252773.6998
91 | 2686690.8324 | 1252782.5589 | 2686690.5117 | 1252782.5979
92 | 2686723.3407 | 1252852.9601 | 2686723.7457 | 1252852.8682
93 | 2686723.3305 | 1252852.9624 | 2686723.3407 | 1252852.9601
94 | 2686690.5117 | 1252782.5979 | 2686666.1164 | 1252785.5651
95 | 2686723.3305 | 1252852.9624 | 2686708.2534 | 1252856.3843
96 | 2686704.0154 | 1252857.3461 | 2686708.2534 | 1252856.3843
97 | 2686661.6578 | 1252786.1074 | 2686666.1164 | 1252785.5651
98 | 2686704.0154 | 1252857.3461 | 2686700.4951 | 1252858.1451
99 | 2686695.6846 | 1252859.2368 | 2686700.4951 | 1252858.1451
100 | 2686695.6846 | 1252859.2368 | 2686691.9594 | 1252860.0823
101 | 2686641.4268 | 1252788.5681 | 2686661.6578 | 1252786.1074
102 | 2686691.9594 | 1252860.0823 | 2686683.6725 | 1252861.9631 | 2686682.1646 | 1252861.3893
103 | 2686673.7659 | 1252858.1931 | 2686673.7659 | 1252858.1931 | 2686682.1646 | 1252861.3893
104 | 2686636.1803 | 1252788.7395 | 2686614.8216 | 1252788.8118 | 2686614.5927 | 1252788.7963
105 | 2686641.4268 | 1252788.5681 | 2686640.1275 | 1252788.7261 | 2686636.1803 | 1252788.7395
106 | 2686613.4211 | 1252788.717 | 2686614.5927 | 1252788.7963
107 | 2686611.4395 | 1252788.583 | 2686613.4211 | 1252788.717
108 | 2686587.784 | 1252784.48 | 2686596.5762 | 1252787.5775 | 2686611.4395 | 1252788.583
109 | 2686587.784 | 1252784.48 | 2686587.3544 | 1252785.2994
110 | 2686547.5691 | 1252861.1741 | 2686551.2745 | 1252854.1077
111 | 2686561.821 | 1252833.9944 | 2686551.2745 | 1252854.1077
112 | 2686547.5691 | 1252861.1741 | 2686542.2716 | 1252871.2771
113 | 2686561.821 | 1252833.9944 | 2686565.2671 | 1252827.4221
114 | 2686538.2077 | 1252879.0275 | 2686542.2716 | 1252871.2771
115 | 2686573.297 | 1252812.1084 | 2686565.2671 | 1252827.4221
116 | 2686533.9192 | 1252886.9042 | 2686538.2077 | 1252879.0275
117 | 2686538.2077 | 1252879.0275 | 2686531.8552 | 1252875.7989 | 2686514.2044 | 1252859.3504
118 | 2686573.297 | 1252812.1084 | 2686578.9983 | 1252801.2353
119 | 2686560.3529 | 1252888.1134 | 2686543.6374 | 1252891.1716 | 2686533.9192 | 1252886.9042
120 | 2686533.9192 | 1252886.9042 | 2686531.6269 | 1252891.1278
121 | 2686505.0084 | 1252850.7808 | 2686514.2044 | 1252859.3504
122 | 2686583.6744 | 1252792.3175 | 2686578.9983 | 1252801.2353
123 | 2686560.3529 | 1252888.1134 | 2686563.2288 | 1252902.4098
124 | 2686560.3529 | 1252888.1134 | 2686585.8231 | 1252882.389
125 | 2686519.3086 | 1252914.2783 | 2686525.8301 | 1252901.8085 | 2686531.6269 | 1252891.1278
126 | 2686505.0084 | 1252850.7808 | 2686502.493 | 1252848.4367
127 | 2686563.3158 | 1252902.8425 | 2686563.2288 | 1252902.4098
128 | 2686599.4158 | 1252878.524 | 2686594.4026 | 1252880.4607 | 2686585.8231 | 1252882.389
129 | 2686519.3086 | 1252914.2783 | 2686507.3308 | 1252916.6989
130 | 2686502.493 | 1252848.4367 | 2686499.5463 | 1252845.6908
131 | 2686583.6744 | 1252792.3175 | 2686587.3544 | 1252785.2994
132 | 2686657.9407 | 1252862.1776 | 2686656.5428 | 1252862.5296
133 | 2686673.7659 | 1252858.1931 | 2686657.9407 | 1252862.1776
134 | 2686651.7366 | 1252863.7397 | 2686656.5428 | 1252862.5296
135 | 2686646.5954 | 1252865.0342 | 2686651.7366 | 1252863.7397
136 | 2686615.092 | 1252872.4681 | 2686646.5954 | 1252865.0342
137 | 2686615.092 | 1252872.4681 | 2686604.1394 | 1252876.6993
138 | 2686600.862 | 1252877.9654 | 2686604.1394 | 1252876.6993
139 | 2686607.0972 | 1252742.164 | 2686608.3171 | 1252739.4911
140 | 2686608.3171 | 1252739.4911 | 2686610.8019 | 1252734.0466
141 | 2686599.4158 | 1252878.524 | 2686600.862 | 1252877.9654
142 | 2686566.5089 | 1252918.7155 | 2686563.3158 | 1252902.8425
143 | 2686549.6128 | 1252751.0014 | 2686560.3396 | 1252743.6386
144 | 2686569.6275 | 1252737.2634 | 2686560.3396 | 1252743.6386
145 | 2686549.6128 | 1252751.0014 | 2686537.0018 | 1252759.6576
146 | 2686569.6275 | 1252737.2634 | 2686578.8848 | 1252730.9092 | 2686586.7919 | 1252725.169
147 | 2686509.8099 | 1252778.38 | 2686528.7607 | 1252765.3143 | 2686537.0018 | 1252759.6576
148 | 2686592.3371 | 1252721.1435 | 2686586.7919 | 1252725.169
149 | 2686509.8099 | 1252778.38 | 2686508.5738 | 1252779.2322
150 | 2686592.3371 | 1252721.1435 | 2686613.2587 | 1252705.9553
151 | 2686491.8436 | 1252791.7521 | 2686496.7793 | 1252787.3641 | 2686508.5738 | 1252779.2322
152 | 2686624.3245 | 1252698.9602 | 2686613.5386 | 1252705.7521 | 2686613.2587 | 1252705.9553
153 | 2686395.2058 | 1252881.4869 | 2686407.6811 | 1252892.2684
154 | 2686624.3245 | 1252698.9602 | 2686627.396 | 1252695.3579
155 | 2686624.3245 | 1252698.9602 | 2686621.955 | 1252707.71
156 | 2686627.396 | 1252695.3579 | 2686637.8482 | 1252683.888
157 | 2686621.955 | 1252707.71 | 2686620.5931 | 1252712.5938 | 2686610.8019 | 1252734.0466
158 | 2686621.955 | 1252707.71 | 2686630.8039 | 1252711.5756 | 2686639.0842 | 1252712.0081 | 2686640.9517 | 1252712.1259
159 | 2686655.3298 | 1252664.6162 | 2686644.4852 | 1252676.6047 | 2686637.8482 | 1252683.888
160 | 2686640.9517 | 1252712.1259 | 2686650.5098 | 1252712.7284
161 | 2686600.856 | 1252664.0132 | 2686599.8157 | 1252662.295
162 | 2686590.1368 | 1252646.3094 | 2686599.8157 | 1252662.295
163 | 2686655.3298 | 1252664.6162 | 2686660.0016 | 1252659.4517
164 | 2686666.8827 | 1252713.5251 | 2686665.0445 | 1252713.6446 | 2686650.5098 | 1252712.7284
165 | 2686487.1543 | 1252834.1429 | 2686499.5463 | 1252845.6908
166 | 2686487.1543 | 1252834.1429 | 2686482.9337 | 1252830.2097
167 | 2686466.164 | 1252814.5823 | 2686482.9337 | 1252830.2097
168 | 2686466.164 | 1252814.5823 | 2686471.9869 | 1252809.4055
169 | 2686466.164 | 1252814.5823 | 2686454.0555 | 1252825.6563
170 | 2686491.8436 | 1252791.7521 | 2686471.9869 | 1252809.4055
171 | 2686438.7286 | 1252839.8354 | 2686447.9977 | 1252831.1965 | 2686454.0555 | 1252825.6563
172 | 2686616.0749 | 1252627.8189 | 2686611.453 | 1252619.256 | 2686608.0011 | 1252607.5616
173 | 2686616.0749 | 1252627.8189 | 2686602.409 | 1252634.812
174 | 2686616.0749 | 1252627.8189 | 2686642.3095 | 1252611.702
175 | 2686590.1368 | 1252646.3094 | 2686590.4457 | 1252642.7335 | 2686592.5405 | 1252639.8619 | 2686602.409 | 1252634.812
176 | 2686642.3095 | 1252611.702 | 2686645.623 | 1252609.6664
177 | 2686438.7286 | 1252839.8354 | 2686437.3016 | 1252841.1654
178 | 2686437.3016 | 1252841.1654 | 2686432.2633 | 1252845.8612
179 | 2686418.2247 | 1252858.9453 | 2686432.2633 | 1252845.8612
180 | 2686411.0671 | 1252865.6162 | 2686418.2247 | 1252858.9453
181 | 2686590.1368 | 1252646.3094 | 2686579.7637 | 1252649.1267
182 | 2686563.0298 | 1252666.8178 | 2686561.3735 | 1252663.9581 | 2686560.2975 | 1252659.6058 | 2686568.3387 | 1252653.6854 | 2686579.7637 | 1252649.1267
183 | 2686663.8653 | 1252599.0339 | 2686662.8545 | 1252599.584
184 | 2686645.623 | 1252609.6664 | 2686655.6758 | 1252603.4906 | 2686662.8545 | 1252599.584
185 | 2686665.2273 | 1252598.2927 | 2686663.8653 | 1252599.0339
186 | 2686685.8279 | 1252587.082 | 2686665.2273 | 1252598.2927
187 | 2686714.9648 | 1252587.6015 | 2686704.5286 | 1252580.7991 | 2686699.4557 | 1252580.369 | 2686693.2429 | 1252583.0468 | 2686685.8279 | 1252587.082
188 | 2686714.9648 | 1252587.6015 | 2686709.2985 | 1252595.7358 | 2686701.8004 | 1252609.9147 | 2686695.5855 | 1252618.9594
189 | 2686678.676 | 1252638.8075 | 2686692.2844 | 1252623.7637 | 2686695.5855 | 1252618.9594
190 | 2686678.676 | 1252638.8075 | 2686667.9696 | 1252650.6432
191 | 2686667.9696 | 1252650.6432 | 2686666.5643 | 1252652.1967
192 | 2686666.5643 | 1252652.1967 | 2686660.0016 | 1252659.4517
193 | 2686706.0981 | 1252706.0505 | 2686706.0981 | 1252706.0505 | 2686714.2741 | 1252709.9954 | 2686716.1873 | 1252709.4589
194 | 2686690.6078 | 1252711.983 | 2686693.6673 | 1252711.7841 | 2686706.0981 | 1252706.0505
195 | 2686690.6078 | 1252711.983 | 2686689.5159 | 1252712.054
196 | 2686666.8827 | 1252713.5251 | 2686689.5159 | 1252712.054

## bus_geodata
| x | y | coords
0 | 2686716.9155 | 1253140.2931
1 | 2686790.921 | 1252904.1096
2 | 2686789.7146 | 1252890.9193
3 | 2686466.3817 | 1253039.5659
4 | 2686484.5552 | 1252980.9771
5 | 2686470.1618 | 1252916.0568
6 | 2686501.4145 | 1252917.8946
7 | 2686450.5954 | 1252913.2491
8 | 2686458.0936 | 1252979.6709
9 | 2686354.351 | 1252613.6061
10 | 2686351.7427 | 1252626.4226
11 | 2686354.8358 | 1252611.2238
12 | 2686351.1142 | 1252629.5108
13 | 2686359.1224 | 1252596.8156
14 | 2686350.7272 | 1252631.4127
15 | 2686370.5632 | 1252578.4114
16 | 2686349.409 | 1252637.8897
17 | 2686347.9192 | 1252655.7708
18 | 2686317.5051 | 1252670.7501
19 | 2686370.9239 | 1252662.4111
20 | 2686315.0723 | 1252638.8349
21 | 2686310.5506 | 1252642.0159
22 | 2686313.1315 | 1252652.6797
23 | 2686304.9192 | 1252673.5275
24 | 2686429.4119 | 1252611.9652
25 | 2686425.3916 | 1252617.3506
26 | 2686444.9923 | 1252596.0011
27 | 2686415.3722 | 1252632.5688
28 | 2686446.597 | 1252594.3568
29 | 2686412.4707 | 1252638.0895
30 | 2686472.8721 | 1252576.8739
31 | 2686406.43 | 1252649.5836
32 | 2686499.126 | 1252560.3993
33 | 2686399.7455 | 1252662.3027
34 | 2686393.328 | 1252674.5136
35 | 2686408.4376 | 1252684.7427
36 | 2686361.9648 | 1252681.805
37 | 2686415.2869 | 1252692.8143
38 | 2686354.8987 | 1252690.9432
39 | 2686414.6217 | 1252703.7877
40 | 2686408.0894 | 1252726.2596
41 | 2686399.4992 | 1252745.5241
42 | 2686392.1788 | 1252755.6009
43 | 2686417.4826 | 1252741.4499
44 | 2686385.7496 | 1252763.3632
45 | 2686372.0936 | 1252779.8506
46 | 2686296.0976 | 1252673.931
47 | 2686289.5504 | 1252674.0633
48 | 2686251.854 | 1252660.8755
49 | 2686228.6759 | 1252696.7098
50 | 2686251.4009 | 1252719.3437
51 | 2686350.9293 | 1252772.3736
52 | 2686364.0406 | 1252775.2297
53 | 2686331.3251 | 1252753.0478
54 | 2686329.9276 | 1252751.6701
55 | 2686322.2064 | 1252736.0126
56 | 2686366.3768 | 1252789.4995
57 | 2686330.4728 | 1252720.9858
58 | 2686310.7208 | 1252745.8698
59 | 2686370.83 | 1252828.9158
60 | 2686344.5296 | 1252703.6966
61 | 2686407.7769 | 1252868.6827
62 | 2686482.878 | 1252641.4597
63 | 2686467.3835 | 1252659.8868
64 | 2686492.3481 | 1252635.0393
65 | 2686457.4272 | 1252682.5977
66 | 2686506.547 | 1252625.5395
67 | 2686508.2491 | 1252659.0192
68 | 2686453.0975 | 1252687.9298
69 | 2686509.3376 | 1252623.6724
70 | 2686497.0151 | 1252673.4538
71 | 2686526.0741 | 1252612.4776
72 | 2686496.9887 | 1252673.4829
73 | 2686593.3151 | 1252567.8074
74 | 2686572.2305 | 1252581.8146
75 | 2686600.3038 | 1252582.2176
76 | 2686552.8528 | 1252594.6877
77 | 2686602.0221 | 1252586.3946
78 | 2686538.1572 | 1252604.4505
79 | 2686740.9326 | 1252848.9675
80 | 2686738.7036 | 1252849.4733
81 | 2686754.1777 | 1252845.9614
82 | 2686733.2812 | 1252850.704
83 | 2686756.3975 | 1252845.4576
84 | 2686720.9213 | 1252775.8193
85 | 2686690.8324 | 1252782.5589
86 | 2686728.611 | 1252773.6998
87 | 2686723.7457 | 1252852.8682
88 | 2686784.6183 | 1252835.1982
89 | 2686723.3407 | 1252852.9601
90 | 2686690.5117 | 1252782.5979
91 | 2686723.3305 | 1252852.9624
92 | 2686708.2534 | 1252856.3843
93 | 2686666.1164 | 1252785.5651
94 | 2686704.0154 | 1252857.3461
95 | 2686700.4951 | 1252858.1451
96 | 2686695.6846 | 1252859.2368
97 | 2686661.6578 | 1252786.1074
98 | 2686691.9594 | 1252860.0823
99 | 2686682.1646 | 1252861.3893
100 | 2686636.1803 | 1252788.7395
101 | 2686614.5927 | 1252788.7963
102 | 2686641.4268 | 1252788.5681
103 | 2686613.4211 | 1252788.717
104 | 2686611.4395 | 1252788.583
105 | 2686587.7841 | 1252784.48
106 | 2686551.2745 | 1252854.1077
107 | 2686547.5691 | 1252861.1741
108 | 2686561.821 | 1252833.9944
109 | 2686542.2716 | 1252871.2771
110 | 2686565.2671 | 1252827.4221
111 | 2686538.2077 | 1252879.0275
112 | 2686573.297 | 1252812.1084
113 | 2686533.9192 | 1252886.9042
114 | 2686514.2044 | 1252859.3504
115 | 2686578.9983 | 1252801.2353
116 | 2686560.3529 | 1252888.1134
117 | 2686531.6269 | 1252891.1278
118 | 2686505.0084 | 1252850.7808
119 | 2686563.2288 | 1252902.4098
120 | 2686585.8231 | 1252882.389
121 | 2686519.3086 | 1252914.2783
122 | 2686502.493 | 1252848.4367
123 | 2686583.6744 | 1252792.3175
124 | 2686587.3544 | 1252785.2994
125 | 2686657.9407 | 1252862.1776
126 | 2686656.5428 | 1252862.5296
127 | 2686673.7659 | 1252858.1931
128 | 2686651.7366 | 1252863.7397
129 | 2686615.092 | 1252872.4681
130 | 2686646.5954 | 1252865.0342
131 | 2686604.1394 | 1252876.6992
132 | 2686607.0972 | 1252742.164
133 | 2686608.3171 | 1252739.4911
134 | 2686599.4158 | 1252878.524
135 | 2686600.862 | 1252877.9654
136 | 2686563.3158 | 1252902.8425
137 | 2686566.5089 | 1252918.7155
138 | 2686483.8581 | 1252691.6931
139 | 2686560.3396 | 1252743.6386
140 | 2686549.6128 | 1252751.0014
141 | 2686569.6275 | 1252737.2634
142 | 2686537.0018 | 1252759.6576
143 | 2686586.7919 | 1252725.169
144 | 2686509.8099 | 1252778.38
145 | 2686592.3371 | 1252721.1435
146 | 2686508.5738 | 1252779.2322
147 | 2686613.2587 | 1252705.9553
148 | 2686507.3308 | 1252916.6989
149 | 2686443.8869 | 1252912.2865
150 | 2686431.9128 | 1252992.2555
151 | 2686407.6811 | 1252892.2684
152 | 2686395.2058 | 1252881.4869
153 | 2686624.3245 | 1252698.9602
154 | 2686627.396 | 1252695.3579
155 | 2686621.955 | 1252707.71
156 | 2686637.8482 | 1252683.888
157 | 2686610.8019 | 1252734.0466
158 | 2686640.9517 | 1252712.1259
159 | 2686600.856 | 1252664.0132
160 | 2686599.8157 | 1252662.295
161 | 2686655.3299 | 1252664.6162
162 | 2686650.5098 | 1252712.7284
163 | 2686499.5463 | 1252845.6908
164 | 2686487.1543 | 1252834.1429
165 | 2686482.9337 | 1252830.2097
166 | 2686466.164 | 1252814.5823
167 | 2686471.9869 | 1252809.4055
168 | 2686454.0555 | 1252825.6563
169 | 2686608.0011 | 1252607.5616
170 | 2686616.0749 | 1252627.8189
171 | 2686602.409 | 1252634.812
172 | 2686642.3095 | 1252611.702
173 | 2686438.7286 | 1252839.8354
174 | 2686437.3016 | 1252841.1654
175 | 2686432.2633 | 1252845.8612
176 | 2686491.8436 | 1252791.7521
177 | 2686418.2247 | 1252858.9453
178 | 2686411.0671 | 1252865.6162
179 | 2686590.1368 | 1252646.3094
180 | 2686579.7637 | 1252649.1267
181 | 2686563.0298 | 1252666.8178
182 | 2686662.8545 | 1252599.584
183 | 2686663.8653 | 1252599.0339
184 | 2686645.623 | 1252609.6664
185 | 2686665.2273 | 1252598.2927
186 | 2686685.8279 | 1252587.082
187 | 2686714.9648 | 1252587.6015
188 | 2686695.5856 | 1252618.9594
189 | 2686678.676 | 1252638.8075
190 | 2686667.9696 | 1252650.6432
191 | 2686666.5643 | 1252652.1967
192 | 2686660.0016 | 1252659.4517
193 | 2686716.1873 | 1252709.4589
194 | 2686706.0981 | 1252706.0505
195 | 2686690.6078 | 1252711.983
196 | 2686689.5159 | 1252712.054
197 | 2686666.8827 | 1252713.5251
198 | 2686466.164 | 1252814.5823

## line_std_types
| c_nf_per_km | r_ohm_per_km | x_ohm_per_km | max_i_ka | type | q_mm2 | alpha | voltage_rating
NAYY 4x50 SE | 210 | 0.642 | 0.083 | 0.142 | cs | 50 | 0.00403 | LV
NAYY 4x120 SE | 264 | 0.225 | 0.08 | 0.242 | cs | 120 | 0.00403 | LV
NAYY 4x150 SE | 261 | 0.208 | 0.08 | 0.27 | cs | 150 | 0.00403 | LV
NA2XS2Y 1x95 RM/25 12/20 kV | 216 | 0.313 | 0.132 | 0.252 | cs | 95 | 0.00403 | MV
NA2XS2Y 1x185 RM/25 12/20 kV | 273 | 0.161 | 0.117 | 0.362 | cs | 185 | 0.00403 | MV
NA2XS2Y 1x240 RM/25 12/20 kV | 304 | 0.122 | 0.112 | 0.421 | cs | 240 | 0.00403 | MV
NA2XS2Y 1x95 RM/25 6/10 kV | 315 | 0.313 | 0.123 | 0.249 | cs | 95 | 0.00403 | MV
NA2XS2Y 1x185 RM/25 6/10 kV | 406 | 0.161 | 0.11 | 0.358 | cs | 185 | 0.00403 | MV
NA2XS2Y 1x240 RM/25 6/10 kV | 456 | 0.122 | 0.105 | 0.416 | cs | 240 | 0.00403 | MV
NA2XS2Y 1x150 RM/25 12/20 kV | 250 | 0.206 | 0.116 | 0.319 | cs | 150 | 0.00403 | MV
NA2XS2Y 1x120 RM/25 12/20 kV | 230 | 0.253 | 0.119 | 0.283 | cs | 120 | 0.00403 | MV
NA2XS2Y 1x70 RM/25 12/20 kV | 190 | 0.443 | 0.132 | 0.22 | cs | 70 | 0.00403 | MV
NA2XS2Y 1x150 RM/25 6/10 kV | 360 | 0.206 | 0.11 | 0.315 | cs | 150 | 0.00403 | MV
NA2XS2Y 1x120 RM/25 6/10 kV | 340 | 0.253 | 0.113 | 0.28 | cs | 120 | 0.00403 | MV
NA2XS2Y 1x70 RM/25 6/10 kV | 280 | 0.443 | 0.123 | 0.217 | cs | 70 | 0.00403 | MV
N2XS(FL)2Y 1x120 RM/35 64/110 kV | 112 | 0.153 | 0.166 | 0.366 | cs | 120 | 0.00393 | HV
N2XS(FL)2Y 1x185 RM/35 64/110 kV | 125 | 0.099 | 0.156 | 0.457 | cs | 185 | 0.00393 | HV
N2XS(FL)2Y 1x240 RM/35 64/110 kV | 135 | 0.075 | 0.149 | 0.526 | cs | 240 | 0.00393 | HV
N2XS(FL)2Y 1x300 RM/35 64/110 kV | 144 | 0.06 | 0.144 | 0.588 | cs | 300 | 0.00393 | HV
15-AL1/3-ST1A 0.4 | 11 | 1.8769 | 0.35 | 0.105 | ol | 16 | 0.00403 | LV
24-AL1/4-ST1A 0.4 | 11.25 | 1.2012 | 0.335 | 0.14 | ol | 24 | 0.00403 | LV
48-AL1/8-ST1A 0.4 | 12.2 | 0.5939 | 0.3 | 0.21 | ol | 48 | 0.00403 | LV
94-AL1/15-ST1A 0.4 | 13.2 | 0.306 | 0.29 | 0.35 | ol | 94 | 0.00403 | LV
34-AL1/6-ST1A 10.0 | 9.7 | 0.8342 | 0.36 | 0.17 | ol | 34 | 0.00403 | MV
48-AL1/8-ST1A 10.0 | 10.1 | 0.5939 | 0.35 | 0.21 | ol | 48 | 0.00403 | MV
70-AL1/11-ST1A 10.0 | 10.4 | 0.4132 | 0.339 | 0.29 | ol | 70 | 0.00403 | MV
94-AL1/15-ST1A 10.0 | 10.75 | 0.306 | 0.33 | 0.35 | ol | 94 | 0.00403 | MV
122-AL1/20-ST1A 10.0 | 11.1 | 0.2376 | 0.323 | 0.41 | ol | 122 | 0.00403 | MV
149-AL1/24-ST1A 10.0 | 11.25 | 0.194 | 0.315 | 0.47 | ol | 149 | 0.00403 | MV
34-AL1/6-ST1A 20.0 | 9.15 | 0.8342 | 0.382 | 0.17 | ol | 34 | 0.00403 | MV
48-AL1/8-ST1A 20.0 | 9.5 | 0.5939 | 0.372 | 0.21 | ol | 48 | 0.00403 | MV
70-AL1/11-ST1A 20.0 | 9.7 | 0.4132 | 0.36 | 0.29 | ol | 70 | 0.00403 | MV
94-AL1/15-ST1A 20.0 | 10 | 0.306 | 0.35 | 0.35 | ol | 94 | 0.00403 | MV
122-AL1/20-ST1A 20.0 | 10.3 | 0.2376 | 0.344 | 0.41 | ol | 122 | 0.00403 | MV
149-AL1/24-ST1A 20.0 | 10.5 | 0.194 | 0.337 | 0.47 | ol | 149 | 0.00403 | MV
184-AL1/30-ST1A 20.0 | 10.75 | 0.1571 | 0.33 | 0.535 | ol | 184 | 0.00403 | MV
243-AL1/39-ST1A 20.0 | 11 | 0.1188 | 0.32 | 0.645 | ol | 243 | 0.00403 | MV
48-AL1/8-ST1A 110.0 | 8 | 0.5939 | 0.46 | 0.21 | ol | 48 | 0.00403 | HV
70-AL1/11-ST1A 110.0 | 8.4 | 0.4132 | 0.45 | 0.29 | ol | 70 | 0.00403 | HV
94-AL1/15-ST1A 110.0 | 8.65 | 0.306 | 0.44 | 0.35 | ol | 94 | 0.00403 | HV
122-AL1/20-ST1A 110.0 | 8.5 | 0.2376 | 0.43 | 0.41 | ol | 122 | 0.00403 | HV
149-AL1/24-ST1A 110.0 | 8.75 | 0.194 | 0.41 | 0.47 | ol | 149 | 0.00403 | HV
184-AL1/30-ST1A 110.0 | 8.8 | 0.1571 | 0.4 | 0.535 | ol | 184 | 0.00403 | HV
243-AL1/39-ST1A 110.0 | 9 | 0.1188 | 0.39 | 0.645 | ol | 243 | 0.00403 | HV
305-AL1/39-ST1A 110.0 | 9.2 | 0.0949 | 0.38 | 0.74 | ol | 305 | 0.00403 | HV
490-AL1/64-ST1A 110.0 | 9.75 | 0.059 | 0.37 | 0.96 | ol | 490 | 0.00403 | HV
679-AL1/86-ST1A 110.0 | 9.95 | 0.042 | 0.36 | 1.15 | ol | 679 | 0.00403 | HV
490-AL1/64-ST1A 220.0 | 10 | 0.059 | 0.285 | 0.96 | ol | 490 | 0.00403 | HV
679-AL1/86-ST1A 220.0 | 11.7 | 0.042 | 0.275 | 1.15 | ol | 679 | 0.00403 | HV
490-AL1/64-ST1A 380.0 | 11 | 0.059 | 0.253 | 0.96 | ol | 490 | 0.00403 | HV
679-AL1/86-ST1A 380.0 | 14.6 | 0.042 | 0.25 | 1.15 | ol | 679 | 0.00403 | HV

## trafo_std_types
| i0_percent | pfe_kw | vkr_percent | sn_mva | vn_lv_kv | vn_hv_kv | vk_percent | shift_degree | vector_group | tap_side | tap_neutral | tap_min | tap_max | tap_step_degree | tap_step_percent | tap_phase_shifter
160 MVA 380/110 kV | 0.06 | 60 | 0.25 | 160 | 110 | 380 | 12.2 | 0 | Yy0 | hv | 0 | -9 | 9 | 0 | 1.5 | FALSE
100 MVA 220/110 kV | 0.06 | 55 | 0.26 | 100 | 110 | 220 | 12 | 0 | Yy0 | hv | 0 | -9 | 9 | 0 | 1.5 | FALSE
63 MVA 110/20 kV | 0.04 | 22 | 0.32 | 63 | 20 | 110 | 18 | 150 | YNd5 | hv | 0 | -9 | 9 | 0 | 1.5 | FALSE
40 MVA 110/20 kV | 0.05 | 18 | 0.34 | 40 | 20 | 110 | 16.2 | 150 | YNd5 | hv | 0 | -9 | 9 | 0 | 1.5 | FALSE
25 MVA 110/20 kV | 0.07 | 14 | 0.41 | 25 | 20 | 110 | 12 | 150 | YNd5 | hv | 0 | -9 | 9 | 0 | 1.5 | FALSE
63 MVA 110/10 kV | 0.04 | 22 | 0.32 | 63 | 10 | 110 | 18 | 150 | YNd5 | hv | 0 | -9 | 9 | 0 | 1.5 | FALSE
40 MVA 110/10 kV | 0.05 | 18 | 0.34 | 40 | 10 | 110 | 16.2 | 150 | YNd5 | hv | 0 | -9 | 9 | 0 | 1.5 | FALSE
25 MVA 110/10 kV | 0.07 | 14 | 0.41 | 25 | 10 | 110 | 12 | 150 | YNd5 | hv | 0 | -9 | 9 | 0 | 1.5 | FALSE
0.25 MVA 20/0.4 kV | 0.32 | 0.8 | 1.44 | 0.25 | 0.4 | 20 | 6 | 150 | Yzn5 | hv | 0 | -2 | 2 | 0 | 2.5 | FALSE
0.4 MVA 20/0.4 kV | 0.3375 | 1.35 | 1.425 | 0.4 | 0.4 | 20 | 6 | 150 | Dyn5 | hv | 0 | -2 | 2 | 0 | 2.5 | FALSE
0.63 MVA 20/0.4 kV | 0.2619 | 1.65 | 1.206 | 0.63 | 0.4 | 20 | 6 | 150 | Dyn5 | hv | 0 | -2 | 2 | 0 | 2.5 | FALSE
0.25 MVA 10/0.4 kV | 0.24 | 0.6 | 1.2 | 0.25 | 0.4 | 10 | 4 | 150 | Dyn5 | hv | 0 | -2 | 2 | 0 | 2.5 | FALSE
0.4 MVA 10/0.4 kV | 0.2375 | 0.95 | 1.325 | 0.4 | 0.4 | 10 | 4 | 150 | Dyn5 | hv | 0 | -2 | 2 | 0 | 2.5 | FALSE
0.63 MVA 10/0.4 kV | 0.1873 | 1.18 | 1.0794 | 0.63 | 0.4 | 10 | 4 | 150 | Dyn5 | hv | 0 | -2 | 2 | 0 | 2.5 | FALSE

## trafo3w_std_types
| sn_hv_mva | sn_mv_mva | sn_lv_mva | vn_hv_kv | vn_mv_kv | vn_lv_kv | vk_hv_percent | vk_mv_percent | vk_lv_percent | vkr_hv_percent | vkr_mv_percent | vkr_lv_percent | pfe_kw | i0_percent | shift_mv_degree | shift_lv_degree | vector_group | tap_side | tap_neutral | tap_min | tap_max | tap_step_percent
63/25/38 MVA 110/20/10 kV | 63 | 25 | 38 | 110 | 20 | 10 | 10.4 | 10.4 | 10.4 | 0.28 | 0.32 | 0.35 | 35 | 0.89 | 0 | 0 | YN0yn0yn0 | hv | 0 | -10 | 10 | 1.2
63/25/38 MVA 110/10/10 kV | 63 | 25 | 38 | 110 | 10 | 10 | 10.4 | 10.4 | 10.4 | 0.28 | 0.32 | 0.35 | 35 | 0.89 | 0 | 0 | YN0yn0yn0 | hv | 0 | -10 | 10 | 1.2

## fuse_std_types
| fuse_type | i_rated_a | t_avg | t_min | t_total | x_avg | x_min | x_total
HV 100A | HV 100A | 100 | 0 | [10.0, 3.64, 0.854, 0.281, 0.1, 0.0531, 0.022, 0.01] | [10.0, 4.267, 1.21, 0.403, 0.1, 0.058, 0.022, 0.01] | 0 | [300.0, 350.0, 450.0, 550.0, 700.0, 850.0, 1200.0, 1752.0] | [600.0, 700.0, 900.0, 1150.0, 1665.0, 2000.0, 3000.0, 4313.0]
HV 10A | HV 10A | 10 | 0 | [10.0, 1675.0, 0.344, 0.156, 0.1, 0.0417, 0.0171, 0.01] | [10.0, 1.3, 0.3, 0.155, 0.1, 0.0555, 0.023, 0.01] | 0 | [30.0, 32.0, 35.0, 37.0, 39.0, 50.0, 70.0, 88.0] | [60.0, 70.0, 80.0, 87.0, 94.0, 110.0, 150.0, 216.0]
HV 125A | HV 125A | 125 | 0 | [10.0, 1.82, 0.344, 0.1, 0.0467, 0.0269, 0.01] | [10.0, 2.478, 0.426, 0.1, 0.0427, 0.0211, 0.01] | 0 | [375.0, 500.0, 700.0, 925.0, 1200.0, 1500.0, 2341.0] | [750.0, 1000.0, 1500.0, 2200.0, 3000.0, 4000.0, 5765.0]
HV 160A | HV 160A | 160 | 0 | [10.0, 4.15, 1.03, 0.198, 0.1, 0.051, 0.0172, 0.01] | [10.0, 2.3, 0.734, 0.274, 0.1, 0.046, 0.0177, 0.01] | 0 | [480.0, 550.0, 700.0, 1000.0, 1260.0, 1600.0, 2500.0, 3227.0] | [960.0, 1300.0, 1700.0, 2200.0, 2996.0, 4000.0, 6000.0, 7946.0]
HV 16A | HV 16A | 16 | 0 | [10.0, 0.352, 0.164, 0.1, 0.0649, 0.0342, 0.01] | [10.0, 2.34, 0.722, 0.181, 0.1, 0.055, 0.0296, 0.01] | 0 | [48.0, 60.0, 65.0, 71.0, 80.0, 100.0, 162.0] | [96.0, 110.0, 125.0, 150.0, 168.0, 200.0, 250.0, 398.0]
HV 200A | HV 200A | 200 | 0 | [10.0, 4.267, 1.21, 0.403, 0.1, 0.058, 0.022, 0.01] | [10.0, 3.73, 1.654, 0.328, 0.1, 0.0531, 0.019, 0.01] | 0 | [600.0, 700.0, 900.0, 1150.0, 1665.0, 2000.0, 3000.0, 4313.0] | [1200.0, 1500.0, 1800.0, 2700.0, 3960.0, 5000.0, 7500.0, 10620.0]
HV 20A | HV 20A | 20 | 0 | [10.0, 1.3, 0.3, 0.155, 0.1, 0.0555, 0.023, 0.01] | [10.0, 1.3, 0.161, 0.1, 0.0611, 0.0399, 0.0141, 0.01] | 0 | [60.0, 70.0, 80.0, 87.0, 94.0, 110.0, 150.0, 216.0] | [120.0, 150.0, 200.0, 223.0, 260.0, 300.0, 450.0, 532.0]
HV 25A | HV 25A | 25 | 0 | [10.0, 2.512, 0.833, 0.299, 0.1, 0.0372, 0.0223, 0.01] | [10.0, 3.125, 0.597, 0.198, 0.1, 0.0378, 0.022, 0.01] | 0 | [75.0, 82.0, 90.0, 100.0, 124.0, 170.0, 200.0, 289.0] | [150.0, 170.0, 210.0, 250.0, 294.0, 400.0, 500.0, 711.0]
HV 31.5A | HV 31.5A | 31.5 | 0 | [10.0, 2.34, 0.722, 0.181, 0.1, 0.055, 0.0296, 0.01] | [10.0, 2.84, 0.368, 0.164, 0.1, 0.0621, 0.0378, 0.0195, 0.01] | 0 | [95.0, 110.0, 125.0, 150.0, 165.0, 200.0, 250.0, 390.0] | [189.0, 220.0, 300.0, 350.0, 393.0, 450.0, 530.0, 700.0, 960.0]
HV 40A | HV 40A | 40 | 0 | [10.0, 1.3, 0.161, 0.1, 0.0611, 0.0399, 0.0141, 0.01] | [10.0, 2.05, 0.369, 0.198, 0.1, 0.051, 0.0298, 0.01] | 0 | [120.0, 150.0, 200.0, 223.0, 260.0, 300.0, 450.0, 532.0] | [240.0, 300.0, 400.0, 450.0, 530.0, 650.0, 800.0, 1311.0]
HV 50A | HV 50A | 50 | 0 | [10.0, 3.215, 0.597, 0.198, 0.1, 0.0378, 0.022, 0.01] | [10.0, 3.64, 0.854, 0.281, 0.1, 0.0531, 0.022, 0.01] | 0 | [150.0, 170.0, 210.0, 250.0, 294.0, 400.0, 500.0, 711.0] | [300.0, 350.0, 450.0, 550.0, 700.0, 850.0, 1200.0, 1752.0]
HV 6.3A | HV 6.3A | 6.3 | 0 | [10.0, 1.39, 0.344, 0.168, 0.1, 0.056, 0.0263, 0.01] | [10.0, 1.711, 0.516, 0.198, 0.1, 0.0634, 0.0303, 0.01] | 0 | [19.0, 19.5, 20.4, 20.8, 22.0, 25.0, 32.0, 48.0] | [38.0, 40.0, 43.0, 48.0, 53.0, 60.0, 75.0, 118.0]
HV 63A | HV 63A | 63 | 0 | [10.0, 2.84, 0.368, 0.164, 0.1, 0.0621, 0.0378, 0.0195, 0.01] | [10.0, 1.82, 0.344, 0.1, 0.0467, 0.0269, 0.01] | 0 | [189.0, 220.0, 300.0, 350.0, 393.0, 450.0, 530.0, 700.0, 961.0] | [378.0, 500.0, 700.0, 934.0, 1200.0, 1500.0, 2366.0]
HV 80A | HV 80A | 80 | 0 | [10.0, 2.05, 0.369, 0.198, 0.1, 0.051, 0.0298, 0.01] | [10.0, 4.15, 1.03, 0.198, 0.1, 0.051, 0.0172, 0.01] | 0 | [240.0, 300.0, 400.0, 450.0, 530.0, 650.0, 800.0, 1311.0] | [480.0, 550.0, 700.0, 1000.0, 1260.0, 1600.0, 2500.0, 3227.0]
Siemens NH-1-100 | Siemens NH-1-100 | 100 | [5400.0, 2000.0, 400.0, 20.0, 1.0, 0.2, 0.012, 0.004] | 0 | 0 | [150.0, 190.0, 250.0, 430.0, 900.0, 1250.0, 2700.0, 3600.0] | 0 | 0
Siemens NH-1-125 | Siemens NH-1-125 | 125 | [4800.0, 120.0, 7.0, 0.1, 0.004] | 0 | 0 | [180.0, 400.0, 740.0, 2000.0, 4250.0] | 0 | 0
Siemens NH-1-16 | Siemens NH-1-16 | 16 | [4000.0, 400.0, 2.0, 0.1, 0.04, 0.01] | 0 | 0 | [26.0, 35.0, 75.0, 150.0, 200.0, 300.0] | 0 | 0
Siemens NH-1-160 | Siemens NH-1-160 | 160 | [4800.0, 120.0, 7.0, 0.1, 0.004] | 0 | 0 | [210.0, 500.0, 900.0, 2300.0, 5000.0] | 0 | 0
Siemens NH-1-25 | Siemens NH-1-25 | 25 | [4000.0, 1000.0, 10.0, 0.2, 0.02, 0.01] | 0 | 0 | [40.0, 50.0, 100.0, 210.0, 400.0, 500.0] | 0 | 0
Siemens NH-1-50 | Siemens NH-1-50 | 50 | [4000.0, 40.0, 4.0, 1.0, 0.02, 0.01] | 0 | 0 | [86.0, 200.0, 300.0, 400.0, 1000.0, 1280.0] | 0 | 0
Siemens NH-1-63 | Siemens NH-1-63 | 63 | [4000.0, 100.0, 10.0, 2.0, 0.04, 0.01] | 0 | 0 | [100.0, 200.0, 300.0, 400.0, 1000.0, 1500.0] | 0 | 0
Siemens NH-1-80 | Siemens NH-1-80 | 80 | [4800.0, 120.0, 7.0, 0.1, 0.01] | 0 | 0 | [150.58, 250.0, 450.0, 1150.0, 2470.0] | 0 | 0
Siemens NH-2-1000 | Siemens NH-2-1000 | 1000 | [4800.0, 120.0, 7.0, 0.1, 0.004] | 0 | 0 | [1900.0, 3500.0, 8400.0, 24000.0, 52000.0] | 0 | 0
Siemens NH-2-200 | Siemens NH-2-200 | 200 | [4800.0, 120.0, 7.0, 0.1, 0.004] | 0 | 0 | [280.0, 650.0, 1200.0, 3000.0, 7000.0] | 0 | 0
Siemens NH-2-224 | Siemens NH-2-224 | 224 | [4800.0, 120.0, 7.0, 0.2, 0.04, 0.004] | 0 | 0 | [400.0, 750.0, 1453.0, 3025.0, 4315.0, 7600.0] | 0 | 0
Siemens NH-2-250 | Siemens NH-2-250 | 250 | [4800.0, 120.0, 7.0, 0.1, 0.004] | 0 | 0 | [450.0, 800.0, 1650.0, 4000.0, 8500.0] | 0 | 0
Siemens NH-2-315 | Siemens NH-2-315 | 315 | [4800.0, 120.0, 7.0, 0.1, 0.004] | 0 | 0 | [550.0, 920.0, 1900.0, 5000.0, 11000.0] | 0 | 0
Siemens NH-2-355 | Siemens NH-2-355 | 355 | [4800.0, 120.0, 6.0, 0.1, 0.004] | 0 | 0 | [650.0, 1116.27, 2350.0, 5840.0, 12790.0] | 0 | 0
Siemens NH-2-400 | Siemens NH-2-400 | 400 | [4800.0, 120.0, 7.0, 0.1, 0.004] | 0 | 0 | [720.0, 1350.0, 2800.0, 6500.0, 15000.0] | 0 | 0
Siemens NH-2-425 | Siemens NH-2-425 | 425 | [4800.0, 120.0, 7.0, 0.1, 0.004] | 0 | 0 | [850.0, 1500.0, 3050.0, 7500.0, 16500.0] | 0 | 0
Siemens NH-2-630 | Siemens NH-2-630 | 630 | [4800.0, 120.0, 7.0, 0.1, 0.004] | 0 | 0 | [1200.0, 2000.0, 4800.0, 12000.0, 26000.0] | 0 | 0

## res_bus
| vm_pu | va_degree | p_mw | q_mvar
0 | 0.97555 | -0.47097 | 0.00072364 | 0.00018136
1 | 0.97571 | -0.46767 | 0 | 0
2 | 0.97572 | -0.4675 | 0.0011788 | 0.00029544
3 | 0.98073 | -0.36934 | 0.00080375 | 0.00020144
4 | 0.98077 | -0.36845 | 0 | 0
5 | 0.98112 | -0.36171 | 0.0016355 | 0.00040988
6 | 0.98143 | -0.35562 | 0.00055023 | 0.0001379
7 | 0.98105 | -0.363 | 0.0017325 | 0.00043419
8 | 0.98079 | -0.36805 | 0.0042542 | 0.0010662
9 | 0.97191 | -0.54133 | 0.0021279 | 0.00053331
10 | 0.972 | -0.53962 | 0.0011931 | 0.00029901
11 | 0.9719 | -0.54156 | 0.0016917 | 0.00042399
12 | 0.97202 | -0.53914 | 0.001506 | 0.00037743
13 | 0.97186 | -0.54246 | 0.0015222 | 0.0003815
14 | 0.97204 | -0.53879 | 0.0013878 | 0.00034782
15 | 0.97182 | -0.54316 | 0.0017411 | 0.00043636
16 | 0.97211 | -0.53743 | 0.0019466 | 0.00048787
17 | 0.97233 | -0.53307 | 0 | 0
18 | 0.97197 | -0.5402 | 0 | 0
19 | 0.97289 | -0.52202 | 0 | 0
20 | 0.97182 | -0.54312 | 0.0035233 | 0.00088302
21 | 0.97184 | -0.54276 | 0 | 0
22 | 0.97188 | -0.54204 | 0.0018388 | 0.00046084
23 | 0.9719 | -0.54164 | 0.0016666 | 0.0004177
24 | 0.97292 | -0.52146 | 0.0034678 | 0.00086911
25 | 0.97302 | -0.5194 | 0.002786 | 0.00069825
26 | 0.97265 | -0.52687 | 0.0026667 | 0.00066835
27 | 0.97335 | -0.51287 | 0.001752 | 0.00043909
28 | 0.97262 | -0.52732 | 0.0031822 | 0.00079753
29 | 0.97348 | -0.51044 | 0.0025628 | 0.0006423
30 | 0.97241 | -0.53158 | 0.0047685 | 0.0011951
31 | 0.97377 | -0.50478 | 0.0017479 | 0.00043807
32 | 0.97233 | -0.53304 | 0.0025516 | 0.0006395
33 | 0.97411 | -0.49805 | 0.0014362 | 0.00035995
34 | 0.97445 | -0.49123 | 0 | 0
35 | 0.97603 | -0.46018 | 0.0031316 | 0.00078485
36 | 0.97206 | -0.53835 | 0.0033132 | 0.00083036
37 | 0.97701 | -0.44107 | 0 | 0
38 | 0.97165 | -0.54649 | 0.0061049 | 0.00153
39 | 0.97801 | -0.42142 | 0.0033611 | 0.00084237
40 | 0.9791 | -0.40026 | 0.0064526 | 0.0016172
41 | 0.98015 | -0.37986 | 0 | 0
42 | 0.9806 | -0.37099 | 0.006886 | 0.0017258
43 | 0.97994 | -0.38382 | 0.011817 | 0.0029616
44 | 0.98099 | -0.36341 | 0.011758 | 0.0029468
45 | 0.9819 | -0.34581 | 0 | 0
46 | 0.97186 | -0.54234 | 0.0012094 | 0.00030309
47 | 0.97184 | -0.54272 | 0.0012432 | 0.00031159
48 | 0.97177 | -0.54414 | 0 | 0
49 | 0.9717 | -0.54563 | 0 | 0
50 | 0.97164 | -0.54675 | 0.0018862 | 0.00047274
51 | 0.98166 | -0.35045 | 0.0077667 | 0.0019465
52 | 0.98178 | -0.3482 | 0.0064303 | 0.0016116
53 | 0.97008 | -0.57748 | 0.0081408 | 0.0020403
54 | 0.9701 | -0.57718 | 0.0071865 | 0.0018011
55 | 0.97036 | -0.5721 | 0 | 0
56 | 0.98242 | -0.33565 | 0.0058382 | 0.0014632
57 | 0.97064 | -0.56654 | 0.0077225 | 0.0019354
58 | 0.97033 | -0.57267 | 0.0020117 | 0.00050419
59 | 0.98473 | -0.29101 | 0.006537 | 0.0016383
60 | 0.97116 | -0.55621 | 0.0069492 | 0.0017416
61 | 0.98747 | -0.2382 | 0 | 0
62 | 0.97158 | -0.54827 | 0.0030882 | 0.00077396
63 | 0.97147 | -0.55058 | 0.0022589 | 0.00056614
64 | 0.97167 | -0.54652 | 0 | 0
65 | 0.97139 | -0.552 | 0.0015444 | 0.00038705
66 | 0.97209 | -0.53822 | 0.002124 | 0.00053233
67 | 0.97118 | -0.55623 | 0.0033088 | 0.00082926
68 | 0.97138 | -0.55217 | 0.0013898 | 0.00034831
69 | 0.97218 | -0.53646 | 0.0017461 | 0.00043761
70 | 0.97092 | -0.56129 | 0.0011307 | 0.00028337
71 | 0.97275 | -0.52525 | 0.00164 | 0.00041103
72 | 0.97092 | -0.5613 | 0.0053623 | 0.0013439
73 | 0.97546 | -0.47179 | 0 | 0
74 | 0.97454 | -0.48994 | 0.0019821 | 0.00049675
75 | 0.97605 | -0.46031 | 0.0016714 | 0.00041889
76 | 0.97373 | -0.5058 | 0.0034024 | 0.00085272
77 | 0.97622 | -0.45695 | 0.0020984 | 0.00052591
78 | 0.97318 | -0.51675 | 0.0018874 | 0.00047304
79 | 0.97595 | -0.46309 | 0.0011575 | 0.00029009
80 | 0.97596 | -0.46283 | 0.0013714 | 0.0003437
81 | 0.97588 | -0.46433 | 0.001637 | 0.00041028
82 | 0.976 | -0.46206 | 0.0037487 | 0.00093952
83 | 0.97588 | -0.46447 | 0.0014542 | 0.00036446
84 | 0.97662 | -0.44986 | 0.0031435 | 0.00078783
85 | 0.97683 | -0.44567 | 0.0022353 | 0.00056021
86 | 0.97659 | -0.45048 | 0.0042636 | 0.0010686
87 | 0.9761 | -0.46005 | 0.0012312 | 0.00030856
88 | 0.97582 | -0.46554 | 0 | 0
89 | 0.97611 | -0.45995 | 0.0013182 | 0.00033038
90 | 0.97683 | -0.44562 | 0.0053222 | 0.0013339
91 | 0.97611 | -0.45995 | 0.0013441 | 0.00033686
92 | 0.97632 | -0.45566 | 0.0040789 | 0.0010223
93 | 0.97718 | -0.4389 | 0.0033 | 0.00082707
94 | 0.9764 | -0.45413 | 0.0011359 | 0.00028469
95 | 0.97647 | -0.45278 | 0.0012814 | 0.00032114
96 | 0.97657 | -0.45083 | 0.00088586 | 0.00022202
97 | 0.97725 | -0.4374 | 0.001782 | 0.00044662
98 | 0.97665 | -0.44925 | 0.0009217 | 0.000231
99 | 0.97687 | -0.44491 | 0.00083818 | 0.00021007
100 | 0.97774 | -0.42782 | 0.001291 | 0.00032355
101 | 0.97821 | -0.41858 | 0.0022307 | 0.00055905
102 | 0.97763 | -0.42995 | 0.0021496 | 0.00053874
103 | 0.97824 | -0.41803 | 0.00078894 | 0.00019773
104 | 0.97829 | -0.41707 | 0.0030446 | 0.00076304
105 | 0.97895 | -0.40404 | 0 | 0
106 | 0.98145 | -0.35512 | 0.0010468 | 0.00026236
107 | 0.98174 | -0.34956 | 0.0017019 | 0.00042653
108 | 0.98066 | -0.37053 | 0.0024621 | 0.00061706
109 | 0.98216 | -0.34126 | 0.000441 | 0.00011053
110 | 0.98042 | -0.37525 | 0.00096296 | 0.00024134
111 | 0.98249 | -0.33483 | 0 | 0
112 | 0.97988 | -0.38593 | 0.00086945 | 0.0002179
113 | 0.98201 | -0.34415 | 0 | 0
114 | 0.98534 | -0.27956 | 0.001346 | 0.00033734
115 | 0.9795 | -0.39333 | 0.0014252 | 0.00035718
116 | 0.98089 | -0.36611 | 0 | 0
117 | 0.98195 | -0.34532 | 0.00043426 | 0.00010884
118 | 0.9865 | -0.25711 | 0.00286 | 0.00071679
119 | 0.98086 | -0.36675 | 0.00051699 | 0.00012957
120 | 0.97988 | -0.38583 | 0.00044823 | 0.00011234
121 | 0.98164 | -0.35151 | 0 | 0
122 | 0.98683 | -0.25081 | 0.001771 | 0.00044384
123 | 0.9792 | -0.39914 | 0.0011807 | 0.00029592
124 | 0.97898 | -0.40355 | 0.0010233 | 0.00025645
125 | 0.97747 | -0.43309 | 0.0019335 | 0.00048458
126 | 0.97751 | -0.43235 | 0.0017461 | 0.00043763
127 | 0.97707 | -0.44092 | 0.0019681 | 0.00049326
128 | 0.97765 | -0.42964 | 0.0011017 | 0.00027611
129 | 0.97877 | -0.40754 | 0.0033559 | 0.00084107
130 | 0.9778 | -0.42664 | 0.0013363 | 0.0003349
131 | 0.97916 | -0.3999 | 0.0014714 | 0.00036878
132 | 0.99458 | -0.1029 | 0.0016647 | 0.00041721
133 | 0.99459 | -0.10282 | 0.0045499 | 0.0011403
134 | 0.97934 | -0.39644 | 0.0028476 | 0.00071367
135 | 0.97928 | -0.39752 | 0.0011293 | 0.00028304
136 | 0.98086 | -0.36677 | 0.00088045 | 0.00022066
137 | 0.98084 | -0.36706 | 0.001018 | 0.00025512
138 | 0.97075 | -0.56477 | 0.0082368 | 0.0020643
139 | 0.99883 | -0.022064 | 0.0040323 | 0.0010106
140 | 0.99937 | -0.011985 | 0.0016858 | 0.0004225
141 | 0.99839 | -0.030534 | 0.0014004 | 0.00035096
142 | 1 | 0 | -0.4473 | -0.11479
143 | 0.99756 | -0.046172 | 0.001843 | 0.00046189
144 | 0.99691 | -0.058277 | 0.0040966 | 0.0010267
145 | 0.9973 | -0.051207 | 0.0035224 | 0.00088279
146 | 0.99677 | -0.0609 | 0.0036399 | 0.00091224
147 | 0.99583 | -0.07895 | 0.0021851 | 0.00054764
148 | 0.98149 | -0.3544 | 0.0018545 | 0.00046477
149 | 0.98104 | -0.36323 | 0.0018674 | 0.00046801
150 | 0.98078 | -0.36825 | 0.00034059 | 8.536e-05
151 | 0.9874 | -0.23945 | 0.002035 | 0.00051003
152 | 0.98743 | -0.23885 | 0 | 0
153 | 0.99511 | -0.092778 | 0 | 0
154 | 0.99474 | -0.09981 | 0 | 0
155 | 0.99481 | -0.098467 | 0 | 0
156 | 0.99352 | -0.12292 | 0.0028974 | 0.00072617
157 | 0.99462 | -0.10216 | 0.0011021 | 0.00027622
158 | 0.9943 | -0.10836 | 0.0043561 | 0.0010917
159 | 0.97775 | -0.42711 | 0.0021209 | 0.00053154
160 | 0.97775 | -0.42704 | 0.0014608 | 0.00036611
161 | 0.99155 | -0.16047 | 0.0027466 | 0.00068836
162 | 0.99409 | -0.11241 | 0.0048981 | 0.0012276
163 | 0.98721 | -0.2433 | 0.0013673 | 0.00034269
164 | 0.98887 | -0.21137 | 0.0020812 | 0.0005216
165 | 0.98945 | -0.2003 | 0.00095281 | 0.0002388
166 | 0.99176 | -0.15608 | 0 | 0
167 | 0.99245 | -0.14277 | 0.0025869 | 0.00064835
168 | 0.99084 | -0.17363 | 0.0021659 | 0.00054284
169 | 0.97711 | -0.43959 | 0.0040369 | 0.0010117
170 | 0.97806 | -0.42083 | 0 | 0
171 | 0.97794 | -0.42331 | 0.001318 | 0.00033033
172 | 0.97966 | -0.38959 | 0.0027727 | 0.0006949
173 | 0.98968 | -0.19575 | 0.0018286 | 0.0004583
174 | 0.98957 | -0.19779 | 0.0058987 | 0.0014784
175 | 0.98921 | -0.20478 | 0.0020554 | 0.00051514
176 | 0.99486 | -0.097094 | 0.0030253 | 0.00075822
177 | 0.9882 | -0.22406 | 0.0020571 | 0.00051555
178 | 0.9877 | -0.23378 | 0.0020195 | 0.00050614
179 | 0.97781 | -0.42582 | 0 | 0
180 | 0.97777 | -0.42659 | 0.0013847 | 0.00034703
181 | 0.9777 | -0.42801 | 0.002577 | 0.00064585
182 | 0.98102 | -0.36316 | 0.0014417 | 0.00036133
183 | 0.98109 | -0.36184 | 0.0039626 | 0.00099313
184 | 0.97988 | -0.38545 | 0.0030087 | 0.00075404
185 | 0.98119 | -0.35996 | 0.0014304 | 0.0003585
186 | 0.98268 | -0.33096 | 0.0028865 | 0.00072344
187 | 0.98485 | -0.28891 | 0 | 0
188 | 0.9873 | -0.24172 | 0.0015675 | 0.00039286
189 | 0.98907 | -0.20776 | 0.0020041 | 0.00050227
190 | 0.99018 | -0.1865 | 0.0010991 | 0.00027546
191 | 0.99033 | -0.18367 | 0.0015618 | 0.00039142
192 | 0.99104 | -0.1702 | 0.0012834 | 0.00032165
193 | 0.99332 | -0.12735 | 0.0040268 | 0.0010092
194 | 0.99336 | -0.12657 | 0.0030387 | 0.00076156
195 | 0.99347 | -0.12447 | 0.0042824 | 0.0010733
196 | 0.99348 | -0.12426 | 0.0044458 | 0.0011142
197 | 0.99381 | -0.11793 | 0.0032807 | 0.00082221
198 | 0.99998 | 149.9956 | 0 | 0

## res_line
| p_from_mw | q_from_mvar | p_to_mw | q_to_mvar | pl_mw | ql_mvar | i_from_ka | i_to_ka | i_ka | vm_from_pu | va_from_degree | vm_to_pu | va_to_degree | loading_percent
0 | -0.00072364 | -0.00018136 | 0.00072375 | 0.00017834 | 1.1297e-07 | -3.0185e-06 | 0.0011038 | 0.0011027 | 0.0011038 | 0.97555 | -0.47097 | 0.97571 | -0.46767 | 0.30324
1 | -0.00072375 | -0.00017834 | 0.00072376 | 0.00017818 | 6.039e-09 | -1.6157e-07 | 0.0011027 | 0.0011026 | 0.0011027 | 0.97571 | -0.46767 | 0.97572 | -0.4675 | 0.30293
2 | -0.0019026 | -0.00047362 | 0.0019028 | 0.00047304 | 1.7649e-07 | -5.8598e-07 | 0.0029004 | 0.0029001 | 0.0029004 | 0.97572 | -0.4675 | 0.97582 | -0.46554 | 0.79681
3 | -0.00080375 | -0.00020144 | 0.00080379 | 0.00020068 | 3.4341e-08 | -7.5525e-07 | 0.0012195 | 0.0012192 | 0.0012195 | 0.98073 | -0.36934 | 0.98077 | -0.36845 | 0.33503
4 | -0.00080379 | -0.00020068 | 0.0008038 | 0.00020035 | 1.5054e-08 | -3.312e-07 | 0.0012192 | 0.0012191 | 0.0012192 | 0.98077 | -0.36845 | 0.98079 | -0.36805 | 0.33495
5 | -0.010636 | -0.0026636 | 0.010639 | 0.0026652 | 3.0879e-06 | 1.5764e-06 | 0.01613 | 0.01613 | 0.01613 | 0.98112 | -0.36171 | 0.98143 | -0.35562 | 4.4313
6 | 0.0036001 | 0.00090202 | -0.0035998 | -0.00090213 | 2.2098e-07 | -1.0818e-07 | 0.00546 | 0.0054601 | 0.0054601 | 0.98112 | -0.36171 | 0.98105 | -0.363 | 1.5
7 | 0.0054002 | 0.0013517 | -0.0053986 | -0.0013515 | 1.6286e-06 | 2.2488e-07 | 0.0081896 | 0.0081899 | 0.0081899 | 0.98112 | -0.36171 | 0.98079 | -0.36805 | 2.25
8 | -0.011189 | -0.0028031 | 0.01119 | 0.0028035 | 6.5137e-07 | 3.406e-07 | 0.016964 | 0.016964 | 0.016964 | 0.98143 | -0.35562 | 0.98149 | -0.3544 | 4.6605
9 | 0.0018674 | 0.00046793 | -0.0018674 | -0.00046801 | 2.0388e-08 | -7.2526e-08 | 0.0028323 | 0.0028324 | 0.0028324 | 0.98105 | -0.363 | 0.98104 | -0.36323 | 0.77812
10 | 0.00034059 | 8.4966e-05 | -0.00034059 | -8.536e-05 | 3.143e-09 | -3.9424e-07 | 0.00051659 | 0.00051673 | 0.00051673 | 0.98079 | -0.36805 | 0.98078 | -0.36825 | 0.14196
11 | -0.0070832 | -0.0017748 | 0.0070838 | 0.001775 | 5.7679e-07 | 2.0705e-07 | 0.010844 | 0.010844 | 0.010844 | 0.97191 | -0.54133 | 0.972 | -0.53962 | 2.9792
12 | 0.0049553 | 0.0012415 | -0.0049552 | -0.0012415 | 5.2471e-08 | 3.4537e-09 | 0.0075865 | 0.0075865 | 0.0075865 | 0.97191 | -0.54133 | 0.9719 | -0.54156 | 2.0842
13 | -0.0082768 | -0.002074 | 0.008277 | 0.0020741 | 1.8974e-07 | 8.237e-08 | 0.012671 | 0.012671 | 0.012671 | 0.972 | -0.53962 | 0.97202 | -0.53914 | 3.481
14 | 0.0032635 | 0.00081753 | -0.0032633 | -0.00081762 | 1.4088e-07 | -9.6322e-08 | 0.0049964 | 0.0049964 | 0.0049964 | 0.9719 | -0.54156 | 0.97186 | -0.54246 | 1.3726
15 | -0.009783 | -0.0024516 | 0.0097832 | 0.0024516 | 1.6324e-07 | 8.0416e-08 | 0.014976 | 0.014976 | 0.014976 | 0.97202 | -0.53914 | 0.97204 | -0.53879 | 4.1143
16 | 0.0017411 | 0.00043612 | -0.0017411 | -0.00043636 | 5.7904e-08 | -2.3216e-07 | 0.0026658 | 0.0026659 | 0.0026659 | 0.97186 | -0.54246 | 0.97182 | -0.54316 | 0.73239
17 | -0.011171 | -0.0027995 | 0.011172 | 0.0027998 | 7.2483e-07 | 3.8195e-07 | 0.017101 | 0.017101 | 0.017101 | 0.97204 | -0.53879 | 0.97211 | -0.53743 | 4.698
18 | -0.013118 | -0.0032877 | 0.013121 | 0.0032892 | 2.726e-06 | 1.5211e-06 | 0.02008 | 0.02008 | 0.02008 | 0.97211 | -0.53743 | 0.97233 | -0.53307 | 5.5166
19 | 0.011373 | 0.0028499 | -0.011369 | -0.0028478 | 3.8633e-06 | 2.0509e-06 | 0.017405 | 0.017405 | 0.017405 | 0.97233 | -0.53307 | 0.97197 | -0.5402 | 4.7815
20 | -0.024494 | -0.0061391 | 0.024507 | 0.006147 | 1.2903e-05 | 7.9541e-06 | 0.037485 | 0.037485 | 0.037485 | 0.97233 | -0.53307 | 0.97289 | -0.52202 | 10.298
21 | 0.0060064 | 0.001504 | -0.006006 | -0.0015039 | 4.0979e-07 | 1.0208e-07 | 0.0091949 | 0.009195 | 0.009195 | 0.97197 | -0.5402 | 0.9719 | -0.54164 | 2.5261
22 | 0.0053627 | 0.0013438 | -0.0053623 | -0.0013438 | 4.6994e-07 | 7.0349e-08 | 0.0082099 | 0.00821 | 0.00821 | 0.97197 | -0.5402 | 0.97188 | -0.54204 | 2.2555
23 | 0.041512 | 0.010435 | -0.041479 | -0.010414 | 3.2346e-05 | 2.0436e-05 | 0.063502 | 0.063502 | 0.063502 | 0.97289 | -0.52202 | 0.97206 | -0.53835 | 17.4457
24 | -0.066019 | -0.016582 | 0.066116 | 0.016643 | 9.7159e-05 | 6.1866e-05 | 0.10099 | 0.10099 | 0.10099 | 0.97289 | -0.52202 | 0.97445 | -0.49123 | 27.7437
25 | -0.0035233 | -0.00088302 | 0.0035234 | 0.00088299 | 6.0337e-08 | -2.9887e-08 | 0.0053948 | 0.0053947 | 0.0053948 | 0.97182 | -0.54312 | 0.97184 | -0.54276 | 1.4821
26 | -0.0035234 | -0.00088299 | 0.0035235 | 0.00088293 | 1.1974e-07 | -5.932e-08 | 0.0053947 | 0.0053947 | 0.0053947 | 0.97184 | -0.54276 | 0.97188 | -0.54204 | 1.4821
27 | 0.0043394 | 0.0010862 | -0.0043393 | -0.0010862 | 1.4615e-07 | -1.5893e-08 | 0.0066433 | 0.0066434 | 0.0066434 | 0.9719 | -0.54164 | 0.97186 | -0.54234 | 1.8251
28 | -0.016642 | -0.0041719 | 0.016644 | 0.0041729 | 1.6349e-06 | 9.6276e-07 | 0.025453 | 0.025453 | 0.025453 | 0.97292 | -0.52146 | 0.97302 | -0.5194 | 6.9927
29 | 0.013174 | 0.0033028 | -0.013171 | -0.0033009 | 3.3963e-06 | 1.8967e-06 | 0.02015 | 0.02015 | 0.02015 | 0.97292 | -0.52146 | 0.97265 | -0.52687 | 5.5357
30 | -0.01943 | -0.0048711 | 0.019436 | 0.0048748 | 6.0444e-06 | 3.6416e-06 | 0.029714 | 0.029714 | 0.029714 | 0.97302 | -0.5194 | 0.97335 | -0.51287 | 8.1632
31 | 0.010504 | 0.0026325 | -0.010504 | -0.0026324 | 2.225e-07 | 1.1389e-07 | 0.01607 | 0.01607 | 0.01607 | 0.97265 | -0.52687 | 0.97262 | -0.52732 | 4.4148
32 | -0.021188 | -0.0053138 | 0.02119 | 0.0053153 | 2.454e-06 | 1.493e-06 | 0.032392 | 0.032392 | 0.032392 | 0.97335 | -0.51287 | 0.97348 | -0.51044 | 8.899
33 | 0.0073218 | 0.0018349 | -0.0073203 | -0.0018343 | 1.4852e-06 | 5.5887e-07 | 0.011202 | 0.011202 | 0.011202 | 0.97262 | -0.52732 | 0.97241 | -0.53158 | 3.0774
34 | -0.023753 | -0.0059576 | 0.02376 | 0.0059616 | 6.4196e-06 | 3.9471e-06 | 0.03631 | 0.03631 | 0.03631 | 0.97348 | -0.51044 | 0.97377 | -0.50478 | 9.9752
35 | 0.0025518 | 0.00063923 | -0.0025516 | -0.0006395 | 1.7736e-07 | -2.7126e-07 | 0.0039048 | 0.0039049 | 0.0039049 | 0.97241 | -0.53158 | 0.97233 | -0.53304 | 1.0728
36 | -0.025507 | -0.0063996 | 0.025516 | 0.0064047 | 8.1874e-06 | 5.0611e-06 | 0.038981 | 0.038981 | 0.038981 | 0.97377 | -0.50478 | 0.97411 | -0.49805 | 10.709
37 | -0.026952 | -0.0067647 | 0.026961 | 0.0067701 | 8.7698e-06 | 5.4409e-06 | 0.041174 | 0.041174 | 0.041174 | 0.97411 | -0.49805 | 0.97445 | -0.49123 | 11.3117
38 | -0.093076 | -0.023413 | 0.093215 | 0.023502 | 0.00013828 | 8.8275e-05 | 0.14216 | 0.14216 | 0.14216 | 0.97445 | -0.49123 | 0.97603 | -0.46018 | 39.0553
39 | -0.096346 | -0.024287 | 0.096434 | 0.024343 | 8.818e-05 | 5.6299e-05 | 0.14694 | 0.14694 | 0.14694 | 0.97603 | -0.46018 | 0.97701 | -0.44107 | 40.3669
40 | 0.038166 | 0.0095837 | -0.038151 | -0.0095744 | 1.482e-05 | 9.3417e-06 | 0.058431 | 0.058431 | 0.058431 | 0.97206 | -0.53835 | 0.97165 | -0.54649 | 16.0524
41 | -0.096434 | -0.024343 | 0.096525 | 0.024401 | 9.0861e-05 | 5.8011e-05 | 0.14694 | 0.14694 | 0.14694 | 0.97701 | -0.44107 | 0.97801 | -0.42142 | 40.3669
42 | 0.032046 | 0.0080443 | -0.032031 | -0.008035 | 1.4848e-05 | 9.2996e-06 | 0.049081 | 0.049081 | 0.049081 | 0.97165 | -0.54649 | 0.97116 | -0.55621 | 13.4839
43 | -0.099886 | -0.025243 | 0.099988 | 0.025308 | 0.00010144 | 6.4336e-05 | 0.15205 | 0.15205 | 0.15205 | 0.97801 | -0.42142 | 0.9791 | -0.40026 | 20.8859
44 | -0.10644 | -0.026925 | 0.10654 | 0.026991 | 0.00010428 | 6.6204e-05 | 0.16186 | 0.16186 | 0.16186 | 0.9791 | -0.40026 | 0.98015 | -0.37986 | 22.2329
45 | -0.11836 | -0.029954 | 0.11841 | 0.029986 | 5.0442e-05 | 3.1811e-05 | 0.1798 | 0.1798 | 0.1798 | 0.98015 | -0.37986 | 0.9806 | -0.37099 | 16.4651
46 | 0.011819 | 0.0029628 | -0.011817 | -0.0029616 | 2.2294e-06 | 1.1941e-06 | 0.017944 | 0.017944 | 0.017944 | 0.98015 | -0.37986 | 0.97994 | -0.38382 | 4.9296
47 | -0.1253 | -0.031711 | 0.12535 | 0.03174 | 4.5601e-05 | 2.8803e-05 | 0.19025 | 0.19025 | 0.19025 | 0.9806 | -0.37099 | 0.98099 | -0.36341 | 17.422
48 | -0.1371 | -0.034687 | 0.13722 | 0.03476 | 0.00011587 | 7.3344e-05 | 0.20808 | 0.20808 | 0.20808 | 0.98099 | -0.36341 | 0.9819 | -0.34581 | 19.0552
49 | -0.15142 | -0.03832 | 0.15149 | 0.038367 | 7.3904e-05 | 4.6873e-05 | 0.2296 | 0.2296 | 0.2296 | 0.9819 | -0.34581 | 0.98242 | -0.33565 | 21.0257
50 | 0.014199 | 0.0035593 | -0.014198 | -0.0035584 | 1.6122e-06 | 9.1441e-07 | 0.021519 | 0.021519 | 0.021519 | 0.9819 | -0.34581 | 0.98178 | -0.3482 | 5.9117
51 | 0.0031299 | 0.00078308 | -0.0031298 | -0.00078312 | 5.6451e-08 | -4.5111e-08 | 0.0047917 | 0.0047917 | 0.0047917 | 0.97186 | -0.54234 | 0.97184 | -0.54272 | 1.3164
52 | 0.0018866 | 0.00047154 | -0.0018865 | -0.00047196 | 1.2745e-07 | -4.2321e-07 | 0.0028882 | 0.0028883 | 0.0028883 | 0.97184 | -0.54272 | 0.97177 | -0.54414 | 0.7935
53 | 0.0018865 | 0.00047196 | -0.0018863 | -0.0004724 | 1.3342e-07 | -4.4289e-07 | 0.0028883 | 0.0028885 | 0.0028885 | 0.97177 | -0.54414 | 0.9717 | -0.54563 | 0.79355
54 | 0.0018863 | 0.0004724 | -0.0018862 | -0.00047274 | 1.0036e-07 | -3.3305e-07 | 0.0028885 | 0.0028887 | 0.0028887 | 0.9717 | -0.54563 | 0.97164 | -0.54675 | 0.79359
55 | -0.0077667 | -0.0019465 | 0.0077675 | 0.0019468 | 8.3339e-07 | 3.3063e-07 | 0.011773 | 0.011773 | 0.011773 | 0.98166 | -0.35045 | 0.98178 | -0.3482 | 3.2343
56 | -0.0081408 | -0.0020403 | 0.0081409 | 0.0020403 | 1.1475e-07 | 4.921e-08 | 0.012487 | 0.012487 | 0.012487 | 0.97008 | -0.57748 | 0.9701 | -0.57718 | 3.4305
57 | -0.015327 | -0.0038414 | 0.015331 | 0.0038436 | 3.7098e-06 | 2.1533e-06 | 0.02351 | 0.02351 | 0.02351 | 0.9701 | -0.57718 | 0.97036 | -0.5721 | 6.4589
58 | -0.017343 | -0.0043476 | 0.017347 | 0.0043503 | 4.5977e-06 | 2.7283e-06 | 0.026595 | 0.026595 | 0.026595 | 0.97036 | -0.5721 | 0.97064 | -0.56654 | 7.3064
59 | 0.0020118 | 0.00050403 | -0.0020117 | -0.00050419 | 5.4444e-08 | -1.5359e-07 | 0.003085 | 0.003085 | 0.003085 | 0.97036 | -0.5721 | 0.97033 | -0.57267 | 0.84754
60 | -0.15733 | -0.03983 | 0.15767 | 0.040044 | 0.00033795 | 0.00021448 | 0.23844 | 0.23844 | 0.23844 | 0.98242 | -0.33565 | 0.98473 | -0.29101 | 21.8355
61 | -0.02507 | -0.0062858 | 0.025082 | 0.0062934 | 1.2343e-05 | 7.624e-06 | 0.038434 | 0.038434 | 0.038434 | 0.97064 | -0.56654 | 0.97116 | -0.55621 | 10.5588
62 | -0.16421 | -0.041683 | 0.16462 | 0.041948 | 0.00041839 | 0.0002657 | 0.24832 | 0.24832 | 0.24832 | 0.98473 | -0.29101 | 0.98747 | -0.2382 | 22.74
63 | -0.16666 | -0.042458 | 0.1667 | 0.04248 | 3.5529e-05 | 2.2566e-05 | 0.25139 | 0.25139 | 0.25139 | 0.98747 | -0.2382 | 0.9877 | -0.23378 | 23.0207
64 | 0.0020352 | 0.00050967 | -0.0020351 | -0.00050985 | 6.3195e-08 | -1.8878e-07 | 0.0030666 | 0.0030667 | 0.0030667 | 0.98747 | -0.2382 | 0.98743 | -0.23885 | 0.84251
65 | 0.0051938 | 0.0013013 | -0.0051932 | -0.0013012 | 5.7158e-07 | 6.7518e-08 | 0.0079544 | 0.0079545 | 0.0079545 | 0.97158 | -0.54827 | 0.97147 | -0.55058 | 2.1853
66 | -0.008282 | -0.0020753 | 0.0082827 | 0.0020756 | 6.9084e-07 | 3.0032e-07 | 0.012684 | 0.012684 | 0.012684 | 0.97158 | -0.54827 | 0.97167 | -0.54652 | 3.4846
67 | 0.0029343 | 0.00073509 | -0.0029341 | -0.00073528 | 1.9838e-07 | -1.9725e-07 | 0.0044945 | 0.0044946 | 0.0044946 | 0.97147 | -0.55058 | 0.97139 | -0.552 | 1.2348
68 | -0.026334 | -0.0066041 | 0.026345 | 0.0066105 | 1.042e-05 | 6.4572e-06 | 0.04033 | 0.04033 | 0.04033 | 0.97167 | -0.54652 | 0.97209 | -0.53822 | 11.0797
69 | 0.018052 | 0.0045285 | -0.018043 | -0.0045235 | 8.3593e-06 | 4.9889e-06 | 0.027646 | 0.027646 | 0.027646 | 0.97167 | -0.54652 | 0.97118 | -0.55623 | 7.5951
70 | 0.0013898 | 0.00034823 | -0.0013898 | -0.00034831 | 1.1674e-08 | -7.7558e-08 | 0.0021289 | 0.0021289 | 0.0021289 | 0.97139 | -0.552 | 0.97138 | -0.55217 | 0.58487
71 | -0.028469 | -0.0071428 | 0.028471 | 0.0071443 | 2.3914e-06 | 1.4889e-06 | 0.043581 | 0.043581 | 0.043581 | 0.97209 | -0.53822 | 0.97218 | -0.53646 | 11.9729
72 | 0.014735 | 0.0036943 | -0.014731 | -0.0036922 | 3.5478e-06 | 2.041e-06 | 0.022577 | 0.022577 | 0.022577 | 0.97118 | -0.55623 | 0.97092 | -0.56129 | 6.2024
73 | -0.030217 | -0.0075819 | 0.030234 | 0.007592 | 1.6154e-05 | 1.0089e-05 | 0.046254 | 0.046254 | 0.046254 | 0.97218 | -0.53646 | 0.97275 | -0.52525 | 12.7071
74 | 0.0136 | 0.0034088 | -0.0136 | -0.0034088 | 6.4006e-09 | 3.6092e-09 | 0.020844 | 0.020844 | 0.020844 | 0.97092 | -0.56129 | 0.97092 | -0.5613 | 5.7263
75 | -0.031874 | -0.0080031 | 0.031887 | 0.0080112 | 1.2935e-05 | 8.0982e-06 | 0.048763 | 0.048762 | 0.048763 | 0.97275 | -0.52525 | 0.97318 | -0.51675 | 13.3963
76 | 0.0082381 | 0.0020649 | -0.0082368 | -0.0020643 | 1.3604e-06 | 5.8925e-07 | 0.012626 | 0.012626 | 0.012626 | 0.97092 | -0.5613 | 0.97075 | -0.56477 | 3.4686
77 | 0.039238 | 0.009884 | -0.039204 | -0.0098625 | 3.4029e-05 | 2.1463e-05 | 0.059874 | 0.059874 | 0.059874 | 0.97546 | -0.47179 | 0.97454 | -0.48994 | 16.4489
78 | -0.039238 | -0.009884 | 0.03926 | 0.0098976 | 2.1546e-05 | 1.3589e-05 | 0.059874 | 0.059874 | 0.059874 | 0.97546 | -0.47179 | 0.97605 | -0.46031 | 16.4489
79 | 0.037222 | 0.0093658 | -0.037194 | -0.009348 | 2.8193e-05 | 1.7754e-05 | 0.056848 | 0.056848 | 0.056848 | 0.97454 | -0.48994 | 0.97373 | -0.5058 | 15.6175
80 | -0.040931 | -0.010316 | 0.040938 | 0.010321 | 6.5996e-06 | 4.1673e-06 | 0.062422 | 0.062422 | 0.062422 | 0.97605 | -0.46031 | 0.97622 | -0.45695 | 17.1489
81 | 0.033792 | 0.0084953 | -0.033774 | -0.0084842 | 1.7649e-05 | 1.1076e-05 | 0.051648 | 0.051648 | 0.051648 | 0.97373 | -0.5058 | 0.97318 | -0.51675 | 14.1891
82 | -0.043036 | -0.010847 | 0.043072 | 0.010869 | 3.577e-05 | 2.2616e-05 | 0.06562 | 0.06562 | 0.06562 | 0.97622 | -0.45695 | 0.97711 | -0.43959 | 18.0276
83 | -0.0061519 | -0.0015376 | 0.006152 | 0.0015376 | 7.5383e-08 | 1.9684e-08 | 0.0093782 | 0.0093782 | 0.0093782 | 0.97595 | -0.46309 | 0.97596 | -0.46283 | 2.5764
84 | 0.0049944 | 0.0012475 | -0.0049941 | -0.0012474 | 2.9523e-07 | 1.9239e-08 | 0.0076134 | 0.0076135 | 0.0076135 | 0.97595 | -0.46309 | 0.97588 | -0.46433 | 2.0916
85 | -0.0075234 | -0.0018813 | 0.0075236 | 0.0018814 | 2.7428e-07 | 1.0605e-07 | 0.011469 | 0.011469 | 0.011469 | 0.97596 | -0.46283 | 0.976 | -0.46206 | 3.1509
86 | 0.0033571 | 0.00083716 | -0.0033571 | -0.00083718 | 2.2353e-08 | -1.4134e-08 | 0.0051173 | 0.0051174 | 0.0051174 | 0.97588 | -0.46433 | 0.97588 | -0.46447 | 1.4059
87 | -0.011272 | -0.0028209 | 0.011273 | 0.0028215 | 1.0828e-06 | 5.7079e-07 | 0.017184 | 0.017184 | 0.017184 | 0.976 | -0.46206 | 0.9761 | -0.46005 | 4.721
88 | 0.0019029 | 0.00047272 | -0.0019028 | -0.00047304 | 9.5975e-08 | -3.1876e-07 | 0.0029 | 0.0029001 | 0.0029001 | 0.97588 | -0.46447 | 0.97582 | -0.46554 | 0.79674
89 | -0.0074072 | -0.0018564 | 0.0074087 | 0.0018569 | 1.4763e-06 | 5.5801e-07 | 0.011286 | 0.011286 | 0.011286 | 0.97662 | -0.44986 | 0.97683 | -0.44567 | 3.1005
90 | 0.0042638 | 0.0010686 | -0.0042636 | -0.0010686 | 1.2624e-07 | -1.9013e-08 | 0.0064964 | 0.0064965 | 0.0064965 | 0.97662 | -0.44986 | 0.97659 | -0.45048 | 1.7847
91 | -0.009644 | -0.0024171 | 0.009644 | 0.0024172 | 2.6148e-08 | 1.269e-08 | 0.014691 | 0.014691 | 0.014691 | 0.97683 | -0.44567 | 0.97683 | -0.44562 | 4.0359
92 | -0.012505 | -0.00313 | 0.012505 | 0.0031301 | 5.6589e-08 | 3.1025e-08 | 0.019061 | 0.019061 | 0.019061 | 0.9761 | -0.46005 | 0.97611 | -0.45995 | 5.2366
93 | -0.013823 | -0.0034604 | 0.013823 | 0.0034605 | 1.7334e-09 | 9.8217e-10 | 0.021071 | 0.021071 | 0.021071 | 0.97611 | -0.45995 | 0.97611 | -0.45995 | 5.7887
94 | -0.014966 | -0.003751 | 0.014971 | 0.0037538 | 4.7899e-06 | 2.7578e-06 | 0.022798 | 0.022798 | 0.022798 | 0.97683 | -0.44562 | 0.97718 | -0.4389 | 6.2632
95 | -0.015167 | -0.0037973 | 0.01517 | 0.0037991 | 3.099e-06 | 1.7901e-06 | 0.02312 | 0.02312 | 0.02312 | 0.97611 | -0.45995 | 0.97632 | -0.45566 | 6.3516
96 | -0.019249 | -0.0048214 | 0.01925 | 0.0048222 | 1.4025e-06 | 8.4328e-07 | 0.029336 | 0.029336 | 0.029336 | 0.97632 | -0.45566 | 0.9764 | -0.45413 | 8.0595
97 | -0.018271 | -0.0045809 | 0.018272 | 0.0045816 | 1.3039e-06 | 7.782e-07 | 0.027823 | 0.027823 | 0.027823 | 0.97718 | -0.4389 | 0.97725 | -0.4374 | 7.6437
98 | -0.020386 | -0.0051069 | 0.020388 | 0.0051077 | 1.3066e-06 | 7.9105e-07 | 0.031068 | 0.031068 | 0.031068 | 0.9764 | -0.45413 | 0.97647 | -0.45278 | 8.5351
99 | -0.021669 | -0.0054288 | 0.021671 | 0.0054301 | 2.0169e-06 | 1.2291e-06 | 0.03302 | 0.03302 | 0.03302 | 0.97647 | -0.45278 | 0.97657 | -0.45083 | 9.0715
100 | -0.022557 | -0.0056521 | 0.022559 | 0.0056531 | 1.6922e-06 | 1.0352e-06 | 0.03437 | 0.03437 | 0.03437 | 0.97657 | -0.45083 | 0.97665 | -0.44925 | 9.4423
101 | -0.020054 | -0.0050283 | 0.020061 | 0.0050326 | 7.1266e-06 | 4.3056e-06 | 0.030537 | 0.030537 | 0.030537 | 0.97725 | -0.4374 | 0.97763 | -0.42995 | 8.3892
102 | -0.02348 | -0.0058841 | 0.023485 | 0.0058871 | 4.8525e-06 | 2.9791e-06 | 0.035774 | 0.035774 | 0.035774 | 0.97665 | -0.44925 | 0.97687 | -0.44491 | 9.8281
103 | -0.024323 | -0.0060972 | 0.024328 | 0.0061 | 4.6261e-06 | 2.8482e-06 | 0.037051 | 0.037051 | 0.037051 | 0.97687 | -0.44491 | 0.97707 | -0.44092 | 10.1788
104 | -0.023504 | -0.0058962 | 0.023515 | 0.0059026 | 1.036e-05 | 6.3595e-06 | 0.035773 | 0.035773 | 0.035773 | 0.97774 | -0.42782 | 0.97821 | -0.41858 | 9.8278
105 | 0.022213 | 0.0055727 | -0.022211 | -0.0055713 | 2.2529e-06 | 1.3759e-06 | 0.033808 | 0.033808 | 0.033808 | 0.97774 | -0.42782 | 0.97763 | -0.42995 | 9.288
106 | -0.025745 | -0.0064616 | 0.025746 | 0.006462 | 6.7552e-07 | 4.1759e-07 | 0.039166 | 0.039166 | 0.039166 | 0.97821 | -0.41858 | 0.97824 | -0.41803 | 10.7599
107 | -0.026535 | -0.0066598 | 0.026536 | 0.0066605 | 1.2136e-06 | 7.5176e-07 | 0.040366 | 0.040366 | 0.040366 | 0.97824 | -0.41803 | 0.97829 | -0.41707 | 11.0896
108 | -0.029581 | -0.0074236 | 0.029599 | 0.007435 | 1.8389e-05 | 1.1465e-05 | 0.044997 | 0.044997 | 0.044997 | 0.97829 | -0.41707 | 0.97895 | -0.40404 | 12.3618
109 | -0.029599 | -0.007435 | 0.0296 | 0.0074355 | 7.0252e-07 | 4.3798e-07 | 0.044997 | 0.044997 | 0.044997 | 0.97895 | -0.40404 | 0.97898 | -0.40355 | 12.3618
110 | -0.03865 | -0.0097339 | 0.038661 | 0.0097404 | 1.028e-05 | 6.4786e-06 | 0.058616 | 0.058616 | 0.058616 | 0.98145 | -0.35512 | 0.98174 | -0.34956 | 16.1033
111 | 0.037604 | 0.0094716 | -0.037576 | -0.0094541 | 2.7698e-05 | 1.744e-05 | 0.057029 | 0.057029 | 0.057029 | 0.98145 | -0.35512 | 0.98066 | -0.37053 | 15.6673
112 | -0.040362 | -0.010167 | 0.040378 | 0.010177 | 1.602e-05 | 1.0109e-05 | 0.061196 | 0.061196 | 0.061196 | 0.98174 | -0.34956 | 0.98216 | -0.34126 | 16.812
113 | 0.035114 | 0.0088371 | -0.035106 | -0.0088321 | 7.9038e-06 | 4.9648e-06 | 0.053293 | 0.053293 | 0.053293 | 0.98066 | -0.37053 | 0.98042 | -0.37525 | 14.641
114 | -0.04082 | -0.010288 | 0.040832 | 0.010295 | 1.256e-05 | 7.9273e-06 | 0.061864 | 0.061864 | 0.061864 | 0.98216 | -0.34126 | 0.98249 | -0.33483 | 16.9955
115 | 0.034143 | 0.0085908 | -0.034125 | -0.0085798 | 1.742e-05 | 1.0931e-05 | 0.051832 | 0.051832 | 0.051832 | 0.98042 | -0.37525 | 0.97988 | -0.38593 | 14.2395
116 | 0.057767 | 0.014557 | -0.057741 | -0.014541 | 2.5744e-05 | 1.6363e-05 | 0.087518 | 0.087518 | 0.087518 | 0.98249 | -0.33483 | 0.98201 | -0.34415 | 24.0435
117 | -0.098599 | -0.024853 | 0.098861 | 0.02502 | 0.00026153 | 0.00016698 | 0.14938 | 0.14938 | 0.14938 | 0.98249 | -0.33483 | 0.98534 | -0.27956 | 41.039
118 | 0.033256 | 0.0083619 | -0.033244 | -0.0083546 | 1.1747e-05 | 7.3632e-06 | 0.050511 | 0.050512 | 0.050512 | 0.97988 | -0.38593 | 0.9795 | -0.39333 | 13.8768
119 | 0.044256 | 0.01116 | -0.04421 | -0.011131 | 4.6463e-05 | 2.9388e-05 | 0.067085 | 0.067085 | 0.067085 | 0.98201 | -0.34415 | 0.98089 | -0.36611 | 18.43
120 | 0.013485 | 0.0033806 | -0.013484 | -0.0033802 | 7.5242e-07 | 4.2076e-07 | 0.020433 | 0.020434 | 0.020434 | 0.98201 | -0.34415 | 0.98195 | -0.34532 | 5.6136
121 | -0.10021 | -0.025357 | 0.10031 | 0.025426 | 0.00010807 | 6.9004e-05 | 0.15141 | 0.15141 | 0.15141 | 0.98534 | -0.27956 | 0.9865 | -0.25711 | 41.5974
122 | 0.031819 | 0.0079974 | -0.03181 | -0.0079919 | 8.826e-06 | 5.5219e-06 | 0.048346 | 0.048347 | 0.048347 | 0.9795 | -0.39333 | 0.9792 | -0.39914 | 13.282
123 | 0.0024155 | 0.00060502 | -0.0024154 | -0.00060515 | 7.3423e-08 | -1.3708e-07 | 0.0036642 | 0.0036642 | 0.0036642 | 0.98089 | -0.36611 | 0.98086 | -0.36675 | 1.0067
124 | 0.041794 | 0.010526 | -0.041755 | -0.010501 | 3.9376e-05 | 2.4871e-05 | 0.063421 | 0.063421 | 0.063421 | 0.98089 | -0.36611 | 0.97988 | -0.38583 | 17.4234
125 | 0.01305 | 0.0032714 | -0.013046 | -0.0032692 | 3.8459e-06 | 2.1297e-06 | 0.019775 | 0.019776 | 0.019776 | 0.98195 | -0.34532 | 0.98164 | -0.35151 | 5.4328
126 | -0.10317 | -0.026143 | 0.10321 | 0.026163 | 3.1269e-05 | 1.9968e-05 | 0.15573 | 0.15573 | 0.15573 | 0.9865 | -0.25711 | 0.98683 | -0.25081 | 42.7826
127 | 0.0018984 | 0.00047559 | -0.0018984 | -0.00047559 | 1.3726e-09 | -4.6918e-09 | 0.0028799 | 0.0028799 | 0.0028799 | 0.98086 | -0.36675 | 0.98086 | -0.36677 | 0.79119
128 | 0.041307 | 0.010389 | -0.041286 | -0.010376 | 2.0914e-05 | 1.3206e-05 | 0.06274 | 0.06274 | 0.06274 | 0.97988 | -0.38583 | 0.97934 | -0.39644 | 17.2364
129 | 0.013046 | 0.0032692 | -0.013044 | -0.0032682 | 1.7921e-06 | 9.9248e-07 | 0.019776 | 0.019776 | 0.019776 | 0.98164 | -0.35151 | 0.98149 | -0.3544 | 5.4329
130 | -0.10498 | -0.026607 | 0.10501 | 0.026631 | 3.7897e-05 | 2.4203e-05 | 0.1584 | 0.1584 | 0.1584 | 0.98683 | -0.25081 | 0.98721 | -0.2433 | 43.5162
131 | 0.03063 | 0.0076959 | -0.030623 | -0.0076919 | 6.4399e-06 | 4.0219e-06 | 0.046552 | 0.046552 | 0.046552 | 0.9792 | -0.39914 | 0.97898 | -0.40355 | 12.7891
132 | -0.028239 | -0.0070839 | 0.02824 | 0.0070846 | 9.9908e-07 | 6.2134e-07 | 0.042992 | 0.042992 | 0.042992 | 0.97747 | -0.43309 | 0.97751 | -0.43235 | 11.8109
133 | 0.026306 | 0.0065994 | -0.026296 | -0.0065933 | 9.8151e-06 | 6.0772e-06 | 0.040048 | 0.040048 | 0.040048 | 0.97747 | -0.43309 | 0.97707 | -0.44092 | 11.0023
134 | -0.029987 | -0.0075222 | 0.02999 | 0.0075246 | 3.8731e-06 | 2.4166e-06 | 0.04565 | 0.04565 | 0.04565 | 0.97751 | -0.43235 | 0.97765 | -0.42964 | 12.5411
135 | -0.031092 | -0.0078007 | 0.031097 | 0.0078035 | 4.453e-06 | 2.7834e-06 | 0.047326 | 0.047326 | 0.047326 | 0.97765 | -0.42964 | 0.9778 | -0.42664 | 13.0018
136 | 0.032462 | 0.0081569 | -0.032433 | -0.0081384 | 2.9574e-05 | 1.8521e-05 | 0.04936 | 0.04936 | 0.04936 | 0.97877 | -0.40754 | 0.9778 | -0.42664 | 13.5604
137 | -0.035818 | -0.008998 | 0.035831 | 0.0090062 | 1.306e-05 | 8.2106e-06 | 0.054462 | 0.054462 | 0.054462 | 0.97877 | -0.40754 | 0.97916 | -0.3999 | 14.962
138 | -0.037303 | -0.009375 | 0.037307 | 0.0093776 | 4.2355e-06 | 2.6665e-06 | 0.056698 | 0.056698 | 0.056698 | 0.97916 | -0.3999 | 0.97928 | -0.39752 | 15.5763
139 | -0.0016647 | -0.00041721 | 0.0016647 | 0.00041717 | 6.8342e-09 | -3.3756e-08 | 0.0024906 | 0.0024905 | 0.0024906 | 0.99458 | -0.1029 | 0.99459 | -0.10282 | 0.68422
140 | -0.0062145 | -0.0015575 | 0.0062147 | 0.0015575 | 1.9401e-07 | 4.6495e-08 | 0.0092976 | 0.0092976 | 0.0092976 | 0.99459 | -0.10282 | 0.99462 | -0.10216 | 2.5543
141 | 0.038438 | 0.0096619 | -0.038436 | -0.0096607 | 1.9837e-06 | 1.2501e-06 | 0.058414 | 0.058414 | 0.058414 | 0.97934 | -0.39644 | 0.97928 | -0.39752 | 16.0478
142 | 0.001018 | 0.00025493 | -0.001018 | -0.00025512 | 1.448e-08 | -1.9509e-07 | 0.0015442 | 0.0015443 | 0.0015443 | 0.98086 | -0.36677 | 0.98084 | -0.36706 | 0.42426
143 | -0.13493 | -0.03453 | 0.13499 | 0.034571 | 6.5876e-05 | 4.1649e-05 | 0.20126 | 0.20126 | 0.20126 | 0.99883 | -0.022064 | 0.99937 | -0.011985 | 18.4306
144 | 0.13089 | 0.033519 | -0.13084 | -0.033485 | 5.3686e-05 | 3.3917e-05 | 0.19525 | 0.19525 | 0.19525 | 0.99883 | -0.022064 | 0.99839 | -0.030534 | 17.8805
145 | -0.13668 | -0.034994 | 0.13676 | 0.035044 | 7.9392e-05 | 5.0209e-05 | 0.20377 | 0.20377 | 0.20377 | 0.99937 | -0.011985 | 1 | 0 | 18.6604
146 | 0.12944 | 0.033134 | -0.12934 | -0.033072 | 9.7945e-05 | 6.1862e-05 | 0.19317 | 0.19317 | 0.19317 | 0.99839 | -0.030534 | 0.99756 | -0.046172 | 17.6894
147 | 0.30889 | 0.079749 | -0.30802 | -0.07919 | 0.00087499 | 0.0005587 | 0.46046 | 0.46046 | 0.46046 | 1 | 0 | 0.99691 | -0.058277 | 42.1671
148 | 0.1275 | 0.032611 | -0.12747 | -0.032591 | 3.1058e-05 | 1.9609e-05 | 0.19042 | 0.19042 | 0.19042 | 0.99756 | -0.046172 | 0.9973 | -0.051207 | 17.4376
149 | 0.30392 | 0.078163 | -0.30388 | -0.078138 | 3.8741e-05 | 2.4736e-05 | 0.45435 | 0.45435 | 0.45435 | 0.99691 | -0.058277 | 0.99677 | -0.0609 | 41.6071
150 | 0.12395 | 0.031708 | -0.12378 | -0.031602 | 0.0001662 | 0.00010569 | 0.18516 | 0.18516 | 0.18516 | 0.9973 | -0.051207 | 0.99583 | -0.07895 | 25.4346
151 | 0.30024 | 0.077226 | -0.29971 | -0.07689 | 0.00052725 | 0.00033662 | 0.44892 | 0.44892 | 0.44892 | 0.99677 | -0.0609 | 0.99486 | -0.097094 | 41.1096
152 | 0.1216 | 0.031055 | -0.12151 | -0.031003 | 8.1221e-05 | 5.1641e-05 | 0.1819 | 0.1819 | 0.1819 | 0.99583 | -0.07895 | 0.99511 | -0.092778 | 24.9861
153 | -0.002035 | -0.00051003 | 0.0020351 | 0.00050985 | 5.8153e-08 | -1.7369e-07 | 0.0030668 | 0.0030667 | 0.0030668 | 0.9874 | -0.23945 | 0.98743 | -0.23885 | 0.84253
154 | 0.085829 | 0.022046 | -0.0858 | -0.022027 | 2.9298e-05 | 1.8689e-05 | 0.12853 | 0.12853 | 0.12853 | 0.99511 | -0.092778 | 0.99474 | -0.09981 | 35.3114
155 | 0.035685 | 0.0089572 | -0.035675 | -0.0089511 | 9.6801e-06 | 6.0776e-06 | 0.053366 | 0.053366 | 0.053366 | 0.99511 | -0.092778 | 0.99481 | -0.098467 | 14.661
156 | 0.0858 | 0.022027 | -0.085703 | -0.021966 | 9.6139e-05 | 6.1328e-05 | 0.12853 | 0.12853 | 0.12853 | 0.99474 | -0.09981 | 0.99352 | -0.12292 | 35.3114
157 | 0.0073182 | 0.0018342 | -0.0073169 | -0.0018337 | 1.2874e-06 | 4.5203e-07 | 0.010946 | 0.010946 | 0.010946 | 0.99481 | -0.098467 | 0.99462 | -0.10216 | 3.0073
158 | 0.028357 | 0.0071169 | -0.028344 | -0.0071086 | 1.3374e-05 | 8.302e-06 | 0.04242 | 0.04242 | 0.04242 | 0.99481 | -0.098467 | 0.9943 | -0.10836 | 11.6538
159 | 0.082806 | 0.02124 | -0.082655 | -0.021144 | 0.0001505 | 9.5983e-05 | 0.12419 | 0.12419 | 0.12419 | 0.99352 | -0.12292 | 0.99155 | -0.16047 | 34.1193
160 | 0.023988 | 0.0060169 | -0.023983 | -0.0060141 | 4.6288e-06 | 2.8382e-06 | 0.035901 | 0.035901 | 0.035901 | 0.9943 | -0.10836 | 0.99409 | -0.11241 | 9.8628
161 | -0.0021209 | -0.00053154 | 0.0021209 | 0.00053152 | 7.8472e-09 | -2.0169e-08 | 0.0032277 | 0.0032277 | 0.0032277 | 0.97775 | -0.42711 | 0.97775 | -0.42704 | 0.88674
162 | -0.0035817 | -0.00089764 | 0.0035819 | 0.00089753 | 2.0821e-07 | -1.0113e-07 | 0.0054509 | 0.0054508 | 0.0054509 | 0.97775 | -0.42704 | 0.97781 | -0.42582 | 1.4975
163 | 0.079909 | 0.020455 | -0.079871 | -0.020431 | 3.7651e-05 | 2.4007e-05 | 0.12007 | 0.12007 | 0.12007 | 0.99155 | -0.16047 | 0.99104 | -0.1702 | 32.9869
164 | 0.019085 | 0.0047865 | -0.01908 | -0.0047835 | 5.0213e-06 | 3.001e-06 | 0.028569 | 0.028569 | 0.028569 | 0.99409 | -0.11241 | 0.99381 | -0.11793 | 7.8486
165 | -0.10638 | -0.026974 | 0.10655 | 0.027078 | 0.00016355 | 0.00010445 | 0.16046 | 0.16046 | 0.16046 | 0.98721 | -0.2433 | 0.98887 | -0.21137 | 44.0824
166 | -0.10863 | -0.0276 | 0.10868 | 0.027637 | 5.7899e-05 | 3.6981e-05 | 0.16359 | 0.16359 | 0.16359 | 0.98887 | -0.21137 | 0.98945 | -0.2003 | 44.9427
167 | -0.10964 | -0.027876 | 0.10987 | 0.028025 | 0.00023409 | 0.00014952 | 0.16502 | 0.16502 | 0.16502 | 0.98945 | -0.2003 | 0.99176 | -0.15608 | 45.3364
168 | -0.29326 | -0.074944 | 0.29344 | 0.075064 | 0.00018899 | 0.00012065 | 0.44051 | 0.44051 | 0.44051 | 0.99176 | -0.15608 | 0.99245 | -0.14277 | 40.34
169 | 0.18338 | 0.046919 | -0.18323 | -0.04682 | 0.00015567 | 9.8992e-05 | 0.27549 | 0.27549 | 0.27549 | 0.99176 | -0.15608 | 0.99084 | -0.17363 | 25.228
170 | -0.29603 | -0.075713 | 0.29669 | 0.076131 | 0.00065588 | 0.00041873 | 0.44439 | 0.44439 | 0.44439 | 0.99245 | -0.14277 | 0.99486 | -0.097094 | 40.6952
171 | 0.18106 | 0.046277 | -0.18087 | -0.046154 | 0.00019343 | 0.00012299 | 0.27224 | 0.27224 | 0.27224 | 0.99084 | -0.17363 | 0.98968 | -0.19575 | 24.9301
172 | -0.047109 | -0.011881 | 0.047151 | 0.011908 | 4.2346e-05 | 2.6826e-05 | 0.071768 | 0.071768 | 0.071768 | 0.97711 | -0.43959 | 0.97806 | -0.42083 | 19.7165
173 | 0.0088639 | 0.0022213 | -0.0088628 | -0.0022208 | 1.0469e-06 | 4.7737e-07 | 0.013485 | 0.013485 | 0.013485 | 0.97806 | -0.42083 | 0.97794 | -0.42331 | 3.7048
174 | -0.056015 | -0.014129 | 0.056099 | 0.014182 | 8.3919e-05 | 5.3321e-05 | 0.085253 | 0.085253 | 0.085253 | 0.97806 | -0.42083 | 0.97966 | -0.38959 | 23.4212
175 | 0.0075448 | 0.0018905 | -0.0075439 | -0.0018901 | 9.009e-07 | 3.4789e-07 | 0.01148 | 0.01148 | 0.01148 | 0.97794 | -0.42331 | 0.97781 | -0.42582 | 3.1538
176 | -0.058872 | -0.014877 | 0.058883 | 0.014885 | 1.1672e-05 | 7.4212e-06 | 0.089465 | 0.089464 | 0.089465 | 0.97966 | -0.38959 | 0.97988 | -0.38545 | 24.5782
177 | 0.17904 | 0.045695 | -0.17902 | -0.045684 | 1.7708e-05 | 1.1258e-05 | 0.26949 | 0.26949 | 0.26949 | 0.98968 | -0.19575 | 0.98957 | -0.19779 | 24.6783
178 | 0.17312 | 0.044206 | -0.17307 | -0.044169 | 5.8474e-05 | 3.7158e-05 | 0.26062 | 0.26062 | 0.26062 | 0.98957 | -0.19779 | 0.98921 | -0.20478 | 23.8661
179 | 0.17101 | 0.043654 | -0.17085 | -0.043552 | 0.00015909 | 0.00010108 | 0.25753 | 0.25753 | 0.25753 | 0.98921 | -0.20478 | 0.9882 | -0.22406 | 23.583
180 | 0.16879 | 0.043037 | -0.16871 | -0.042987 | 7.9173e-05 | 5.0295e-05 | 0.25443 | 0.25443 | 0.25443 | 0.9882 | -0.22406 | 0.9877 | -0.23378 | 23.2993
181 | 0.003962 | 0.00099258 | -0.0039618 | -0.00099262 | 1.4652e-07 | -4.1048e-08 | 0.0060291 | 0.0060292 | 0.0060292 | 0.97781 | -0.42582 | 0.97777 | -0.42659 | 1.6564
182 | 0.0025772 | 0.00064559 | -0.002577 | -0.00064585 | 1.7348e-07 | -2.6616e-07 | 0.0039219 | 0.0039221 | 0.0039221 | 0.97777 | -0.42659 | 0.9777 | -0.42801 | 1.0775
183 | -0.0634 | -0.016042 | 0.063404 | 0.016045 | 3.9955e-06 | 2.5426e-06 | 0.09622 | 0.09622 | 0.09622 | 0.98102 | -0.36316 | 0.98109 | -0.36184 | 26.4341
184 | 0.061958 | 0.015681 | -0.061892 | -0.015639 | 6.6221e-05 | 4.213e-05 | 0.094033 | 0.094033 | 0.094033 | 0.98102 | -0.36316 | 0.97988 | -0.38545 | 25.8333
185 | -0.067367 | -0.017038 | 0.067373 | 0.017042 | 6.077e-06 | 3.8697e-06 | 0.10223 | 0.10223 | 0.10223 | 0.98109 | -0.36184 | 0.98119 | -0.35996 | 28.0852
186 | -0.068803 | -0.0174 | 0.068899 | 0.017461 | 9.586e-05 | 6.1053e-05 | 0.1044 | 0.1044 | 0.1044 | 0.98119 | -0.35996 | 0.98268 | -0.33096 | 28.6812
187 | -0.071786 | -0.018185 | 0.071931 | 0.018277 | 0.00014532 | 9.2591e-05 | 0.10877 | 0.10877 | 0.10877 | 0.98268 | -0.33096 | 0.98485 | -0.28891 | 29.8819
188 | -0.071931 | -0.018277 | 0.072095 | 0.018382 | 0.00016383 | 0.00010438 | 0.10877 | 0.10877 | 0.10877 | 0.98485 | -0.28891 | 0.9873 | -0.24172 | 29.8819
189 | -0.073662 | -0.018774 | 0.073783 | 0.018852 | 0.00012095 | 7.7072e-05 | 0.11113 | 0.11113 | 0.11113 | 0.9873 | -0.24172 | 0.98907 | -0.20776 | 30.5309
190 | -0.075787 | -0.019354 | 0.075865 | 0.019404 | 7.798e-05 | 4.9702e-05 | 0.11415 | 0.11415 | 0.11415 | 0.98907 | -0.20776 | 0.99018 | -0.1865 | 31.3592
191 | -0.076964 | -0.019679 | 0.076975 | 0.019686 | 1.0534e-05 | 6.7148e-06 | 0.1158 | 0.1158 | 0.1158 | 0.99018 | -0.1865 | 0.99033 | -0.18367 | 31.8129
192 | -0.078537 | -0.020077 | 0.078588 | 0.02011 | 5.1207e-05 | 3.2647e-05 | 0.11815 | 0.11815 | 0.11815 | 0.99033 | -0.18367 | 0.99104 | -0.1702 | 32.4576
193 | -0.0040268 | -0.0010092 | 0.0040269 | 0.0010092 | 1.5098e-07 | -4.6607e-08 | 0.0060322 | 0.0060322 | 0.0060322 | 0.99332 | -0.12735 | 0.99336 | -0.12657 | 1.6572
194 | -0.0070656 | -0.0017707 | 0.0070663 | 0.001771 | 7.0385e-07 | 2.3353e-07 | 0.010584 | 0.010584 | 0.010584 | 0.99336 | -0.12657 | 0.99347 | -0.12447 | 2.9077
195 | -0.011349 | -0.0028442 | 0.011349 | 0.0028443 | 1.1856e-07 | 6.1708e-08 | 0.016998 | 0.016998 | 0.016998 | 0.99347 | -0.12447 | 0.99348 | -0.12426 | 4.6698
196 | -0.015795 | -0.0039585 | 0.015799 | 0.0039613 | 4.76e-06 | 2.7526e-06 | 0.023657 | 0.023657 | 0.023657 | 0.99348 | -0.12426 | 0.99381 | -0.11793 | 6.4992

## res_trafo
| p_hv_mw | q_hv_mvar | p_lv_mw | q_lv_mvar | pl_mw | ql_mvar | i_hv_ka | i_lv_ka | vm_hv_pu | va_hv_degree | vm_lv_pu | va_lv_degree | loading_percent
0 | -1.2729e-15 | -1.3162e-15 | 0.00165 | 1.2699e-07 | 0.00165 | 1.2699e-07 | 5.2857e-17 | 0.0023815 | 0.99998 | 149.9956 | 1 | 0 | 0.2619

## res_ext_grid
| p_mw | q_mvar
0 | 0.45364 | 0.11638

## res_load
| p_mw | q_mvar
0 | 0.00072364 | 0.00018136
1 | 0.0011788 | 0.00029544
2 | 0.00080375 | 0.00020144
3 | 0.0016355 | 0.00040988
4 | 0.00055023 | 0.0001379
5 | 0.0017325 | 0.00043419
6 | 0.0042542 | 0.0010662
7 | 0.0021279 | 0.00053331
8 | 0.0011931 | 0.00029901
9 | 0.0016917 | 0.00042399
10 | 0.001506 | 0.00037743
11 | 0.0015222 | 0.0003815
12 | 0.0013878 | 0.00034782
13 | 0.0017411 | 0.00043636
14 | 0.0019466 | 0.00048787
15 | 0.0035233 | 0.00088302
16 | 0.0018388 | 0.00046084
17 | 0.0016666 | 0.0004177
18 | 0.0034678 | 0.00086911
19 | 0.002786 | 0.00069825
20 | 0.0026667 | 0.00066835
21 | 0.001752 | 0.00043909
22 | 0.0031822 | 0.00079753
23 | 0.0025628 | 0.0006423
24 | 0.0047685 | 0.0011951
25 | 0.0017479 | 0.00043807
26 | 0.0025516 | 0.0006395
27 | 0.0014362 | 0.00035995
28 | 0.0031316 | 0.00078485
29 | 0.0033132 | 0.00083036
30 | 0.0061049 | 0.00153
31 | 0.0033611 | 0.00084237
32 | 0.0064526 | 0.0016172
33 | 0.006886 | 0.0017258
34 | 0.011817 | 0.0029616
35 | 0.011758 | 0.0029468
36 | 0.0012094 | 0.00030309
37 | 0.0012432 | 0.00031159
38 | 0.0018862 | 0.00047274
39 | 0.0077667 | 0.0019465
40 | 0.0064303 | 0.0016116
41 | 0.0081408 | 0.0020403
42 | 0.0071865 | 0.0018011
43 | 0.0058382 | 0.0014632
44 | 0.0077225 | 0.0019354
45 | 0.0020117 | 0.00050419
46 | 0.006537 | 0.0016383
47 | 0.0069492 | 0.0017416
48 | 0.0030882 | 0.00077396
49 | 0.0022589 | 0.00056614
50 | 0.0015444 | 0.00038705
51 | 0.002124 | 0.00053233
52 | 0.0033088 | 0.00082926
53 | 0.0013898 | 0.00034831
54 | 0.0017461 | 0.00043761
55 | 0.0011307 | 0.00028337
56 | 0.00164 | 0.00041103
57 | 0.0053623 | 0.0013439
58 | 0.0019821 | 0.00049675
59 | 0.0016714 | 0.00041889
60 | 0.0034024 | 0.00085272
61 | 0.0020984 | 0.00052591
62 | 0.0018874 | 0.00047304
63 | 0.0011575 | 0.00029009
64 | 0.0013714 | 0.0003437
65 | 0.001637 | 0.00041028
66 | 0.0037487 | 0.00093952
67 | 0.0014542 | 0.00036446
68 | 0.0031435 | 0.00078783
69 | 0.0022353 | 0.00056021
70 | 0.0042636 | 0.0010686
71 | 0.0012312 | 0.00030856
72 | 0.0013182 | 0.00033038
73 | 0.0053222 | 0.0013339
74 | 0.0013441 | 0.00033686
75 | 0.0040789 | 0.0010223
76 | 0.0033 | 0.00082707
77 | 0.0011359 | 0.00028469
78 | 0.0012814 | 0.00032114
79 | 0.00088586 | 0.00022202
80 | 0.001782 | 0.00044662
81 | 0.0009217 | 0.000231
82 | 0.00083818 | 0.00021007
83 | 0.001291 | 0.00032355
84 | 0.0022307 | 0.00055905
85 | 0.0021496 | 0.00053874
86 | 0.00078894 | 0.00019773
87 | 0.0030446 | 0.00076304
88 | 0.0010468 | 0.00026236
89 | 0.0017019 | 0.00042653
90 | 0.0024621 | 0.00061706
91 | 0.000441 | 0.00011053
92 | 0.00096296 | 0.00024134
93 | 0.00086945 | 0.0002179
94 | 0.001346 | 0.00033734
95 | 0.0014252 | 0.00035718
96 | 0.00043426 | 0.00010884
97 | 0.00286 | 0.00071679
98 | 0.00051699 | 0.00012957
99 | 0.00044823 | 0.00011234
100 | 0.001771 | 0.00044384
101 | 0.0011807 | 0.00029592
102 | 0.0010233 | 0.00025645
103 | 0.0019335 | 0.00048458
104 | 0.0017461 | 0.00043763
105 | 0.0019681 | 0.00049326
106 | 0.0011017 | 0.00027611
107 | 0.0033559 | 0.00084107
108 | 0.0013363 | 0.0003349
109 | 0.0014714 | 0.00036878
110 | 0.0016647 | 0.00041721
111 | 0.0045499 | 0.0011403
112 | 0.0028476 | 0.00071367
113 | 0.0011293 | 0.00028304
114 | 0.00088045 | 0.00022066
115 | 0.001018 | 0.00025512
116 | 0.0082368 | 0.0020643
117 | 0.0040323 | 0.0010106
118 | 0.0016858 | 0.0004225
119 | 0.0014004 | 0.00035096
120 | 0.0063445 | 0.0015901
121 | 0.001843 | 0.00046189
122 | 0.0040966 | 0.0010267
123 | 0.0035224 | 0.00088279
124 | 0.0036399 | 0.00091224
125 | 0.0021851 | 0.00054764
126 | 0.0018545 | 0.00046477
127 | 0.0018674 | 0.00046801
128 | 0.00034059 | 8.536e-05
129 | 0.002035 | 0.00051003
130 | 0.0028974 | 0.00072617
131 | 0.0011021 | 0.00027622
132 | 0.0043561 | 0.0010917
133 | 0.0021209 | 0.00053154
134 | 0.0014608 | 0.00036611
135 | 0.0027466 | 0.00068836
136 | 0.0048981 | 0.0012276
137 | 0.0013673 | 0.00034269
138 | 0.0020812 | 0.0005216
139 | 0.00095281 | 0.0002388
140 | 0.0025869 | 0.00064835
141 | 0.0021659 | 0.00054284
142 | 0.0040369 | 0.0010117
143 | 0.001318 | 0.00033033
144 | 0.0027727 | 0.0006949
145 | 0.0018286 | 0.0004583
146 | 0.0058987 | 0.0014784
147 | 0.0020554 | 0.00051514
148 | 0.0030253 | 0.00075822
149 | 0.0020571 | 0.00051555
150 | 0.0020195 | 0.00050614
151 | 0.0013847 | 0.00034703
152 | 0.002577 | 0.00064585
153 | 0.0014417 | 0.00036133
154 | 0.0039626 | 0.00099313
155 | 0.0030087 | 0.00075404
156 | 0.0014304 | 0.0003585
157 | 0.0028865 | 0.00072344
158 | 0.0015675 | 0.00039286
159 | 0.0020041 | 0.00050227
160 | 0.0010991 | 0.00027546
161 | 0.0015618 | 0.00039142
162 | 0.0012834 | 0.00032165
163 | 0.0040268 | 0.0010092
164 | 0.0030387 | 0.00076156
165 | 0.0042824 | 0.0010733
166 | 0.0044458 | 0.0011142
167 | 0.0032807 | 0.00082221

## dtypes
| element | column | dtype
0 | bus | name | object
1 | bus | vn_kv | float64
2 | bus | type | object
3 | bus | zone | object
4 | bus | in_service | bool
5 | load | name | object
6 | load | bus | uint32
7 | load | p_mw | float64
8 | load | q_mvar | float64
9 | load | const_z_percent | float64
10 | load | const_i_percent | float64
11 | load | sn_mva | float64
12 | load | scaling | float64
13 | load | in_service | bool
14 | load | type | object
15 | ext_grid | name | object
16 | ext_grid | bus | uint32
17 | ext_grid | vm_pu | float64
18 | ext_grid | va_degree | float64
19 | ext_grid | slack_weight | float64
20 | ext_grid | in_service | bool
21 | line | name | object
22 | line | std_type | object
23 | line | from_bus | uint32
24 | line | to_bus | uint32
25 | line | length_km | float64
26 | line | r_ohm_per_km | float64
27 | line | x_ohm_per_km | float64
28 | line | c_nf_per_km | float64
29 | line | g_us_per_km | float64
30 | line | max_i_ka | float64
31 | line | df | float64
32 | line | parallel | uint32
33 | line | type | object
34 | line | in_service | bool
35 | trafo | name | object
36 | trafo | std_type | object
37 | trafo | hv_bus | uint32
38 | trafo | lv_bus | uint32
39 | trafo | sn_mva | float64
40 | trafo | vn_hv_kv | float64
41 | trafo | vn_lv_kv | float64
42 | trafo | vk_percent | float64
43 | trafo | vkr_percent | float64
44 | trafo | pfe_kw | float64
45 | trafo | i0_percent | float64
46 | trafo | shift_degree | float64
47 | trafo | tap_side | object
48 | trafo | tap_neutral | int32
49 | trafo | tap_min | int32
50 | trafo | tap_max | int32
51 | trafo | tap_step_percent | float64
52 | trafo | tap_step_degree | float64
53 | trafo | tap_pos | int32
54 | trafo | tap_phase_shifter | bool
55 | trafo | parallel | uint32
56 | trafo | df | float64
57 | trafo | in_service | bool
58 | line_geodata | coords | object
59 | bus_geodata | x | float64
60 | bus_geodata | y | float64
61 | bus_geodata | coords | object
62 | res_bus | vm_pu | float64
63 | res_bus | va_degree | float64
64 | res_bus | p_mw | float64
65 | res_bus | q_mvar | float64
66 | res_line | p_from_mw | float64
67 | res_line | q_from_mvar | float64
68 | res_line | p_to_mw | float64
69 | res_line | q_to_mvar | float64
70 | res_line | pl_mw | float64
71 | res_line | ql_mvar | float64
72 | res_line | i_from_ka | float64
73 | res_line | i_to_ka | float64
74 | res_line | i_ka | float64
75 | res_line | vm_from_pu | float64
76 | res_line | va_from_degree | float64
77 | res_line | vm_to_pu | float64
78 | res_line | va_to_degree | float64
79 | res_line | loading_percent | float64
80 | res_trafo | p_hv_mw | float64
81 | res_trafo | q_hv_mvar | float64
82 | res_trafo | p_lv_mw | float64
83 | res_trafo | q_lv_mvar | float64
84 | res_trafo | pl_mw | float64
85 | res_trafo | ql_mvar | float64
86 | res_trafo | i_hv_ka | float64
87 | res_trafo | i_lv_ka | float64
88 | res_trafo | vm_hv_pu | float64
89 | res_trafo | va_hv_degree | float64
90 | res_trafo | vm_lv_pu | float64
91 | res_trafo | va_lv_degree | float64
92 | res_trafo | loading_percent | float64
93 | res_ext_grid | p_mw | float64
94 | res_ext_grid | q_mvar | float64
95 | res_load | p_mw | float64
96 | res_load | q_mvar | float64

## parameters
| version | format_version | converged | OPF_converged | name | f_hz | sn_mva
0 | 2.14.6 | 2.14.0 | TRUE | FALSE |  | 50 | 1