## bus
| name | vn_kv | type | zone | in_service
0 | bus_MV_142_1_node_28 | 20 | n |  | TRUE
1 | bus_MV_142_1_node_29 | 20 | n |  | TRUE
2 | bus_MV_142_1_node_121 | 20 | n |  | TRUE
3 | bus_MV_142_1_node_298 | 20 | n |  | TRUE
4 | bus_MV_142_1_node_134 | 20 | n |  | TRUE
5 | bus_MV_142_1_node_104 | 20 | n |  | TRUE
6 | bus_MV_142_1_node_107 | 20 | n |  | TRUE
7 | bus_MV_142_1_node_303 | 20 | n |  | TRUE
8 | bus_MV_142_1_node_102 | 20 | n |  | TRUE
9 | bus_MV_142_1_node_60 | 20 | n |  | TRUE
10 | bus_MV_142_1_node_62 | 20 | n |  | TRUE
11 | bus_MV_142_1_node_137 | 20 | n |  | TRUE
12 | bus_MV_142_1_node_64 | 20 | n |  | TRUE
13 | bus_MV_142_1_node_127 | 20 | n |  | TRUE
14 | bus_MV_142_1_node_136 | 20 | n |  | TRUE
15 | bus_MV_142_1_node_61 | 20 | n |  | TRUE
16 | bus_MV_142_1_node_63 | 20 | n |  | TRUE
17 | bus_MV_142_1_node_135 | 20 | n |  | TRUE
18 | bus_MV_142_1_node_105 | 20 | n |  | TRUE
19 | bus_MV_142_1_node_106 | 20 | n |  | TRUE
20 | bus_MV_142_1_node_93 | 20 | n |  | TRUE
21 | bus_MV_142_1_node_65 | 20 | n |  | TRUE
22 | bus_MV_142_1_node_66 | 20 | n |  | TRUE
23 | bus_MV_142_1_node_69 | 20 | n |  | TRUE
24 | bus_MV_142_1_node_70 | 20 | n |  | TRUE
25 | bus_MV_142_1_node_67 | 20 | n |  | TRUE
26 | bus_MV_142_1_node_100 | 20 | n |  | TRUE
27 | bus_MV_142_1_node_99 | 20 | n |  | TRUE
28 | bus_MV_142_1_node_68 | 20 | n |  | TRUE
29 | bus_MV_142_1_node_71 | 20 | n |  | TRUE
30 | bus_MV_142_1_node_118 | 20 | n |  | TRUE
31 | bus_MV_142_1_node_120 | 20 | n |  | TRUE
32 | bus_MV_142_1_node_103 | 20 | n |  | TRUE
33 | bus_MV_142_1_node_101 | 20 | n |  | TRUE
34 | bus_MV_142_1_node_119 | 20 | n |  | TRUE
35 | bus_MV_142_1_node_117 | 20 | n |  | TRUE
36 | bus_MV_142_1_node_72 | 20 | n |  | TRUE
37 | bus_MV_142_1_node_73 | 20 | n |  | TRUE
38 | bus_MV_142_1_node_292 | 20 | n |  | TRUE
39 | bus_MV_142_1_node_74 | 20 | n |  | TRUE
40 | bus_MV_142_1_node_75 | 20 | n |  | TRUE
41 | bus_MV_142_1_node_96 | 20 | n |  | TRUE
42 | bus_MV_142_1_node_112 | 20 | n |  | TRUE
43 | bus_MV_142_1_node_113 | 20 | n |  | TRUE
44 | bus_MV_142_1_node_302 | 20 | n |  | TRUE
45 | bus_MV_142_1_node_111 | 20 | n |  | TRUE
46 | bus_MV_142_1_node_76 | 20 | n |  | TRUE
47 | bus_MV_142_1_node_78 | 20 | n |  | TRUE
48 | bus_MV_142_1_node_81 | 20 | n |  | TRUE
49 | bus_MV_142_1_node_77 | 20 | n |  | TRUE
50 | bus_MV_142_1_node_79 | 20 | n |  | TRUE
51 | bus_MV_142_1_node_123 | 20 | n |  | TRUE
52 | bus_MV_142_1_node_84 | 20 | n |  | TRUE
53 | bus_MV_142_1_node_80 | 20 | n |  | TRUE
54 | bus_MV_142_1_node_259 | 20 | n |  | TRUE
55 | bus_MV_142_1_node_138 | 20 | n |  | TRUE
56 | bus_MV_142_1_node_310 | 20 | n |  | TRUE
57 | bus_MV_142_1_node_124 | 20 | n |  | TRUE
58 | bus_MV_142_1_node_88 | 20 | n |  | TRUE
59 | bus_MV_142_1_node_82 | 20 | n |  | TRUE
60 | bus_MV_142_1_node_254 | 20 | n |  | TRUE
61 | bus_MV_142_1_node_139 | 20 | n |  | TRUE
62 | bus_MV_142_1_node_83 | 20 | n |  | TRUE
63 | bus_MV_142_1_node_85 | 20 | n |  | TRUE
64 | bus_MV_142_1_node_91 | 20 | n |  | TRUE
65 | bus_MV_142_1_node_89 | 20 | n |  | TRUE
66 | bus_MV_142_1_node_90 | 20 | n |  | TRUE
67 | bus_MV_142_1_node_94 | 20 | n |  | TRUE
68 | bus_MV_142_1_node_95 | 20 | n |  | TRUE
69 | bus_MV_142_1_node_122 | 20 | n |  | TRUE
70 | bus_MV_142_1_node_301 | 20 | n |  | TRUE
71 | bus_MV_142_1_node_92 | 20 | n |  | TRUE
72 | bus_MV_142_1_node_263 | 20 | n |  | TRUE
73 | bus_MV_142_1_node_97 | 20 | n |  | TRUE
74 | bus_MV_142_1_node_98 | 20 | n |  | TRUE
75 | bus_MV_142_1_node_109 | 20 | n |  | TRUE
76 | bus_MV_142_1_node_125 | 20 | n |  | TRUE
77 | bus_MV_142_1_node_133 | 20 | n |  | TRUE
78 | bus_MV_142_1_node_132 | 20 | n |  | TRUE
79 | bus_MV_142_1_node_110 | 20 | n |  | TRUE
80 | bus_MV_142_1_node_115 | 20 | n |  | TRUE
81 | bus_MV_142_1_node_293 | 20 | n |  | TRUE
82 | bus_MV_142_1_node_294 | 20 | n |  | TRUE
83 | bus_MV_142_1_node_116 | 20 | n |  | TRUE
84 | bus_MV_142_1_node_126 | 20 | n |  | TRUE
85 | bus_MV_142_1_node_178 | 20 | n |  | TRUE
86 | bus_MV_142_1_node_179 | 20 | n |  | TRUE
87 | bus_MV_142_1_node_173 | 20 | n |  | TRUE
88 | bus_MV_142_1_node_176 | 20 | n |  | TRUE
89 | bus_MV_142_1_node_172 | 20 | n |  | TRUE
90 | bus_MV_142_1_node_183 | 20 | n |  | TRUE
91 | bus_MV_142_1_node_182 | 20 | n |  | TRUE
92 | bus_MV_142_1_node_226 | 20 | n |  | TRUE
93 | bus_MV_142_1_node_220 | 20 | n |  | TRUE
94 | bus_MV_142_1_node_229 | 20 | n |  | TRUE
95 | bus_MV_142_1_node_184 | 20 | n |  | TRUE
96 | bus_MV_142_1_node_186 | 20 | n |  | TRUE
97 | bus_MV_142_1_node_187 | 20 | n |  | TRUE
98 | bus_MV_142_1_node_188 | 20 | n |  | TRUE
99 | bus_MV_142_1_node_189 | 20 | n |  | TRUE
100 | bus_MV_142_1_node_190 | 20 | n |  | TRUE
101 | bus_MV_142_1_node_222 | 20 | n |  | TRUE
102 | bus_MV_142_1_node_225 | 20 | n |  | TRUE
103 | bus_MV_142_1_node_289 | 20 | n |  | TRUE
104 | bus_MV_142_1_node_228 | 20 | n |  | TRUE
105 | bus_MV_142_1_node_223 | 20 | n |  | TRUE
106 | bus_MV_142_1_node_221 | 20 | n |  | TRUE
107 | bus_MV_142_1_node_224 | 20 | n |  | TRUE
108 | bus_MV_142_1_node_227 | 20 | n |  | TRUE
109 | bus_MV_142_1_node_230 | 20 | n |  | TRUE
110 | bus_MV_142_1_node_128 | 20 | n |  | TRUE
111 | bus_MV_142_1_node_129 | 20 | n |  | TRUE
112 | bus_MV_142_1_node_130 | 20 | n |  | TRUE
113 | bus_MV_142_1_node_131 | 20 | n |  | TRUE
114 | bus_MV_142_1_node_257 | 20 | n |  | TRUE
115 | bus_MV_142_1_node_255 | 20 | n |  | TRUE
116 | bus_MV_142_1_node_258 | 20 | n |  | TRUE
117 | bus_MV_142_1_node_256 | 20 | n |  | TRUE
118 | bus_MV_142_1_node_253 | 20 | n |  | TRUE
119 | bus_MV_142_1_node_161 | 20 | n |  | TRUE
120 | bus_MV_142_1_node_162 | 20 | n |  | TRUE
121 | bus_MV_142_1_node_163 | 20 | n |  | TRUE
122 | bus_MV_142_1_node_167 | 20 | n |  | TRUE
123 | bus_MV_142_1_node_208 | 20 | n |  | TRUE
124 | bus_MV_142_1_node_234 | 20 | n |  | TRUE
125 | bus_MV_142_1_node_175 | 20 | n |  | TRUE
126 | bus_MV_142_1_node_233 | 20 | n |  | TRUE
127 | bus_MV_142_1_node_235 | 20 | n |  | TRUE
128 | bus_MV_142_1_node_232 | 20 | n |  | TRUE
129 | bus_MV_142_1_node_185 | 20 | n |  | TRUE
130 | bus_MV_142_1_node_164 | 20 | n |  | TRUE
131 | bus_MV_142_1_node_165 | 20 | n |  | TRUE
132 | bus_MV_142_1_node_166 | 20 | n |  | TRUE
133 | bus_MV_142_1_node_219 | 20 | n |  | TRUE
134 | bus_MV_142_1_node_206 | 20 | n |  | TRUE
135 | bus_MV_142_1_node_265 | 20 | n |  | TRUE
136 | bus_MV_142_1_node_309 | 20 | n |  | TRUE
137 | bus_MV_142_1_node_205 | 20 | n |  | TRUE
138 | bus_MV_142_1_node_168 | 20 | n |  | TRUE
139 | bus_MV_142_1_node_169 | 20 | n |  | TRUE
140 | bus_MV_142_1_node_170 | 20 | n |  | TRUE
141 | bus_MV_142_1_node_218 | 20 | n |  | TRUE
142 | bus_MV_142_1_node_177 | 20 | n |  | TRUE
143 | bus_MV_142_1_node_231 | 20 | n |  | TRUE
144 | bus_MV_142_1_node_236 | 20 | n |  | TRUE
145 | bus_MV_142_1_node_171 | 20 | n |  | TRUE
146 | bus_MV_142_1_node_217 | 20 | n |  | TRUE
147 | bus_MV_142_1_node_198 | 20 | n |  | TRUE
148 | bus_MV_142_1_node_213 | 20 | n |  | TRUE
149 | bus_MV_142_1_node_210 | 20 | n |  | TRUE
150 | bus_MV_142_1_node_199 | 20 | n |  | TRUE
151 | bus_MV_142_1_node_191 | 20 | n |  | TRUE
152 | bus_MV_142_1_node_192 | 20 | n |  | TRUE
153 | bus_MV_142_1_node_193 | 20 | n |  | TRUE
154 | bus_MV_142_1_node_194 | 20 | n |  | TRUE
155 | bus_MV_142_1_node_195 | 20 | n |  | TRUE
156 | bus_MV_142_1_node_306 | 20 | n |  | TRUE
157 | bus_MV_142_1_node_216 | 20 | n |  | TRUE
158 | bus_MV_142_1_node_307 | 20 | n |  | TRUE
159 | bus_MV_142_1_node_207 | 20 | n |  | TRUE
160 | bus_MV_142_1_node_209 | 20 | n |  | TRUE
161 | bus_MV_142_1_node_196 | 20 | n |  | TRUE
162 | bus_MV_142_1_node_197 | 20 | n |  | TRUE
163 | bus_MV_142_1_node_311 | 20 | n |  | TRUE
164 | bus_MV_142_1_node_312 | 20 | n |  | TRUE
165 | bus_MV_142_1_node_211 | 20 | n |  | TRUE
166 | bus_MV_142_1_node_200 | 20 | n |  | TRUE
167 | bus_MV_142_1_node_201 | 20 | n |  | TRUE
168 | bus_MV_142_1_node_202 | 20 | n |  | TRUE
169 | bus_MV_142_1_node_203 | 20 | n |  | TRUE
170 | bus_MV_142_1_node_267 | 20 | n |  | TRUE
171 | bus_MV_142_1_node_262 | 20 | n |  | TRUE
172 | bus_MV_142_1_node_268 | 20 | n |  | TRUE
173 | bus_MV_142_1_node_269 | 20 | n |  | TRUE
174 | bus_MV_142_1_node_266 | 20 | n |  | TRUE
175 | bus_MV_142_1_node_261 | 20 | n |  | TRUE
176 | bus_MV_142_1_node_212 | 20 | n |  | TRUE
177 | bus_MV_142_1_node_271 | 20 | n |  | TRUE
178 | bus_MV_142_1_node_270 | 20 | n |  | TRUE
179 | bus_MV_142_1_node_237 | 20 | n |  | TRUE
180 | bus_MV_142_1_node_238 | 20 | n |  | TRUE
181 | bus_MV_142_1_node_239 | 20 | n |  | TRUE
182 | bus_MV_142_1_node_240 | 20 | n |  | TRUE
183 | bus_MV_142_1_node_243 | 20 | n |  | TRUE
184 | bus_MV_142_1_node_275 | 20 | n |  | TRUE
185 | bus_MV_142_1_node_241 | 20 | n |  | TRUE
186 | bus_MV_142_1_node_250 | 20 | n |  | TRUE
187 | bus_MV_142_1_node_242 | 20 | n |  | TRUE
188 | bus_MV_142_1_node_244 | 20 | n |  | TRUE
189 | bus_MV_142_1_node_278 | 20 | n |  | TRUE
190 | bus_MV_142_1_node_245 | 20 | n |  | TRUE
191 | bus_MV_142_1_node_247 | 20 | n |  | TRUE
192 | bus_MV_142_1_node_287 | 20 | n |  | TRUE
193 | bus_MV_142_1_node_249 | 20 | n |  | TRUE
194 | bus_MV_142_1_node_285 | 20 | n |  | TRUE
195 | bus_MV_142_1_node_288 | 20 | n |  | TRUE
196 | bus_MV_142_1_node_246 | 20 | n |  | TRUE
197 | bus_MV_142_1_node_248 | 20 | n |  | TRUE
198 | bus_MV_142_1_node_277 | 20 | n |  | TRUE
199 | bus_MV_142_1_node_291 | 20 | n |  | TRUE
200 | bus_MV_142_1_node_279 | 20 | n |  | TRUE
201 | bus_MV_142_1_node_273 | 20 | n |  | TRUE
202 | bus_MV_142_1_node_281 | 20 | n |  | TRUE
203 | bus_MV_142_1_node_283 | 20 | n |  | TRUE
204 | bus_MV_142_1_node_286 | 20 | n |  | TRUE
205 | bus_MV_142_1_node_284 | 20 | n |  | TRUE
206 | bus_MV_142_1_node_290 | 20 | n |  | TRUE
207 | bus_MV_142_1_node_251 | 20 | n |  | TRUE
208 | bus_MV_142_1_node_252 | 20 | n |  | TRUE
209 | bus_MV_142_1_node_260 | 20 | n |  | TRUE
210 | bus_MV_142_1_node_264 | 20 | n |  | TRUE
211 | bus_MV_142_1_node_276 | 20 | n |  | TRUE
212 | bus_MV_142_1_node_272 | 20 | n |  | TRUE
213 | bus_MV_142_1_node_280 | 20 | n |  | TRUE
214 | bus_HV_142_1_node_122 | 110 | n |  | TRUE

## load
| name | bus | p_mw | q_mvar | const_z_percent | const_i_percent | sn_mva | scaling | in_service | type
0 | MV_142_1_load_121 | 2 | 0.098466 | 0.047689 | 0 | 0 |  | 1 | TRUE | wye
1 | MV_142_1_load_298 | 3 | 0.09211 | 0.044611 | 0 | 0 |  | 1 | TRUE | wye
2 | MV_142_1_load_107 | 6 | 0.15765 | 0.076352 | 0 | 0 |  | 1 | TRUE | wye
3 | MV_142_1_load_303 | 7 | 0.15368 | 0.074429 | 0 | 0 |  | 1 | TRUE | wye
4 | MV_142_1_load_60 | 9 | 0.14691 | 0.071153 | 0 | 0 |  | 1 | TRUE | wye
5 | MV_142_1_load_137 | 11 | 0.085853 | 0.041581 | 0 | 0 |  | 1 | TRUE | wye
6 | MV_142_1_load_136 | 14 | 0.10802 | 0.052317 | 0 | 0 |  | 1 | TRUE | wye
7 | MV_142_1_load_135 | 17 | 0.10616 | 0.051417 | 0 | 0 |  | 1 | TRUE | wye
8 | MV_142_1_load_105 | 18 | 0.1257 | 0.060881 | 0 | 0 |  | 1 | TRUE | wye
9 | MV_142_1_load_65 | 21 | 0.10683 | 0.051738 | 0 | 0 |  | 1 | TRUE | wye
10 | MV_142_1_load_99 | 27 | 0.13826 | 0.066963 | 0 | 0 |  | 1 | TRUE | wye
11 | MV_142_1_load_71 | 29 | 0.1635 | 0.079189 | 0 | 0 |  | 1 | TRUE | wye
12 | MV_142_1_load_120 | 31 | 0.15003 | 0.072663 | 0 | 0 |  | 1 | TRUE | wye
13 | MV_142_1_load_101 | 33 | 0.12401 | 0.060059 | 0 | 0 |  | 1 | TRUE | wye
14 | MV_142_1_load_117 | 35 | 0.070621 | 0.034203 | 0 | 0 |  | 1 | TRUE | wye
15 | MV_142_1_load_72 | 36 | 0.15114 | 0.0732 | 0 | 0 |  | 1 | TRUE | wye
16 | MV_142_1_load_292 | 38 | 0.1461 | 0.070761 | 0 | 0 |  | 1 | TRUE | wye
17 | MV_142_1_load_96 | 41 | 0.12059 | 0.058406 | 0 | 0 |  | 1 | TRUE | wye
18 | MV_142_1_load_113 | 43 | 0.14797 | 0.071666 | 0 | 0 |  | 1 | TRUE | wye
19 | MV_142_1_load_302 | 44 | 0.15122 | 0.07324 | 0 | 0 |  | 1 | TRUE | wye
20 | MV_142_1_load_76 | 46 | 0.16314 | 0.079012 | 0 | 0 |  | 1 | TRUE | wye
21 | MV_142_1_load_123 | 51 | 0.10625 | 0.051461 | 0 | 0 |  | 1 | TRUE | wye
22 | MV_142_1_load_259 | 54 | 0.14065 | 0.06812 | 0 | 0 |  | 1 | TRUE | wye
23 | MV_142_1_load_138 | 55 | 0.13613 | 0.065929 | 0 | 0 |  | 1 | TRUE | wye
24 | MV_142_1_load_310 | 56 | 0.10712 | 0.051879 | 0 | 0 |  | 1 | TRUE | wye
25 | MV_142_1_load_124 | 57 | 0.16076 | 0.07786 | 0 | 0 |  | 1 | TRUE | wye
26 | MV_142_1_load_82 | 59 | 0.092353 | 0.044729 | 0 | 0 |  | 1 | TRUE | wye
27 | MV_142_1_load_139 | 61 | 0.14147 | 0.068515 | 0 | 0 |  | 1 | TRUE | wye
28 | MV_142_1_load_91 | 64 | 0.11827 | 0.057279 | 0 | 0 |  | 1 | TRUE | wye
29 | MV_142_1_load_89 | 65 | 0.10991 | 0.053231 | 0 | 0 |  | 1 | TRUE | wye
30 | MV_142_1_load_122 | 69 | 0.14842 | 0.071885 | 0 | 0 |  | 1 | TRUE | wye
31 | MV_142_1_load_301 | 70 | 0.10257 | 0.049677 | 0 | 0 |  | 1 | TRUE | wye
32 | MV_142_1_load_92 | 71 | 0.09835 | 0.047633 | 0 | 0 |  | 1 | TRUE | wye
33 | MV_142_1_load_97 | 73 | 0.059879 | 0.029001 | 0 | 0 |  | 1 | TRUE | wye
34 | MV_142_1_load_98 | 74 | 0.07052 | 0.034154 | 0 | 0 |  | 1 | TRUE | wye
35 | MV_142_1_load_125 | 76 | 0.072568 | 0.035146 | 0 | 0 |  | 1 | TRUE | wye
36 | MV_142_1_load_132 | 78 | 0.050508 | 0.024462 | 0 | 0 |  | 1 | TRUE | wye
37 | MV_142_1_load_110 | 79 | 0.098355 | 0.047635 | 0 | 0 |  | 1 | TRUE | wye
38 | MV_142_1_load_293 | 81 | 0.099419 | 0.048151 | 0 | 0 |  | 1 | TRUE | wye
39 | MV_142_1_load_294 | 82 | 0.12737 | 0.061689 | 0 | 0 |  | 1 | TRUE | wye
40 | MV_142_1_load_126 | 84 | 0.14668 | 0.07104 | 0 | 0 |  | 1 | TRUE | wye
41 | MV_142_1_load_178 | 85 | 0.15301 | 0.074106 | 0 | 0 |  | 1 | TRUE | wye
42 | MV_142_1_load_179 | 86 | 0.12343 | 0.059781 | 0 | 0 |  | 1 | TRUE | wye
43 | MV_142_1_load_172 | 89 | 0.10508 | 0.050892 | 0 | 0 |  | 1 | TRUE | wye
44 | MV_142_1_load_182 | 91 | 0.096962 | 0.046961 | 0 | 0 |  | 1 | TRUE | wye
45 | MV_142_1_load_220 | 93 | 0.086562 | 0.041924 | 0 | 0 |  | 1 | TRUE | wye
46 | MV_142_1_load_186 | 96 | 0.10037 | 0.048613 | 0 | 0 |  | 1 | TRUE | wye
47 | MV_142_1_load_187 | 97 | 0.1641 | 0.079477 | 0 | 0 |  | 1 | TRUE | wye
48 | MV_142_1_load_222 | 101 | 0.13514 | 0.065452 | 0 | 0 |  | 1 | TRUE | wye
49 | MV_142_1_load_289 | 103 | 0.10417 | 0.050451 | 0 | 0 |  | 1 | TRUE | wye
50 | MV_142_1_load_228 | 104 | 0.15249 | 0.073856 | 0 | 0 |  | 1 | TRUE | wye
51 | MV_142_1_load_221 | 106 | 0.13296 | 0.064396 | 0 | 0 |  | 1 | TRUE | wye
52 | MV_142_1_load_224 | 107 | 0.07418 | 0.035927 | 0 | 0 |  | 1 | TRUE | wye
53 | MV_142_1_load_230 | 109 | 0.11999 | 0.058113 | 0 | 0 |  | 1 | TRUE | wye
54 | MV_142_1_load_128 | 110 | 0.13309 | 0.064456 | 0 | 0 |  | 1 | TRUE | wye
55 | MV_142_1_load_257 | 114 | 0.13882 | 0.067233 | 0 | 0 |  | 1 | TRUE | wye
56 | MV_142_1_load_255 | 115 | 0.32265 | 0.15627 | 0 | 0 |  | 1 | TRUE | wye
57 | MV_142_1_load_258 | 116 | 0.080657 | 0.039064 | 0 | 0 |  | 1 | TRUE | wye
58 | MV_142_1_load_256 | 117 | 0.19398 | 0.093948 | 0 | 0 |  | 1 | TRUE | wye
59 | MV_142_1_load_253 | 118 | 0.098632 | 0.04777 | 0 | 0 |  | 1 | TRUE | wye
60 | MV_142_1_load_161 | 119 | 0.076925 | 0.037256 | 0 | 0 |  | 1 | TRUE | wye
61 | MV_142_1_load_163 | 121 | 0.16217 | 0.078543 | 0 | 0 |  | 1 | TRUE | wye
62 | MV_142_1_load_234 | 124 | 0.11812 | 0.057208 | 0 | 0 |  | 1 | TRUE | wye
63 | MV_142_1_load_235 | 127 | 0.13038 | 0.063145 | 0 | 0 |  | 1 | TRUE | wye
64 | MV_142_1_load_185 | 129 | 0.15099 | 0.073126 | 0 | 0 |  | 1 | TRUE | wye
65 | MV_142_1_load_164 | 130 | 0.10911 | 0.052846 | 0 | 0 |  | 1 | TRUE | wye
66 | MV_142_1_load_265 | 135 | 0.37072 | 0.17955 | 0 | 0 |  | 1 | TRUE | wye
67 | MV_142_1_load_309 | 136 | 0.13969 | 0.067653 | 0 | 0 |  | 1 | TRUE | wye
68 | MV_142_1_load_205 | 137 | 0.14319 | 0.06935 | 0 | 0 |  | 1 | TRUE | wye
69 | MV_142_1_load_168 | 138 | 0.11311 | 0.054784 | 0 | 0 |  | 1 | TRUE | wye
70 | MV_142_1_load_218 | 141 | 0.15529 | 0.07521 | 0 | 0 |  | 1 | TRUE | wye
71 | MV_142_1_load_231 | 143 | 0.14721 | 0.071295 | 0 | 0 |  | 1 | TRUE | wye
72 | MV_142_1_load_236 | 144 | 0.123 | 0.05957 | 0 | 0 |  | 1 | TRUE | wye
73 | MV_142_1_load_217 | 146 | 0.078018 | 0.037786 | 0 | 0 |  | 1 | TRUE | wye
74 | MV_142_1_load_198 | 147 | 0.15503 | 0.075082 | 0 | 0 |  | 1 | TRUE | wye
75 | MV_142_1_load_213 | 148 | 0.074265 | 0.035968 | 0 | 0 |  | 1 | TRUE | wye
76 | MV_142_1_load_210 | 149 | 0.14013 | 0.067869 | 0 | 0 |  | 1 | TRUE | wye
77 | MV_142_1_load_191 | 151 | 0.13111 | 0.063499 | 0 | 0 |  | 1 | TRUE | wye
78 | MV_142_1_load_306 | 156 | 0.066039 | 0.031984 | 0 | 0 |  | 1 | TRUE | wye
79 | MV_142_1_load_216 | 157 | 0.064351 | 0.031167 | 0 | 0 |  | 1 | TRUE | wye
80 | MV_142_1_load_196 | 161 | 0.092514 | 0.044807 | 0 | 0 |  | 1 | TRUE | wye
81 | MV_142_1_load_312 | 164 | 0.11303 | 0.054742 | 0 | 0 |  | 1 | TRUE | wye
82 | MV_142_1_load_211 | 165 | 0.11639 | 0.056369 | 0 | 0 |  | 1 | TRUE | wye
83 | MV_142_1_load_201 | 167 | 0.07829 | 0.037918 | 0 | 0 |  | 1 | TRUE | wye
84 | MV_142_1_load_202 | 168 | 0.080897 | 0.03918 | 0 | 0 |  | 1 | TRUE | wye
85 | MV_142_1_load_268 | 172 | 0.069948 | 0.033877 | 0 | 0 |  | 1 | TRUE | wye
86 | MV_142_1_load_269 | 173 | 0.070802 | 0.034291 | 0 | 0 |  | 1 | TRUE | wye
87 | MV_142_1_load_266 | 174 | 0.090024 | 0.0436 | 0 | 0 |  | 1 | TRUE | wye
88 | MV_142_1_load_261 | 175 | 0.071919 | 0.034832 | 0 | 0 |  | 1 | TRUE | wye
89 | MV_142_1_load_212 | 176 | 0.10894 | 0.052761 | 0 | 0 |  | 1 | TRUE | wye
90 | MV_142_1_load_270 | 178 | 0.1026 | 0.049689 | 0 | 0 |  | 1 | TRUE | wye
91 | MV_142_1_load_237 | 179 | 0.38924 | 0.18852 | 0 | 0 |  | 1 | TRUE | wye
92 | MV_142_1_load_275 | 184 | 0.22109 | 0.10708 | 0 | 0 |  | 1 | TRUE | wye
93 | MV_142_1_load_250 | 186 | 0.89417 | 0.43307 | 0 | 0 |  | 1 | TRUE | wye
94 | MV_142_1_load_278 | 189 | 0.11923 | 0.057748 | 0 | 0 |  | 1 | TRUE | wye
95 | MV_142_1_load_287 | 192 | 0.09252 | 0.044809 | 0 | 0 |  | 1 | TRUE | wye
96 | MV_142_1_load_249 | 193 | 0.3184 | 0.15421 | 0 | 0 |  | 1 | TRUE | wye
97 | MV_142_1_load_288 | 195 | 0.063061 | 0.030542 | 0 | 0 |  | 1 | TRUE | wye
98 | MV_142_1_load_277 | 198 | 0.20622 | 0.099876 | 0 | 0 |  | 1 | TRUE | wye
99 | MV_142_1_load_291 | 199 | 0.33461 | 0.16206 | 0 | 0 |  | 1 | TRUE | wye
100 | MV_142_1_load_279 | 200 | 0.14771 | 0.071537 | 0 | 0 |  | 1 | TRUE | wye
101 | MV_142_1_load_286 | 204 | 0.1493 | 0.072311 | 0 | 0 |  | 1 | TRUE | wye
102 | MV_142_1_load_284 | 205 | 0.23723 | 0.1149 | 0 | 0 |  | 1 | TRUE | wye
103 | MV_142_1_load_290 | 206 | 0.11454 | 0.055473 | 0 | 0 |  | 1 | TRUE | wye
104 | MV_142_1_load_251 | 207 | 0.16482 | 0.079824 | 0 | 0 |  | 1 | TRUE | wye
105 | MV_142_1_load_252 | 208 | 0.14351 | 0.069505 | 0 | 0 |  | 1 | TRUE | wye
106 | MV_142_1_load_260 | 209 | 0.10768 | 0.052154 | 0 | 0 |  | 1 | TRUE | wye
107 | MV_142_1_load_276 | 211 | 0.14117 | 0.068372 | 0 | 0 |  | 1 | TRUE | wye
108 | MV_142_1_load_272 | 212 | 0.069558 | 0.033689 | 0 | 0 |  | 1 | TRUE | wye
109 | MV_142_1_load_280 | 213 | 0.17944 | 0.086905 | 0 | 0 |  | 1 | TRUE | wye

## ext_grid
| name | bus | vm_pu | va_degree | slack_weight | in_service
0 |  | 69 | 1 | 0 | 1 | TRUE

## line
| name | std_type | from_bus | to_bus | length_km | r_ohm_per_km | x_ohm_per_km | c_nf_per_km | g_us_per_km | max_i_ka | df | parallel | type | in_service
0 | MV_142_1_line_0 |  | 0 | 1 | 0.12782 | 0.061 | 0.056 | 608 | 0 | 0.842 | 1 | 1 | cs | TRUE
1 | MV_142_1_line_1 |  | 0 | 2 | 0.19998 | 0.1188 | 0.172 | 20.6 | 0 | 0.82 | 1 | 1 | ol | TRUE
2 | MV_142_1_line_2 |  | 1 | 3 | 0.006458 | 0.061 | 0.056 | 608 | 0 | 0.842 | 1 | 1 | cs | TRUE
3 | MV_142_1_line_3 |  | 3 | 4 | 0.055788 | 0.061 | 0.056 | 608 | 0 | 0.842 | 1 | 1 | cs | TRUE
4 | MV_142_1_line_4 |  | 4 | 73 | 0.43404 | 0.1188 | 0.172 | 20.6 | 0 | 0.82 | 1 | 1 | ol | TRUE
5 | MV_142_1_line_5 |  | 5 | 6 | 0.02843 | 0.5939 | 0.372 | 9.5 | 0 | 0.21 | 1 | 1 | ol | TRUE
6 | MV_142_1_line_6 |  | 5 | 7 | 0.30301 | 0.1188 | 0.172 | 20.6 | 0 | 0.82 | 1 | 1 | ol | TRUE
7 | MV_142_1_line_7 |  | 5 | 8 | 0.063483 | 0.061 | 0.056 | 608 | 0 | 0.842 | 1 | 1 | cs | TRUE
8 | MV_142_1_line_8 |  | 7 | 75 | 0.048031 | 0.445 | 0.132 | 190 | 0 | 0.22 | 1 | 1 | cs | TRUE
9 | MV_142_1_line_9 |  | 7 | 74 | 0.465 | 0.1188 | 0.172 | 20.6 | 0 | 0.82 | 1 | 1 | ol | TRUE
10 | MV_142_1_line_10 |  | 8 | 33 | 0.068201 | 0.061 | 0.056 | 608 | 0 | 0.842 | 1 | 1 | cs | TRUE
11 | MV_142_1_line_11 |  | 9 | 10 | 0.038672 | 0.061 | 0.056 | 608 | 0 | 0.842 | 1 | 1 | cs | TRUE
12 | MV_142_1_line_12 |  | 9 | 11 | 0.091885 | 0.1188 | 0.172 | 20.6 | 0 | 0.82 | 1 | 1 | ol | TRUE
13 | MV_142_1_line_13 |  | 10 | 12 | 0.069143 | 0.061 | 0.056 | 608 | 0 | 0.842 | 1 | 1 | cs | TRUE
14 | MV_142_1_line_14 |  | 11 | 13 | 0.032346 | 0.103 | 0.058 | 500 | 0 | 0.638 | 1 | 1 | cs | TRUE
15 | MV_142_1_line_15 |  | 11 | 14 | 0.077052 | 0.1188 | 0.172 | 20.6 | 0 | 0.82 | 1 | 1 | ol | TRUE
16 | MV_142_1_line_16 |  | 12 | 18 | 0.098101 | 0.061 | 0.056 | 608 | 0 | 0.842 | 1 | 1 | cs | TRUE
17 | MV_142_1_line_17 |  | 12 | 15 | 0.06334 | 0.1188 | 0.172 | 20.6 | 0 | 0.82 | 1 | 1 | ol | TRUE
18 | MV_142_1_line_18 |  | 13 | 83 | 0.070775 | 0.103 | 0.058 | 500 | 0 | 0.638 | 1 | 1 | cs | TRUE
19 | MV_142_1_line_19 |  | 15 | 16 | 0.095832 | 0.061 | 0.056 | 608 | 0 | 0.842 | 1 | 1 | cs | TRUE
20 | MV_142_1_line_20 |  | 16 | 17 | 0.030885 | 0.061 | 0.056 | 608 | 0 | 0.842 | 1 | 1 | cs | TRUE
21 | MV_142_1_line_21 |  | 17 | 20 | 0.048161 | 0.061 | 0.056 | 608 | 0 | 0.842 | 1 | 1 | cs | TRUE
22 | MV_142_1_line_22 |  | 18 | 19 | 0.15658 | 0.061 | 0.056 | 608 | 0 | 0.842 | 1 | 1 | cs | TRUE
23 | MV_142_1_line_23 |  | 19 | 38 | 0.05821 | 0.1188 | 0.172 | 20.6 | 0 | 0.82 | 1 | 1 | ol | TRUE
24 | MV_142_1_line_24 |  | 19 | 66 | 0.22766 | 0.1188 | 0.172 | 20.6 | 0 | 0.82 | 1 | 1 | ol | TRUE
25 | MV_142_1_line_25 |  | 20 | 64 | 0.052735 | 0.445 | 0.132 | 190 | 0 | 0.22 | 1 | 1 | cs | TRUE
26 | MV_142_1_line_26 |  | 20 | 63 | 0.037362 | 0.061 | 0.056 | 608 | 0 | 0.842 | 1 | 1 | cs | TRUE
27 | MV_142_1_line_27 |  | 21 | 22 | 0.039299 | 0.445 | 0.132 | 190 | 0 | 0.22 | 1 | 1 | cs | TRUE
28 | MV_142_1_line_28 |  | 22 | 23 | 0.23552 | 0.061 | 0.056 | 608 | 0 | 0.842 | 1 | 1 | cs | TRUE
29 | MV_142_1_line_29 |  | 22 | 24 | 0.4267 | 0.061 | 0.056 | 608 | 0 | 0.842 | 1 | 1 | cs | TRUE
30 | MV_142_1_line_30 |  | 23 | 25 | 0.1975 | 0.061 | 0.056 | 608 | 0 | 0.842 | 1 | 1 | cs | TRUE
31 | MV_142_1_line_31 |  | 23 | 28 | 0.14071 | 0.445 | 0.132 | 190 | 0 | 0.22 | 1 | 1 | cs | TRUE
32 | MV_142_1_line_32 |  | 24 | 30 | 0.69253 | 0.061 | 0.056 | 608 | 0 | 0.842 | 1 | 1 | cs | TRUE
33 | MV_142_1_line_33 |  | 24 | 31 | 0.067826 | 0.1188 | 0.172 | 20.6 | 0 | 0.82 | 1 | 1 | ol | TRUE
34 | MV_142_1_line_34 |  | 25 | 26 | 0.066671 | 0.061 | 0.056 | 608 | 0 | 0.842 | 1 | 1 | cs | TRUE
35 | MV_142_1_line_35 |  | 25 | 27 | 0.082783 | 0.1188 | 0.172 | 20.6 | 0 | 0.82 | 1 | 1 | ol | TRUE
36 | MV_142_1_line_36 |  | 26 | 32 | 0.08643 | 0.061 | 0.056 | 608 | 0 | 0.842 | 1 | 1 | cs | TRUE
37 | MV_142_1_line_37 |  | 26 | 33 | 0.036361 | 0.061 | 0.056 | 608 | 0 | 0.842 | 1 | 1 | cs | TRUE
38 | MV_142_1_line_38 |  | 28 | 29 | 0.042584 | 0.445 | 0.132 | 190 | 0 | 0.22 | 1 | 1 | cs | TRUE
39 | MV_142_1_line_39 |  | 30 | 34 | 0.48643 | 0.061 | 0.056 | 608 | 0 | 0.842 | 1 | 1 | cs | TRUE
40 | MV_142_1_line_40 |  | 30 | 35 | 0.089343 | 0.1188 | 0.172 | 20.6 | 0 | 0.82 | 1 | 1 | ol | TRUE
41 | MV_142_1_line_41 |  | 32 | 76 | 0.032214 | 0.1188 | 0.172 | 20.6 | 0 | 0.82 | 1 | 1 | ol | TRUE
42 | MV_142_1_line_42 |  | 34 | 85 | 0.09918 | 0.1188 | 0.172 | 20.6 | 0 | 0.82 | 1 | 1 | ol | TRUE
43 | MV_142_1_line_43 |  | 34 | 86 | 0.13367 | 0.1188 | 0.172 | 20.6 | 0 | 0.82 | 1 | 1 | ol | TRUE
44 | MV_142_1_line_44 |  | 36 | 37 | 0.038873 | 0.061 | 0.056 | 608 | 0 | 0.842 | 1 | 1 | cs | TRUE
45 | MV_142_1_line_45 |  | 36 | 38 | 0.23693 | 0.1188 | 0.172 | 20.6 | 0 | 0.82 | 1 | 1 | ol | TRUE
46 | MV_142_1_line_46 |  | 37 | 39 | 0.17093 | 0.061 | 0.056 | 608 | 0 | 0.842 | 1 | 1 | cs | TRUE
47 | MV_142_1_line_47 |  | 39 | 40 | 0.16805 | 0.061 | 0.056 | 608 | 0 | 0.842 | 1 | 1 | cs | TRUE
48 | MV_142_1_line_48 |  | 39 | 41 | 0.076431 | 0.445 | 0.132 | 190 | 0 | 0.22 | 1 | 1 | cs | TRUE
49 | MV_142_1_line_49 |  | 40 | 42 | 0.14296 | 0.061 | 0.056 | 608 | 0 | 0.842 | 1 | 1 | cs | TRUE
50 | MV_142_1_line_50 |  | 40 | 43 | 0.02476 | 0.161 | 0.117 | 273 | 0 | 0.362 | 1 | 1 | cs | TRUE
51 | MV_142_1_line_51 |  | 42 | 44 | 0.034329 | 0.1188 | 0.172 | 20.6 | 0 | 0.82 | 1 | 1 | ol | TRUE
52 | MV_142_1_line_52 |  | 42 | 45 | 0.05543 | 0.445 | 0.132 | 190 | 0 | 0.22 | 1 | 1 | cs | TRUE
53 | MV_142_1_line_53 |  | 45 | 79 | 0.017837 | 0.445 | 0.132 | 190 | 0 | 0.22 | 1 | 1 | cs | TRUE
54 | MV_142_1_line_54 |  | 46 | 47 | 0.010994 | 0.445 | 0.132 | 190 | 0 | 0.22 | 1 | 1 | cs | TRUE
55 | MV_142_1_line_55 |  | 47 | 48 | 0.12876 | 0.061 | 0.056 | 608 | 0 | 0.842 | 1 | 1 | cs | TRUE
56 | MV_142_1_line_56 |  | 47 | 49 | 0.021278 | 0.1188 | 0.172 | 20.6 | 0 | 0.82 | 1 | 1 | ol | TRUE
57 | MV_142_1_line_57 |  | 48 | 56 | 0.005848 | 0.061 | 0.056 | 608 | 0 | 0.842 | 1 | 1 | cs | TRUE
58 | MV_142_1_line_58 |  | 49 | 50 | 0.076254 | 0.061 | 0.056 | 608 | 0 | 0.842 | 1 | 1 | cs | TRUE
59 | MV_142_1_line_59 |  | 50 | 51 | 0.027285 | 0.445 | 0.132 | 190 | 0 | 0.22 | 1 | 1 | cs | TRUE
60 | MV_142_1_line_60 |  | 50 | 52 | 0.086702 | 0.1188 | 0.172 | 20.6 | 0 | 0.82 | 1 | 1 | ol | TRUE
61 | MV_142_1_line_61 |  | 51 | 57 | 0.064157 | 0.445 | 0.132 | 190 | 0 | 0.22 | 1 | 1 | cs | TRUE
62 | MV_142_1_line_62 |  | 52 | 58 | 0.025502 | 0.061 | 0.056 | 608 | 0 | 0.842 | 1 | 1 | cs | TRUE
63 | MV_142_1_line_63 |  | 52 | 59 | 0.042385 | 0.061 | 0.056 | 608 | 0 | 0.842 | 1 | 1 | cs | TRUE
64 | MV_142_1_line_64 |  | 53 | 54 | 0.005675 | 0.061 | 0.056 | 608 | 0 | 0.842 | 1 | 1 | cs | TRUE
65 | MV_142_1_line_65 |  | 53 | 55 | 0.096712 | 0.1188 | 0.172 | 20.6 | 0 | 0.82 | 1 | 1 | ol | TRUE
66 | MV_142_1_line_66 |  | 54 | 60 | 0.033038 | 0.061 | 0.056 | 608 | 0 | 0.842 | 1 | 1 | cs | TRUE
67 | MV_142_1_line_67 |  | 55 | 58 | 0.046171 | 0.061 | 0.056 | 608 | 0 | 0.842 | 1 | 1 | cs | TRUE
68 | MV_142_1_line_68 |  | 56 | 61 | 0.096019 | 0.1188 | 0.172 | 20.6 | 0 | 0.82 | 1 | 1 | ol | TRUE
69 | MV_142_1_line_69 |  | 59 | 62 | 0.070835 | 0.1188 | 0.172 | 20.6 | 0 | 0.82 | 1 | 1 | ol | TRUE
70 | MV_142_1_line_70 |  | 60 | 118 | 0.15061 | 0.061 | 0.056 | 608 | 0 | 0.842 | 1 | 1 | cs | TRUE
71 | MV_142_1_line_71 |  | 60 | 113 | 0.026599 | 0.061 | 0.056 | 608 | 0 | 0.842 | 1 | 1 | cs | TRUE
72 | MV_142_1_line_72 |  | 62 | 63 | 0.052606 | 0.061 | 0.056 | 608 | 0 | 0.842 | 1 | 1 | cs | TRUE
73 | MV_142_1_line_73 |  | 64 | 71 | 0.036117 | 0.445 | 0.132 | 190 | 0 | 0.22 | 1 | 1 | cs | TRUE
74 | MV_142_1_line_74 |  | 65 | 66 | 0.084757 | 0.445 | 0.132 | 190 | 0 | 0.22 | 1 | 1 | cs | TRUE
75 | MV_142_1_line_75 |  | 66 | 67 | 0.30995 | 0.061 | 0.056 | 608 | 0 | 0.842 | 1 | 1 | cs | TRUE
76 | MV_142_1_line_76 |  | 67 | 68 | 0.78691 | 0.061 | 0.056 | 608 | 0 | 0.842 | 1 | 1 | cs | TRUE
77 | MV_142_1_line_77 |  | 67 | 69 | 0.050908 | 0.1188 | 0.172 | 20.6 | 0 | 0.82 | 1 | 1 | ol | TRUE
78 | MV_142_1_line_78 |  | 68 | 70 | 0.009071 | 0.061 | 0.056 | 608 | 0 | 0.842 | 1 | 1 | cs | TRUE
79 | MV_142_1_line_79 |  | 70 | 72 | 0.14661 | 0.1188 | 0.172 | 20.6 | 0 | 0.82 | 1 | 1 | ol | TRUE
80 | MV_142_1_line_80 |  | 72 | 210 | 0.28576 | 0.061 | 0.056 | 608 | 0 | 0.842 | 1 | 1 | cs | TRUE
81 | MV_142_1_line_81 |  | 72 | 171 | 0.39245 | 0.061 | 0.056 | 608 | 0 | 0.842 | 1 | 1 | cs | TRUE
82 | MV_142_1_line_82 |  | 73 | 74 | 0.16728 | 0.061 | 0.056 | 608 | 0 | 0.842 | 1 | 1 | cs | TRUE
83 | MV_142_1_line_83 |  | 75 | 77 | 0.46826 | 0.445 | 0.132 | 190 | 0 | 0.22 | 1 | 1 | cs | TRUE
84 | MV_142_1_line_84 |  | 77 | 78 | 0.067964 | 0.445 | 0.132 | 190 | 0 | 0.22 | 1 | 1 | cs | TRUE
85 | MV_142_1_line_85 |  | 80 | 81 | 0.01394 | 0.445 | 0.132 | 190 | 0 | 0.22 | 1 | 1 | cs | TRUE
86 | MV_142_1_line_86 |  | 80 | 82 | 0.015307 | 0.445 | 0.132 | 190 | 0 | 0.22 | 1 | 1 | cs | TRUE
87 | MV_142_1_line_87 |  | 80 | 83 | 0.16454 | 0.445 | 0.132 | 190 | 0 | 0.22 | 1 | 1 | cs | TRUE
88 | MV_142_1_line_88 |  | 83 | 84 | 0.004454 | 0.445 | 0.132 | 190 | 0 | 0.22 | 1 | 1 | cs | TRUE
89 | MV_142_1_line_89 |  | 85 | 90 | 0.061246 | 0.061 | 0.056 | 608 | 0 | 0.842 | 1 | 1 | cs | TRUE
90 | MV_142_1_line_90 |  | 85 | 88 | 0.059439 | 0.061 | 0.056 | 608 | 0 | 0.842 | 1 | 1 | cs | TRUE
91 | MV_142_1_line_91 |  | 87 | 88 | 0.067383 | 0.061 | 0.056 | 608 | 0 | 0.842 | 1 | 1 | cs | TRUE
92 | MV_142_1_line_92 |  | 87 | 89 | 0.070679 | 0.1188 | 0.172 | 20.6 | 0 | 0.82 | 1 | 1 | ol | TRUE
93 | MV_142_1_line_93 |  | 89 | 125 | 0.033025 | 0.061 | 0.056 | 608 | 0 | 0.842 | 1 | 1 | cs | TRUE
94 | MV_142_1_line_94 |  | 90 | 95 | 0.18909 | 0.103 | 0.058 | 500 | 0 | 0.638 | 1 | 1 | cs | TRUE
95 | MV_142_1_line_95 |  | 90 | 96 | 0.076306 | 0.1188 | 0.172 | 20.6 | 0 | 0.82 | 1 | 1 | ol | TRUE
96 | MV_142_1_line_96 |  | 91 | 92 | 0.070217 | 0.061 | 0.056 | 608 | 0 | 0.842 | 1 | 1 | cs | TRUE
97 | MV_142_1_line_97 |  | 91 | 93 | 0.12838 | 0.1188 | 0.172 | 20.6 | 0 | 0.82 | 1 | 1 | ol | TRUE
98 | MV_142_1_line_98 |  | 91 | 94 | 0.11705 | 0.1188 | 0.172 | 20.6 | 0 | 0.82 | 1 | 1 | ol | TRUE
99 | MV_142_1_line_99 |  | 92 | 108 | 0.006461 | 0.061 | 0.056 | 608 | 0 | 0.842 | 1 | 1 | cs | TRUE
100 | MV_142_1_line_100 |  | 94 | 109 | 0.041731 | 0.103 | 0.058 | 500 | 0 | 0.638 | 1 | 1 | cs | TRUE
101 | MV_142_1_line_101 |  | 94 | 105 | 0.089648 | 0.061 | 0.056 | 608 | 0 | 0.842 | 1 | 1 | cs | TRUE
102 | MV_142_1_line_102 |  | 95 | 129 | 0.048585 | 0.103 | 0.058 | 500 | 0 | 0.638 | 1 | 1 | cs | TRUE
103 | MV_142_1_line_103 |  | 97 | 98 | 0.13457 | 0.1188 | 0.172 | 20.6 | 0 | 0.82 | 1 | 1 | ol | TRUE
104 | MV_142_1_line_104 |  | 98 | 99 | 0.078999 | 0.061 | 0.056 | 608 | 0 | 0.842 | 1 | 1 | cs | TRUE
105 | MV_142_1_line_105 |  | 98 | 100 | 0.22828 | 0.061 | 0.056 | 608 | 0 | 0.842 | 1 | 1 | cs | TRUE
106 | MV_142_1_line_106 |  | 99 | 101 | 0.060878 | 0.061 | 0.056 | 608 | 0 | 0.842 | 1 | 1 | cs | TRUE
107 | MV_142_1_line_107 |  | 99 | 102 | 0.050275 | 0.103 | 0.058 | 500 | 0 | 0.638 | 1 | 1 | cs | TRUE
108 | MV_142_1_line_108 |  | 100 | 103 | 0.042603 | 0.1188 | 0.172 | 20.6 | 0 | 0.82 | 1 | 1 | ol | TRUE
109 | MV_142_1_line_109 |  | 101 | 104 | 0.089194 | 0.1188 | 0.172 | 20.6 | 0 | 0.82 | 1 | 1 | ol | TRUE
110 | MV_142_1_line_110 |  | 102 | 107 | 0.021293 | 0.103 | 0.058 | 500 | 0 | 0.638 | 1 | 1 | cs | TRUE
111 | MV_142_1_line_111 |  | 104 | 108 | 0.075469 | 0.061 | 0.056 | 608 | 0 | 0.842 | 1 | 1 | cs | TRUE
112 | MV_142_1_line_112 |  | 105 | 106 | 0.057273 | 0.061 | 0.056 | 608 | 0 | 0.842 | 1 | 1 | cs | TRUE
113 | MV_142_1_line_113 |  | 106 | 140 | 0.014926 | 0.061 | 0.056 | 608 | 0 | 0.842 | 1 | 1 | cs | TRUE
114 | MV_142_1_line_114 |  | 106 | 142 | 0.070882 | 0.1188 | 0.172 | 20.6 | 0 | 0.82 | 1 | 1 | ol | TRUE
115 | MV_142_1_line_115 |  | 110 | 111 | 0.056377 | 0.1188 | 0.172 | 20.6 | 0 | 0.82 | 1 | 1 | ol | TRUE
116 | MV_142_1_line_116 |  | 111 | 112 | 0.022224 | 0.445 | 0.132 | 190 | 0 | 0.22 | 1 | 1 | cs | TRUE
117 | MV_142_1_line_117 |  | 111 | 113 | 0.060901 | 0.061 | 0.056 | 608 | 0 | 0.842 | 1 | 1 | cs | TRUE
118 | MV_142_1_line_118 |  | 112 | 114 | 0.03384 | 0.445 | 0.132 | 190 | 0 | 0.22 | 1 | 1 | cs | TRUE
119 | MV_142_1_line_119 |  | 112 | 115 | 0.033223 | 0.445 | 0.132 | 190 | 0 | 0.22 | 1 | 1 | cs | TRUE
120 | MV_142_1_line_120 |  | 113 | 116 | 0.011868 | 0.445 | 0.132 | 190 | 0 | 0.22 | 1 | 1 | cs | TRUE
121 | MV_142_1_line_121 |  | 115 | 117 | 0.020334 | 0.445 | 0.132 | 190 | 0 | 0.22 | 1 | 1 | cs | TRUE
122 | MV_142_1_line_122 |  | 118 | 208 | 0.012432 | 0.061 | 0.056 | 608 | 0 | 0.842 | 1 | 1 | cs | TRUE
123 | MV_142_1_line_123 |  | 119 | 120 | 0.047257 | 0.103 | 0.058 | 500 | 0 | 0.638 | 1 | 1 | cs | TRUE
124 | MV_142_1_line_124 |  | 119 | 121 | 0.058323 | 0.103 | 0.058 | 500 | 0 | 0.638 | 1 | 1 | cs | TRUE
125 | MV_142_1_line_125 |  | 120 | 122 | 0.071278 | 0.103 | 0.058 | 500 | 0 | 0.638 | 1 | 1 | cs | TRUE
126 | MV_142_1_line_126 |  | 122 | 123 | 0.20658 | 0.061 | 0.056 | 608 | 0 | 0.842 | 1 | 1 | cs | TRUE
127 | MV_142_1_line_127 |  | 122 | 124 | 0.044569 | 0.1188 | 0.172 | 20.6 | 0 | 0.82 | 1 | 1 | ol | TRUE
128 | MV_142_1_line_128 |  | 123 | 136 | 0.071133 | 0.061 | 0.056 | 608 | 0 | 0.842 | 1 | 1 | cs | TRUE
129 | MV_142_1_line_129 |  | 123 | 132 | 0.18544 | 0.061 | 0.056 | 608 | 0 | 0.842 | 1 | 1 | cs | TRUE
130 | MV_142_1_line_130 |  | 124 | 144 | 0.076341 | 0.1188 | 0.172 | 20.6 | 0 | 0.82 | 1 | 1 | ol | TRUE
131 | MV_142_1_line_131 |  | 124 | 128 | 0.03096 | 0.061 | 0.056 | 608 | 0 | 0.842 | 1 | 1 | cs | TRUE
132 | MV_142_1_line_132 |  | 125 | 142 | 0.068726 | 0.061 | 0.056 | 608 | 0 | 0.842 | 1 | 1 | cs | TRUE
133 | MV_142_1_line_133 |  | 125 | 143 | 0.091951 | 0.1188 | 0.172 | 20.6 | 0 | 0.82 | 1 | 1 | ol | TRUE
134 | MV_142_1_line_134 |  | 126 | 127 | 0.028861 | 0.103 | 0.058 | 500 | 0 | 0.638 | 1 | 1 | cs | TRUE
135 | MV_142_1_line_135 |  | 126 | 128 | 0.06253 | 0.103 | 0.058 | 500 | 0 | 0.638 | 1 | 1 | cs | TRUE
136 | MV_142_1_line_136 |  | 128 | 143 | 0.060273 | 0.061 | 0.056 | 608 | 0 | 0.842 | 1 | 1 | cs | TRUE
137 | MV_142_1_line_137 |  | 130 | 131 | 0.05773 | 0.103 | 0.058 | 500 | 0 | 0.638 | 1 | 1 | cs | TRUE
138 | MV_142_1_line_138 |  | 130 | 132 | 0.064744 | 0.103 | 0.058 | 500 | 0 | 0.638 | 1 | 1 | cs | TRUE
139 | MV_142_1_line_139 |  | 131 | 133 | 0.15227 | 0.103 | 0.058 | 500 | 0 | 0.638 | 1 | 1 | cs | TRUE
140 | MV_142_1_line_140 |  | 132 | 134 | 0.32019 | 0.061 | 0.056 | 608 | 0 | 0.842 | 1 | 1 | cs | TRUE
141 | MV_142_1_line_141 |  | 133 | 135 | 0.036522 | 0.103 | 0.058 | 500 | 0 | 0.638 | 1 | 1 | cs | TRUE
142 | MV_142_1_line_142 |  | 134 | 137 | 0.027058 | 0.061 | 0.056 | 608 | 0 | 0.842 | 1 | 1 | cs | TRUE
143 | MV_142_1_line_143 |  | 136 | 166 | 0.036421 | 0.061 | 0.056 | 608 | 0 | 0.842 | 1 | 1 | cs | TRUE
144 | MV_142_1_line_144 |  | 137 | 155 | 0.077289 | 0.1188 | 0.172 | 20.6 | 0 | 0.82 | 1 | 1 | ol | TRUE
145 | MV_142_1_line_145 |  | 137 | 159 | 0.03667 | 0.061 | 0.056 | 608 | 0 | 0.842 | 1 | 1 | cs | TRUE
146 | MV_142_1_line_146 |  | 138 | 139 | 0.066565 | 0.103 | 0.058 | 500 | 0 | 0.638 | 1 | 1 | cs | TRUE
147 | MV_142_1_line_147 |  | 139 | 140 | 0.097048 | 0.103 | 0.058 | 500 | 0 | 0.638 | 1 | 1 | cs | TRUE
148 | MV_142_1_line_148 |  | 140 | 141 | 0.18135 | 0.1188 | 0.172 | 20.6 | 0 | 0.82 | 1 | 1 | ol | TRUE
149 | MV_142_1_line_149 |  | 145 | 146 | 0.093084 | 0.1188 | 0.172 | 20.6 | 0 | 0.82 | 1 | 1 | ol | TRUE
150 | MV_142_1_line_150 |  | 145 | 147 | 0.1614 | 0.1188 | 0.172 | 20.6 | 0 | 0.82 | 1 | 1 | ol | TRUE
151 | MV_142_1_line_151 |  | 147 | 150 | 0.02849 | 0.061 | 0.056 | 608 | 0 | 0.842 | 1 | 1 | cs | TRUE
152 | MV_142_1_line_152 |  | 147 | 148 | 0.14628 | 0.1188 | 0.172 | 20.6 | 0 | 0.82 | 1 | 1 | ol | TRUE
153 | MV_142_1_line_153 |  | 148 | 149 | 0.10098 | 0.1188 | 0.172 | 20.6 | 0 | 0.82 | 1 | 1 | ol | TRUE
154 | MV_142_1_line_154 |  | 150 | 166 | 0.007335 | 0.061 | 0.056 | 608 | 0 | 0.842 | 1 | 1 | cs | TRUE
155 | MV_142_1_line_155 |  | 151 | 152 | 0.052618 | 0.061 | 0.056 | 608 | 0 | 0.842 | 1 | 1 | cs | TRUE
156 | MV_142_1_line_156 |  | 151 | 153 | 0.11917 | 0.061 | 0.056 | 608 | 0 | 0.842 | 1 | 1 | cs | TRUE
157 | MV_142_1_line_157 |  | 152 | 154 | 0.22696 | 0.061 | 0.056 | 608 | 0 | 0.842 | 1 | 1 | cs | TRUE
158 | MV_142_1_line_158 |  | 153 | 155 | 0.081484 | 0.061 | 0.056 | 608 | 0 | 0.842 | 1 | 1 | cs | TRUE
159 | MV_142_1_line_159 |  | 154 | 156 | 0.042887 | 0.061 | 0.056 | 608 | 0 | 0.842 | 1 | 1 | cs | TRUE
160 | MV_142_1_line_160 |  | 155 | 157 | 0.26031 | 0.1188 | 0.172 | 20.6 | 0 | 0.82 | 1 | 1 | ol | TRUE
161 | MV_142_1_line_161 |  | 156 | 158 | 0.093066 | 0.061 | 0.056 | 608 | 0 | 0.842 | 1 | 1 | cs | TRUE
162 | MV_142_1_line_162 |  | 158 | 177 | 0.20896 | 0.061 | 0.056 | 608 | 0 | 0.842 | 1 | 1 | cs | TRUE
163 | MV_142_1_line_163 |  | 159 | 160 | 0.004362 | 0.061 | 0.056 | 608 | 0 | 0.842 | 1 | 1 | cs | TRUE
164 | MV_142_1_line_164 |  | 160 | 176 | 0.11778 | 0.1188 | 0.172 | 20.6 | 0 | 0.82 | 1 | 1 | ol | TRUE
165 | MV_142_1_line_165 |  | 160 | 165 | 0.20661 | 0.1188 | 0.172 | 20.6 | 0 | 0.82 | 1 | 1 | ol | TRUE
166 | MV_142_1_line_166 |  | 161 | 162 | 0.1942 | 0.103 | 0.058 | 500 | 0 | 0.638 | 1 | 1 | cs | TRUE
167 | MV_142_1_line_167 |  | 162 | 163 | 0.96365 | 0.1188 | 0.172 | 20.6 | 0 | 0.82 | 1 | 1 | ol | TRUE
168 | MV_142_1_line_168 |  | 163 | 164 | 0.039508 | 0.103 | 0.058 | 500 | 0 | 0.638 | 1 | 1 | cs | TRUE
169 | MV_142_1_line_169 |  | 163 | 165 | 0.61356 | 0.1188 | 0.172 | 20.6 | 0 | 0.82 | 1 | 1 | ol | TRUE
170 | MV_142_1_line_170 |  | 167 | 168 | 0.021033 | 0.061 | 0.056 | 608 | 0 | 0.842 | 1 | 1 | cs | TRUE
171 | MV_142_1_line_171 |  | 167 | 169 | 0.046986 | 0.061 | 0.056 | 608 | 0 | 0.842 | 1 | 1 | cs | TRUE
172 | MV_142_1_line_172 |  | 168 | 170 | 0.069879 | 0.1188 | 0.172 | 20.6 | 0 | 0.82 | 1 | 1 | ol | TRUE
173 | MV_142_1_line_173 |  | 169 | 171 | 0.87261 | 0.1188 | 0.172 | 20.6 | 0 | 0.82 | 1 | 1 | ol | TRUE
174 | MV_142_1_line_174 |  | 170 | 172 | 0.019268 | 0.061 | 0.056 | 608 | 0 | 0.842 | 1 | 1 | cs | TRUE
175 | MV_142_1_line_175 |  | 170 | 173 | 0.025747 | 0.103 | 0.058 | 500 | 0 | 0.638 | 1 | 1 | cs | TRUE
176 | MV_142_1_line_176 |  | 170 | 174 | 0.0382 | 0.061 | 0.056 | 608 | 0 | 0.842 | 1 | 1 | cs | TRUE
177 | MV_142_1_line_177 |  | 171 | 175 | 0.082543 | 0.103 | 0.058 | 500 | 0 | 0.638 | 1 | 1 | cs | TRUE
178 | MV_142_1_line_178 |  | 174 | 177 | 0.059807 | 0.1188 | 0.172 | 20.6 | 0 | 0.82 | 1 | 1 | ol | TRUE
179 | MV_142_1_line_179 |  | 177 | 178 | 0.031666 | 0.103 | 0.058 | 500 | 0 | 0.638 | 1 | 1 | cs | TRUE
180 | MV_142_1_line_180 |  | 179 | 180 | 0.0865 | 0.061 | 0.056 | 608 | 0 | 0.842 | 1 | 1 | cs | TRUE
181 | MV_142_1_line_181 |  | 179 | 181 | 0.11072 | 0.061 | 0.056 | 608 | 0 | 0.842 | 1 | 1 | cs | TRUE
182 | MV_142_1_line_182 |  | 180 | 182 | 1.1234 | 0.061 | 0.056 | 608 | 0 | 0.842 | 1 | 1 | cs | TRUE
183 | MV_142_1_line_183 |  | 181 | 183 | 0.17615 | 0.061 | 0.056 | 608 | 0 | 0.842 | 1 | 1 | cs | TRUE
184 | MV_142_1_line_184 |  | 182 | 184 | 0.22772 | 0.061 | 0.056 | 608 | 0 | 0.842 | 1 | 1 | cs | TRUE
185 | MV_142_1_line_185 |  | 183 | 190 | 0.33185 | 0.061 | 0.056 | 608 | 0 | 0.842 | 1 | 1 | cs | TRUE
186 | MV_142_1_line_186 |  | 183 | 191 | 0.21503 | 0.061 | 0.056 | 608 | 0 | 0.842 | 1 | 1 | cs | TRUE
187 | MV_142_1_line_187 |  | 183 | 192 | 0.039534 | 0.103 | 0.058 | 500 | 0 | 0.638 | 1 | 1 | cs | TRUE
188 | MV_142_1_line_188 |  | 183 | 185 | 0.13707 | 0.103 | 0.058 | 500 | 0 | 0.638 | 1 | 1 | cs | TRUE
189 | MV_142_1_line_189 |  | 184 | 201 | 0.009713 | 0.061 | 0.056 | 608 | 0 | 0.842 | 1 | 1 | cs | TRUE
190 | MV_142_1_line_190 |  | 185 | 186 | 0.34019 | 0.103 | 0.058 | 500 | 0 | 0.638 | 1 | 1 | cs | TRUE
191 | MV_142_1_line_191 |  | 187 | 188 | 0.50994 | 0.061 | 0.056 | 608 | 0 | 0.842 | 1 | 1 | cs | TRUE
192 | MV_142_1_line_192 |  | 187 | 189 | 0.19551 | 0.061 | 0.056 | 608 | 0 | 0.842 | 1 | 1 | cs | TRUE
193 | MV_142_1_line_193 |  | 188 | 191 | 0.44751 | 0.061 | 0.056 | 608 | 0 | 0.842 | 1 | 1 | cs | TRUE
194 | MV_142_1_line_194 |  | 188 | 193 | 0.005087 | 0.103 | 0.058 | 500 | 0 | 0.638 | 1 | 1 | cs | TRUE
195 | MV_142_1_line_195 |  | 189 | 202 | 0.080418 | 0.1188 | 0.172 | 20.6 | 0 | 0.82 | 1 | 1 | ol | TRUE
196 | MV_142_1_line_196 |  | 190 | 194 | 0.71746 | 0.1188 | 0.172 | 20.6 | 0 | 0.82 | 1 | 1 | ol | TRUE
197 | MV_142_1_line_197 |  | 190 | 195 | 0.12766 | 0.1188 | 0.172 | 20.6 | 0 | 0.82 | 1 | 1 | ol | TRUE
198 | MV_142_1_line_198 |  | 191 | 199 | 0.007114 | 0.161 | 0.117 | 273 | 0 | 0.362 | 1 | 1 | cs | TRUE
199 | MV_142_1_line_199 |  | 191 | 196 | 0.079793 | 0.103 | 0.058 | 500 | 0 | 0.638 | 1 | 1 | cs | TRUE
200 | MV_142_1_line_200 |  | 194 | 203 | 0.079835 | 0.103 | 0.058 | 500 | 0 | 0.638 | 1 | 1 | cs | TRUE
201 | MV_142_1_line_201 |  | 194 | 205 | 0.080979 | 0.103 | 0.058 | 500 | 0 | 0.638 | 1 | 1 | cs | TRUE
202 | MV_142_1_line_202 |  | 196 | 197 | 0.10796 | 0.103 | 0.058 | 500 | 0 | 0.638 | 1 | 1 | cs | TRUE
203 | MV_142_1_line_203 |  | 196 | 198 | 0.010394 | 0.103 | 0.058 | 500 | 0 | 0.638 | 1 | 1 | cs | TRUE
204 | MV_142_1_line_204 |  | 197 | 200 | 0.011301 | 0.103 | 0.058 | 500 | 0 | 0.638 | 1 | 1 | cs | TRUE
205 | MV_142_1_line_205 |  | 201 | 212 | 0.03028 | 0.061 | 0.056 | 608 | 0 | 0.842 | 1 | 1 | cs | TRUE
206 | MV_142_1_line_206 |  | 202 | 213 | 0.15889 | 0.103 | 0.058 | 500 | 0 | 0.638 | 1 | 1 | cs | TRUE
207 | MV_142_1_line_207 |  | 203 | 204 | 0.020741 | 0.103 | 0.058 | 500 | 0 | 0.638 | 1 | 1 | cs | TRUE
208 | MV_142_1_line_208 |  | 204 | 206 | 0.11037 | 0.103 | 0.058 | 500 | 0 | 0.638 | 1 | 1 | cs | TRUE
209 | MV_142_1_line_209 |  | 207 | 208 | 0.00054863 | 0.061 | 0.056 | 608 | 0 | 0.842 | 1 | 1 | cs | TRUE
210 | MV_142_1_line_210 |  | 207 | 209 | 0.047222 | 0.1188 | 0.172 | 20.6 | 0 | 0.82 | 1 | 1 | ol | TRUE
211 | MV_142_1_line_211 |  | 210 | 211 | 0.24997 | 0.061 | 0.056 | 608 | 0 | 0.842 | 1 | 1 | cs | TRUE
212 | MV_142_1_line_212 |  | 211 | 212 | 0.43607 | 0.1188 | 0.172 | 20.6 | 0 | 0.82 | 1 | 1 | ol | TRUE

## trafo
| name | std_type | hv_bus | lv_bus | sn_mva | vn_hv_kv | vn_lv_kv | vk_percent | vkr_percent | pfe_kw | i0_percent | shift_degree | tap_side | tap_neutral | tap_min | tap_max | tap_step_percent | tap_step_degree | tap_pos | tap_phase_shifter | parallel | df | in_service
0 | MV_142_1_trafo_122 | 25 MVA 110/20 kV | 214 | 69 | 25 | 110 | 20 | 12 | 0.41 | 14 | 0.07 | 150 | hv | 0 | -9 | 9 | 1.5 | 0 | 0 | FALSE | 1 | 1 | TRUE

## bus_geodata
| x | y | coords
0 | 2676414.3585 | 1202836.8348
1 | 2676334.944 | 1202906.6298
2 | 2676612.2237 | 1202807.8282
3 | 2676334.5241 | 1202900.1871
4 | 2676278.5985 | 1202901.8739
5 | 2675246.3812 | 1203029.565
6 | 2675247.1655 | 1203001.1461
7 | 2675546.9778 | 1202991.3788
8 | 2675221.7655 | 1203071.0585
9 | 2674600.9635 | 1202905.6397
10 | 2674571.6054 | 1202886.0166
11 | 2674628.5582 | 1202993.2829
12 | 2674512.5205 | 1202850.0351
13 | 2674628.0861 | 1203025.5747
14 | 2674552.0473 | 1202984.1666
15 | 2674482.2006 | 1202905.647
16 | 2674465.7877 | 1202979.3213
17 | 2674475.4781 | 1203008.6466
18 | 2674433.1632 | 1202792.5438
19 | 2674301.6246 | 1202711.49
20 | 2674491.0317 | 1203054.2267
21 | 2674956.8833 | 1203157.458
22 | 2674919.8134 | 1203144.4102
23 | 2674861.1235 | 1203002.6312
24 | 2674960.766 | 1203407.7426
25 | 2675051.3133 | 1203055.7945
26 | 2675117.0535 | 1203066.8163
27 | 2675067.2878 | 1202974.5671
28 | 2674810.7367 | 1203085.3402
29 | 2674789.0836 | 1203122.0363
30 | 2674485.8828 | 1203635.3221
31 | 2674895.3836 | 1203389.7003
32 | 2675085.2908 | 1203123.6301
33 | 2675153.3723 | 1203070.0973
34 | 2674371.0839 | 1204066.559
35 | 2674490.8535 | 1203546.1177
36 | 2674585.4028 | 1202691.6242
37 | 2674623.4151 | 1202700.2597
38 | 2674348.8891 | 1202677.5125
39 | 2674789.682 | 1202685.3848
40 | 2674747.6776 | 1202801.1197
41 | 2674824.3736 | 1202623.1473
42 | 2674877.8057 | 1202856.2719
43 | 2674740.4408 | 1202824.7993
44 | 2674850.8205 | 1202877.4914
45 | 2674911.3977 | 1202870.7686
46 | 2674567.1831 | 1203325.4555
47 | 2674556.3091 | 1203327.2764
48 | 2674650.2464 | 1203371.9103
49 | 2674553.0103 | 1203306.2556
50 | 2674513.8266 | 1203274.1025
51 | 2674536.1614 | 1203258.4297
52 | 2674436.3358 | 1203235.2125
53 | 2674418.8293 | 1203352.1779
54 | 2674415.847 | 1203357.0104
55 | 2674386.6205 | 1203260.9871
56 | 2674655.9198 | 1203373.3933
57 | 2674587.7412 | 1203220.2914
58 | 2674413.6225 | 1203223.489
59 | 2674455.6026 | 1203197.4403
60 | 2674401.7552 | 1203386.8534
61 | 2674708.5096 | 1203293.0564
62 | 2674488.1352 | 1203134.518
63 | 2674506.575 | 1203088.0636
64 | 2674441.3987 | 1203063.3633
65 | 2674257.8997 | 1203016.5459
66 | 2674290.3255 | 1202938.8677
67 | 2674045.8852 | 1202919.1325
68 | 2673486.2616 | 1202573.1663
69 | 2674025.5131 | 1202965.7866
70 | 2673478.2339 | 1202577.3924
71 | 2674463.4545 | 1203091.9636
72 | 2673340.075 | 1202528.3205
73 | 2675983.7944 | 1202583.3088
74 | 2675819.7153 | 1202614.7664
75 | 2675550.8316 | 1203039.2462
76 | 2675067.6095 | 1203150.5579
77 | 2676000.7492 | 1203086.8928
78 | 2676051.5747 | 1203068.7683
79 | 2674914.9844 | 1202887.5684
80 | 2674801.9642 | 1202985.5798
81 | 2674798.1814 | 1202998.9963
82 | 2674816.7203 | 1202989.8005
83 | 2674686.9745 | 1203033.8712
84 | 2674685.8097 | 1203038.1704
85 | 2674272.4628 | 1204056.0478
86 | 2674389.1246 | 1204199.0102
87 | 2674200.1269 | 1204106.936
88 | 2674267.1918 | 1204115.2412
89 | 2674192.7861 | 1204177.2329
90 | 2674276.3198 | 1203994.9357
91 | 2674411.5981 | 1204421.3502
92 | 2674469.7321 | 1204460.977
93 | 2674320.2502 | 1204511.5579
94 | 2674315.6186 | 1204354.3472
95 | 2674229.6954 | 1203864.4532
96 | 2674291.6228 | 1203920.1797
97 | 2674782.7357 | 1204730.7215
98 | 2674665.855 | 1204664.0291
99 | 2674604.8416 | 1204613.9912
100 | 2674500.9216 | 1204749.6229
101 | 2674551.3992 | 1204585.1172
102 | 2674561.5202 | 1204637.9096
103 | 2674458.4962 | 1204745.736
104 | 2674543.4052 | 1204496.2818
105 | 2674247.7214 | 1204369.1454
106 | 2674196.9188 | 1204342.4199
107 | 2674544.0914 | 1204650.033
108 | 2674475.0808 | 1204464.6237
109 | 2674282.1025 | 1204329.4851
110 | 2674412.8801 | 1203486.9983
111 | 2674361.3688 | 1203464.0873
112 | 2674346.0887 | 1203453.1236
113 | 2674391.7082 | 1203411.4879
114 | 2674330.083 | 1203482.869
115 | 2674314.5708 | 1203442.8185
116 | 2674379.8428 | 1203411.2284
117 | 2674295.1879 | 1203437.3585
118 | 2674252.6321 | 1203373.6642
119 | 2674022.6537 | 1204038.5476
120 | 2674006.8539 | 1204083.0905
121 | 2674041.9318 | 1203983.4969
122 | 2673982.0977 | 1204149.8475
123 | 2673802.5065 | 1204047.7518
124 | 2674021.0354 | 1204171.5321
125 | 2674193.1899 | 1204210.2472
126 | 2674076.6831 | 1204131.0968
127 | 2674091.2282 | 1204106.1506
128 | 2674048.0851 | 1204186.7323
129 | 2674234.5117 | 1203816.1164
130 | 2673784.1585 | 1203888.5823
131 | 2673821.9581 | 1203844.9668
132 | 2673743.1587 | 1203938.7738
133 | 2673956.7132 | 1203803.0185
134 | 2673499.9394 | 1203944.847
135 | 2673989.3988 | 1203819.3131
136 | 2673784.256 | 1204116.5023
137 | 2673483.3806 | 1203966.0453
138 | 2674040.9391 | 1204303.7316
139 | 2674101.1669 | 1204330.9576
140 | 2674191.9065 | 1204356.3774
141 | 2674132.9133 | 1204527.8624
142 | 2674199.0091 | 1204271.5686
143 | 2674101.3713 | 1204215.1884
144 | 2673983.0022 | 1204237.7242
145 | 2673862.2571 | 1204314.6332
146 | 2673889.4122 | 1204403.6686
147 | 2673764.8561 | 1204185.939
148 | 2673621.7919 | 1204216.4264
149 | 2673647.2768 | 1204314.1343
150 | 2673774.2804 | 1204159.0498
151 | 2673341.1848 | 1203802.2746
152 | 2673294.5945 | 1203777.5654
153 | 2673447.2467 | 1203857.2004
154 | 2673105.3068 | 1203771.398
155 | 2673414.161 | 1203931.6619
156 | 2673063.2391 | 1203767.4921
157 | 2673173.4096 | 1204030.6694
158 | 2672976.5806 | 1203733.2896
159 | 2673461.9919 | 1203995.7784
160 | 2673466.0973 | 1203997.2854
161 | 2672052.3992 | 1205035.4964
162 | 2672174.2214 | 1204916.0157
163 | 2673121.5211 | 1204739.2607
164 | 2673143.1198 | 1204772.1344
165 | 2673402.7342 | 1204193.9391
166 | 2673775.2453 | 1204151.7795
167 | 2672719.2669 | 1203511.1021
168 | 2672739.0262 | 1203518.3103
169 | 2672735.3715 | 1203466.962
170 | 2672777.0694 | 1203576.9264
171 | 2673058.949 | 1202656.5668
172 | 2672783.9999 | 1203558.9442
173 | 2672767.8122 | 1203600.9515
174 | 2672812.8059 | 1203590.4215
175 | 2673006.5472 | 1202607.594
176 | 2673574.8928 | 1204042.4077
177 | 2672871.9665 | 1203581.6526
178 | 2672868.4566 | 1203550.6463
179 | 2672059.2604 | 1201733.3186
180 | 2672076.731 | 1201648.6108
181 | 2672034.2271 | 1201841.1605
182 | 2672753.9194 | 1201770.5907
183 | 2671967.6554 | 1201978.4646
184 | 2672951.0901 | 1201877.5153
185 | 2672079.6779 | 1202042.6984
186 | 2672370.1537 | 1202211.3111
187 | 2671381.7016 | 1202017.3387
188 | 2671555.8054 | 1201885.8627
189 | 2671187.7635 | 1202041.7257
190 | 2671893.1756 | 1202243.7638
191 | 2671841.6989 | 1201880.3114
192 | 2671930.0992 | 1201966.2971
193 | 2671552.9313 | 1201890.0642
194 | 2671584.5933 | 1202891.4667
195 | 2671841.1232 | 1202360.3313
196 | 2671894.605 | 1201900.5489
197 | 2671957.0809 | 1201924.9824
198 | 2671904.5804 | 1201903.4704
199 | 2671841.0809 | 1201887.3972
200 | 2671966.4474 | 1201926.6131
201 | 2672960.5693 | 1201879.7546
202 | 2671132.6546 | 1201983.1596
203 | 2671656.9652 | 1202924.3765
204 | 2671646.4391 | 1202942.2612
205 | 2671543.2275 | 1202957.2151
206 | 2671625.5376 | 1203050.6296
207 | 2674240.1647 | 1203370.0852
208 | 2674240.6865 | 1203370.2544
209 | 2674222.3819 | 1203326.3392
210 | 2673120.8397 | 1202408.9049
211 | 2672918.4922 | 1202315.9648
212 | 2672990.2282 | 1201885.8314
213 | 2670981.9498 | 1202021.3618
214 | 2674025.5131 | 1202965.7866

## line_std_types
| c_nf_per_km | r_ohm_per_km | x_ohm_per_km | max_i_ka | type | q_mm2 | alpha | voltage_rating
NAYY 4x50 SE | 210 | 0.642 | 0.083 | 0.142 | cs | 50 | 0.00403 | LV
NAYY 4x120 SE | 264 | 0.225 | 0.08 | 0.242 | cs | 120 | 0.00403 | LV
NAYY 4x150 SE | 261 | 0.208 | 0.08 | 0.27 | cs | 150 | 0.00403 | LV
NA2XS2Y 1x95 RM/25 12/20 kV | 216 | 0.313 | 0.132 | 0.252 | cs | 95 | 0.00403 | MV
NA2XS2Y 1x185 RM/25 12/20 kV | 273 | 0.161 | 0.117 | 0.362 | cs | 185 | 0.00403 | MV
NA2XS2Y 1x240 RM/25 12/20 kV | 304 | 0.122 | 0.112 | 0.421 | cs | 240 | 0.00403 | MV
NA2XS2Y 1x95 RM/25 6/10 kV | 315 | 0.313 | 0.123 | 0.249 | cs | 95 | 0.00403 | MV
NA2XS2Y 1x185 RM/25 6/10 kV | 406 | 0.161 | 0.11 | 0.358 | cs | 185 | 0.00403 | MV
NA2XS2Y 1x240 RM/25 6/10 kV | 456 | 0.122 | 0.105 | 0.416 | cs | 240 | 0.00403 | MV
NA2XS2Y 1x150 RM/25 12/20 kV | 250 | 0.206 | 0.116 | 0.319 | cs | 150 | 0.00403 | MV
NA2XS2Y 1x120 RM/25 12/20 kV | 230 | 0.253 | 0.119 | 0.283 | cs | 120 | 0.00403 | MV
NA2XS2Y 1x70 RM/25 12/20 kV | 190 | 0.443 | 0.132 | 0.22 | cs | 70 | 0.00403 | MV
NA2XS2Y 1x150 RM/25 6/10 kV | 360 | 0.206 | 0.11 | 0.315 | cs | 150 | 0.00403 | MV
NA2XS2Y 1x120 RM/25 6/10 kV | 340 | 0.253 | 0.113 | 0.28 | cs | 120 | 0.00403 | MV
NA2XS2Y 1x70 RM/25 6/10 kV | 280 | 0.443 | 0.123 | 0.217 | cs | 70 | 0.00403 | MV
N2XS(FL)2Y 1x120 RM/35 64/110 kV | 112 | 0.153 | 0.166 | 0.366 | cs | 120 | 0.00393 | HV
N2XS(FL)2Y 1x185 RM/35 64/110 kV | 125 | 0.099 | 0.156 | 0.457 | cs | 185 | 0.00393 | HV
N2XS(FL)2Y 1x240 RM/35 64/110 kV | 135 | 0.075 | 0.149 | 0.526 | cs | 240 | 0.00393 | HV
N2XS(FL)2Y 1x300 RM/35 64/110 kV | 144 | 0.06 | 0.144 | 0.588 | cs | 300 | 0.00393 | HV
15-AL1/3-ST1A 0.4 | 11 | 1.8769 | 0.35 | 0.105 | ol | 16 | 0.00403 | LV
24-AL1/4-ST1A 0.4 | 11.25 | 1.2012 | 0.335 | 0.14 | ol | 24 | 0.00403 | LV
48-AL1/8-ST1A 0.4 | 12.2 | 0.5939 | 0.3 | 0.21 | ol | 48 | 0.00403 | LV
94-AL1/15-ST1A 0.4 | 13.2 | 0.306 | 0.29 | 0.35 | ol | 94 | 0.00403 | LV
34-AL1/6-ST1A 10.0 | 9.7 | 0.8342 | 0.36 | 0.17 | ol | 34 | 0.00403 | MV
48-AL1/8-ST1A 10.0 | 10.1 | 0.5939 | 0.35 | 0.21 | ol | 48 | 0.00403 | MV
70-AL1/11-ST1A 10.0 | 10.4 | 0.4132 | 0.339 | 0.29 | ol | 70 | 0.00403 | MV
94-AL1/15-ST1A 10.0 | 10.75 | 0.306 | 0.33 | 0.35 | ol | 94 | 0.00403 | MV
122-AL1/20-ST1A 10.0 | 11.1 | 0.2376 | 0.323 | 0.41 | ol | 122 | 0.00403 | MV
149-AL1/24-ST1A 10.0 | 11.25 | 0.194 | 0.315 | 0.47 | ol | 149 | 0.00403 | MV
34-AL1/6-ST1A 20.0 | 9.15 | 0.8342 | 0.382 | 0.17 | ol | 34 | 0.00403 | MV
48-AL1/8-ST1A 20.0 | 9.5 | 0.5939 | 0.372 | 0.21 | ol | 48 | 0.00403 | MV
70-AL1/11-ST1A 20.0 | 9.7 | 0.4132 | 0.36 | 0.29 | ol | 70 | 0.00403 | MV
94-AL1/15-ST1A 20.0 | 10 | 0.306 | 0.35 | 0.35 | ol | 94 | 0.00403 | MV
122-AL1/20-ST1A 20.0 | 10.3 | 0.2376 | 0.344 | 0.41 | ol | 122 | 0.00403 | MV
149-AL1/24-ST1A 20.0 | 10.5 | 0.194 | 0.337 | 0.47 | ol | 149 | 0.00403 | MV
184-AL1/30-ST1A 20.0 | 10.75 | 0.1571 | 0.33 | 0.535 | ol | 184 | 0.00403 | MV
243-AL1/39-ST1A 20.0 | 11 | 0.1188 | 0.32 | 0.645 | ol | 243 | 0.00403 | MV
48-AL1/8-ST1A 110.0 | 8 | 0.5939 | 0.46 | 0.21 | ol | 48 | 0.00403 | HV
70-AL1/11-ST1A 110.0 | 8.4 | 0.4132 | 0.45 | 0.29 | ol | 70 | 0.00403 | HV
94-AL1/15-ST1A 110.0 | 8.65 | 0.306 | 0.44 | 0.35 | ol | 94 | 0.00403 | HV
122-AL1/20-ST1A 110.0 | 8.5 | 0.2376 | 0.43 | 0.41 | ol | 122 | 0.00403 | HV
149-AL1/24-ST1A 110.0 | 8.75 | 0.194 | 0.41 | 0.47 | ol | 149 | 0.00403 | HV
184-AL1/30-ST1A 110.0 | 8.8 | 0.1571 | 0.4 | 0.535 | ol | 184 | 0.00403 | HV
243-AL1/39-ST1A 110.0 | 9 | 0.1188 | 0.39 | 0.645 | ol | 243 | 0.00403 | HV
305-AL1/39-ST1A 110.0 | 9.2 | 0.0949 | 0.38 | 0.74 | ol | 305 | 0.00403 | HV
490-AL1/64-ST1A 110.0 | 9.75 | 0.059 | 0.37 | 0.96 | ol | 490 | 0.00403 | HV
679-AL1/86-ST1A 110.0 | 9.95 | 0.042 | 0.36 | 1.15 | ol | 679 | 0.00403 | HV
490-AL1/64-ST1A 220.0 | 10 | 0.059 | 0.285 | 0.96 | ol | 490 | 0.00403 | HV
679-AL1/86-ST1A 220.0 | 11.7 | 0.042 | 0.275 | 1.15 | ol | 679 | 0.00403 | HV
490-AL1/64-ST1A 380.0 | 11 | 0.059 | 0.253 | 0.96 | ol | 490 | 0.00403 | HV
679-AL1/86-ST1A 380.0 | 14.6 | 0.042 | 0.25 | 1.15 | ol | 679 | 0.00403 | HV

## trafo_std_types
| i0_percent | pfe_kw | vkr_percent | sn_mva | vn_lv_kv | vn_hv_kv | vk_percent | shift_degree | vector_group | tap_side | tap_neutral | tap_min | tap_max | tap_step_degree | tap_step_percent | tap_phase_shifter
160 MVA 380/110 kV | 0.06 | 60 | 0.25 | 160 | 110 | 380 | 12.2 | 0 | Yy0 | hv | 0 | -9 | 9 | 0 | 1.5 | FALSE
100 MVA 220/110 kV | 0.06 | 55 | 0.26 | 100 | 110 | 220 | 12 | 0 | Yy0 | hv | 0 | -9 | 9 | 0 | 1.5 | FALSE
63 MVA 110/20 kV | 0.04 | 22 | 0.32 | 63 | 20 | 110 | 18 | 150 | YNd5 | hv | 0 | -9 | 9 | 0 | 1.5 | FALSE
40 MVA 110/20 kV | 0.05 | 18 | 0.34 | 40 | 20 | 110 | 16.2 | 150 | YNd5 | hv | 0 | -9 | 9 | 0 | 1.5 | FALSE
25 MVA 110/20 kV | 0.07 | 14 | 0.41 | 25 | 20 | 110 | 12 | 150 | YNd5 | hv | 0 | -9 | 9 | 0 | 1.5 | FALSE
63 MVA 110/10 kV | 0.04 | 22 | 0.32 | 63 | 10 | 110 | 18 | 150 | YNd5 | hv | 0 | -9 | 9 | 0 | 1.5 | FALSE
40 MVA 110/10 kV | 0.05 | 18 | 0.34 | 40 | 10 | 110 | 16.2 | 150 | YNd5 | hv | 0 | -9 | 9 | 0 | 1.5 | FALSE
25 MVA 110/10 kV | 0.07 | 14 | 0.41 | 25 | 10 | 110 | 12 | 150 | YNd5 | hv | 0 | -9 | 9 | 0 | 1.5 | FALSE
0.25 MVA 20/0.4 kV | 0.32 | 0.8 | 1.44 | 0.25 | 0.4 | 20 | 6 | 150 | Yzn5 | hv | 0 | -2 | 2 | 0 | 2.5 | FALSE
0.4 MVA 20/0.4 kV | 0.3375 | 1.35 | 1.425 | 0.4 | 0.4 | 20 | 6 | 150 | Dyn5 | hv | 0 | -2 | 2 | 0 | 2.5 | FALSE
0.63 MVA 20/0.4 kV | 0.2619 | 1.65 | 1.206 | 0.63 | 0.4 | 20 | 6 | 150 | Dyn5 | hv | 0 | -2 | 2 | 0 | 2.5 | FALSE
0.25 MVA 10/0.4 kV | 0.24 | 0.6 | 1.2 | 0.25 | 0.4 | 10 | 4 | 150 | Dyn5 | hv | 0 | -2 | 2 | 0 | 2.5 | FALSE
0.4 MVA 10/0.4 kV | 0.2375 | 0.95 | 1.325 | 0.4 | 0.4 | 10 | 4 | 150 | Dyn5 | hv | 0 | -2 | 2 | 0 | 2.5 | FALSE
0.63 MVA 10/0.4 kV | 0.1873 | 1.18 | 1.0794 | 0.63 | 0.4 | 10 | 4 | 150 | Dyn5 | hv | 0 | -2 | 2 | 0 | 2.5 | FALSE

## trafo3w_std_types
| sn_hv_mva | sn_mv_mva | sn_lv_mva | vn_hv_kv | vn_mv_kv | vn_lv_kv | vk_hv_percent | vk_mv_percent | vk_lv_percent | vkr_hv_percent | vkr_mv_percent | vkr_lv_percent | pfe_kw | i0_percent | shift_mv_degree | shift_lv_degree | vector_group | tap_side | tap_neutral | tap_min | tap_max | tap_step_percent
63/25/38 MVA 110/20/10 kV | 63 | 25 | 38 | 110 | 20 | 10 | 10.4 | 10.4 | 10.4 | 0.28 | 0.32 | 0.35 | 35 | 0.89 | 0 | 0 | YN0yn0yn0 | hv | 0 | -10 | 10 | 1.2
63/25/38 MVA 110/10/10 kV | 63 | 25 | 38 | 110 | 10 | 10 | 10.4 | 10.4 | 10.4 | 0.28 | 0.32 | 0.35 | 35 | 0.89 | 0 | 0 | YN0yn0yn0 | hv | 0 | -10 | 10 | 1.2

## fuse_std_types
| fuse_type | i_rated_a | t_avg | t_min | t_total | x_avg | x_min | x_total
HV 100A | HV 100A | 100 | 0 | [10.0, 3.64, 0.854, 0.281, 0.1, 0.0531, 0.022, 0.01] | [10.0, 4.267, 1.21, 0.403, 0.1, 0.058, 0.022, 0.01] | 0 | [300.0, 350.0, 450.0, 550.0, 700.0, 850.0, 1200.0, 1752.0] | [600.0, 700.0, 900.0, 1150.0, 1665.0, 2000.0, 3000.0, 4313.0]
HV 10A | HV 10A | 10 | 0 | [10.0, 1675.0, 0.344, 0.156, 0.1, 0.0417, 0.0171, 0.01] | [10.0, 1.3, 0.3, 0.155, 0.1, 0.0555, 0.023, 0.01] | 0 | [30.0, 32.0, 35.0, 37.0, 39.0, 50.0, 70.0, 88.0] | [60.0, 70.0, 80.0, 87.0, 94.0, 110.0, 150.0, 216.0]
HV 125A | HV 125A | 125 | 0 | [10.0, 1.82, 0.344, 0.1, 0.0467, 0.0269, 0.01] | [10.0, 2.478, 0.426, 0.1, 0.0427, 0.0211, 0.01] | 0 | [375.0, 500.0, 700.0, 925.0, 1200.0, 1500.0, 2341.0] | [750.0, 1000.0, 1500.0, 2200.0, 3000.0, 4000.0, 5765.0]
HV 160A | HV 160A | 160 | 0 | [10.0, 4.15, 1.03, 0.198, 0.1, 0.051, 0.0172, 0.01] | [10.0, 2.3, 0.734, 0.274, 0.1, 0.046, 0.0177, 0.01] | 0 | [480.0, 550.0, 700.0, 1000.0, 1260.0, 1600.0, 2500.0, 3227.0] | [960.0, 1300.0, 1700.0, 2200.0, 2996.0, 4000.0, 6000.0, 7946.0]
HV 16A | HV 16A | 16 | 0 | [10.0, 0.352, 0.164, 0.1, 0.0649, 0.0342, 0.01] | [10.0, 2.34, 0.722, 0.181, 0.1, 0.055, 0.0296, 0.01] | 0 | [48.0, 60.0, 65.0, 71.0, 80.0, 100.0, 162.0] | [96.0, 110.0, 125.0, 150.0, 168.0, 200.0, 250.0, 398.0]
HV 200A | HV 200A | 200 | 0 | [10.0, 4.267, 1.21, 0.403, 0.1, 0.058, 0.022, 0.01] | [10.0, 3.73, 1.654, 0.328, 0.1, 0.0531, 0.019, 0.01] | 0 | [600.0, 700.0, 900.0, 1150.0, 1665.0, 2000.0, 3000.0, 4313.0] | [1200.0, 1500.0, 1800.0, 2700.0, 3960.0, 5000.0, 7500.0, 10620.0]
HV 20A | HV 20A | 20 | 0 | [10.0, 1.3, 0.3, 0.155, 0.1, 0.0555, 0.023, 0.01] | [10.0, 1.3, 0.161, 0.1, 0.0611, 0.0399, 0.0141, 0.01] | 0 | [60.0, 70.0, 80.0, 87.0, 94.0, 110.0, 150.0, 216.0] | [120.0, 150.0, 200.0, 223.0, 260.0, 300.0, 450.0, 532.0]
HV 25A | HV 25A | 25 | 0 | [10.0, 2.512, 0.833, 0.299, 0.1, 0.0372, 0.0223, 0.01] | [10.0, 3.125, 0.597, 0.198, 0.1, 0.0378, 0.022, 0.01] | 0 | [75.0, 82.0, 90.0, 100.0, 124.0, 170.0, 200.0, 289.0] | [150.0, 170.0, 210.0, 250.0, 294.0, 400.0, 500.0, 711.0]
HV 31.5A | HV 31.5A | 31.5 | 0 | [10.0, 2.34, 0.722, 0.181, 0.1, 0.055, 0.0296, 0.01] | [10.0, 2.84, 0.368, 0.164, 0.1, 0.0621, 0.0378, 0.0195, 0.01] | 0 | [95.0, 110.0, 125.0, 150.0, 165.0, 200.0, 250.0, 390.0] | [189.0, 220.0, 300.0, 350.0, 393.0, 450.0, 530.0, 700.0, 960.0]
HV 40A | HV 40A | 40 | 0 | [10.0, 1.3, 0.161, 0.1, 0.0611, 0.0399, 0.0141, 0.01] | [10.0, 2.05, 0.369, 0.198, 0.1, 0.051, 0.0298, 0.01] | 0 | [120.0, 150.0, 200.0, 223.0, 260.0, 300.0, 450.0, 532.0] | [240.0, 300.0, 400.0, 450.0, 530.0, 650.0, 800.0, 1311.0]
HV 50A | HV 50A | 50 | 0 | [10.0, 3.215, 0.597, 0.198, 0.1, 0.0378, 0.022, 0.01] | [10.0, 3.64, 0.854, 0.281, 0.1, 0.0531, 0.022, 0.01] | 0 | [150.0, 170.0, 210.0, 250.0, 294.0, 400.0, 500.0, 711.0] | [300.0, 350.0, 450.0, 550.0, 700.0, 850.0, 1200.0, 1752.0]
HV 6.3A | HV 6.3A | 6.3 | 0 | [10.0, 1.39, 0.344, 0.168, 0.1, 0.056, 0.0263, 0.01] | [10.0, 1.711, 0.516, 0.198, 0.1, 0.0634, 0.0303, 0.01] | 0 | [19.0, 19.5, 20.4, 20.8, 22.0, 25.0, 32.0, 48.0] | [38.0, 40.0, 43.0, 48.0, 53.0, 60.0, 75.0, 118.0]
HV 63A | HV 63A | 63 | 0 | [10.0, 2.84, 0.368, 0.164, 0.1, 0.0621, 0.0378, 0.0195, 0.01] | [10.0, 1.82, 0.344, 0.1, 0.0467, 0.0269, 0.01] | 0 | [189.0, 220.0, 300.0, 350.0, 393.0, 450.0, 530.0, 700.0, 961.0] | [378.0, 500.0, 700.0, 934.0, 1200.0, 1500.0, 2366.0]
HV 80A | HV 80A | 80 | 0 | [10.0, 2.05, 0.369, 0.198, 0.1, 0.051, 0.0298, 0.01] | [10.0, 4.15, 1.03, 0.198, 0.1, 0.051, 0.0172, 0.01] | 0 | [240.0, 300.0, 400.0, 450.0, 530.0, 650.0, 800.0, 1311.0] | [480.0, 550.0, 700.0, 1000.0, 1260.0, 1600.0, 2500.0, 3227.0]
Siemens NH-1-100 | Siemens NH-1-100 | 100 | [5400.0, 2000.0, 400.0, 20.0, 1.0, 0.2, 0.012, 0.004] | 0 | 0 | [150.0, 190.0, 250.0, 430.0, 900.0, 1250.0, 2700.0, 3600.0] | 0 | 0
Siemens NH-1-125 | Siemens NH-1-125 | 125 | [4800.0, 120.0, 7.0, 0.1, 0.004] | 0 | 0 | [180.0, 400.0, 740.0, 2000.0, 4250.0] | 0 | 0
Siemens NH-1-16 | Siemens NH-1-16 | 16 | [4000.0, 400.0, 2.0, 0.1, 0.04, 0.01] | 0 | 0 | [26.0, 35.0, 75.0, 150.0, 200.0, 300.0] | 0 | 0
Siemens NH-1-160 | Siemens NH-1-160 | 160 | [4800.0, 120.0, 7.0, 0.1, 0.004] | 0 | 0 | [210.0, 500.0, 900.0, 2300.0, 5000.0] | 0 | 0
Siemens NH-1-25 | Siemens NH-1-25 | 25 | [4000.0, 1000.0, 10.0, 0.2, 0.02, 0.01] | 0 | 0 | [40.0, 50.0, 100.0, 210.0, 400.0, 500.0] | 0 | 0
Siemens NH-1-50 | Siemens NH-1-50 | 50 | [4000.0, 40.0, 4.0, 1.0, 0.02, 0.01] | 0 | 0 | [86.0, 200.0, 300.0, 400.0, 1000.0, 1280.0] | 0 | 0
Siemens NH-1-63 | Siemens NH-1-63 | 63 | [4000.0, 100.0, 10.0, 2.0, 0.04, 0.01] | 0 | 0 | [100.0, 200.0, 300.0, 400.0, 1000.0, 1500.0] | 0 | 0
Siemens NH-1-80 | Siemens NH-1-80 | 80 | [4800.0, 120.0, 7.0, 0.1, 0.01] | 0 | 0 | [150.58, 250.0, 450.0, 1150.0, 2470.0] | 0 | 0
Siemens NH-2-1000 | Siemens NH-2-1000 | 1000 | [4800.0, 120.0, 7.0, 0.1, 0.004] | 0 | 0 | [1900.0, 3500.0, 8400.0, 24000.0, 52000.0] | 0 | 0
Siemens NH-2-200 | Siemens NH-2-200 | 200 | [4800.0, 120.0, 7.0, 0.1, 0.004] | 0 | 0 | [280.0, 650.0, 1200.0, 3000.0, 7000.0] | 0 | 0
Siemens NH-2-224 | Siemens NH-2-224 | 224 | [4800.0, 120.0, 7.0, 0.2, 0.04, 0.004] | 0 | 0 | [400.0, 750.0, 1453.0, 3025.0, 4315.0, 7600.0] | 0 | 0
Siemens NH-2-250 | Siemens NH-2-250 | 250 | [4800.0, 120.0, 7.0, 0.1, 0.004] | 0 | 0 | [450.0, 800.0, 1650.0, 4000.0, 8500.0] | 0 | 0
Siemens NH-2-315 | Siemens NH-2-315 | 315 | [4800.0, 120.0, 7.0, 0.1, 0.004] | 0 | 0 | [550.0, 920.0, 1900.0, 5000.0, 11000.0] | 0 | 0
Siemens NH-2-355 | Siemens NH-2-355 | 355 | [4800.0, 120.0, 6.0, 0.1, 0.004] | 0 | 0 | [650.0, 1116.27, 2350.0, 5840.0, 12790.0] | 0 | 0
Siemens NH-2-400 | Siemens NH-2-400 | 400 | [4800.0, 120.0, 7.0, 0.1, 0.004] | 0 | 0 | [720.0, 1350.0, 2800.0, 6500.0, 15000.0] | 0 | 0
Siemens NH-2-425 | Siemens NH-2-425 | 425 | [4800.0, 120.0, 7.0, 0.1, 0.004] | 0 | 0 | [850.0, 1500.0, 3050.0, 7500.0, 16500.0] | 0 | 0
Siemens NH-2-630 | Siemens NH-2-630 | 630 | [4800.0, 120.0, 7.0, 0.1, 0.004] | 0 | 0 | [1200.0, 2000.0, 4800.0, 12000.0, 26000.0] | 0 | 0

## res_bus
| vm_pu | va_degree | p_mw | q_mvar
0 | 0.99 | -0.30098 | 0 | 0
1 | 0.99 | -0.30093 | 0 | 0
2 | 0.98999 | -0.30131 | 0.098466 | 0.047689
3 | 0.99 | -0.30092 | 0.09211 | 0.044611
4 | 0.99 | -0.30088 | 0 | 0
5 | 0.9902 | -0.29356 | 0 | 0
6 | 0.99019 | -0.29362 | 0.15765 | 0.076352
7 | 0.99012 | -0.29645 | 0.15368 | 0.074429
8 | 0.9902 | -0.29337 | 0 | 0
9 | 0.99863 | -0.040461 | 0.14691 | 0.071153
10 | 0.99864 | -0.040352 | 0 | 0
11 | 0.99861 | -0.041337 | 0.085853 | 0.041581
12 | 0.99865 | -0.040154 | 0 | 0
13 | 0.9986 | -0.041355 | 0 | 0
14 | 0.9986 | -0.041474 | 0.10802 | 0.052317
15 | 0.99856 | -0.043105 | 0 | 0
16 | 0.9985 | -0.044168 | 0 | 0
17 | 0.99849 | -0.04451 | 0.10616 | 0.051417
18 | 0.99872 | -0.038776 | 0.1257 | 0.060881
19 | 0.99884 | -0.036488 | 0 | 0
20 | 0.99846 | -0.045022 | 0 | 0
21 | 0.99033 | -0.29052 | 0.10683 | 0.051738
22 | 0.99033 | -0.29057 | 0 | 0
23 | 0.99028 | -0.29185 | 0 | 0
24 | 0.99045 | -0.28799 | 0 | 0
25 | 0.99023 | -0.29276 | 0 | 0
26 | 0.99022 | -0.29302 | 0 | 0
27 | 0.99023 | -0.29295 | 0.13826 | 0.066963
28 | 0.99025 | -0.29159 | 0 | 0
29 | 0.99024 | -0.29151 | 0.1635 | 0.079189
30 | 0.99065 | -0.28313 | 0 | 0
31 | 0.99044 | -0.28816 | 0.15003 | 0.072663
32 | 0.99022 | -0.29305 | 0 | 0
33 | 0.99021 | -0.29316 | 0.12401 | 0.060059
34 | 0.9908 | -0.27939 | 0 | 0
35 | 0.99065 | -0.28323 | 0.070621 | 0.034203
36 | 0.99875 | -0.040099 | 0.15114 | 0.0732
37 | 0.99874 | -0.04019 | 0 | 0
38 | 0.99882 | -0.037313 | 0.1461 | 0.070761
39 | 0.99872 | -0.040579 | 0 | 0
40 | 0.99871 | -0.040862 | 0 | 0
41 | 0.99871 | -0.040473 | 0.12059 | 0.058406
42 | 0.9987 | -0.041007 | 0 | 0
43 | 0.99871 | -0.040883 | 0.14797 | 0.071666
44 | 0.9987 | -0.041092 | 0.15122 | 0.07324
45 | 0.99869 | -0.040945 | 0 | 0
46 | 0.99826 | -0.050443 | 0.16314 | 0.079012
47 | 0.99826 | -0.050465 | 0 | 0
48 | 0.99826 | -0.050593 | 0 | 0
49 | 0.99827 | -0.050317 | 0 | 0
50 | 0.99827 | -0.050188 | 0 | 0
51 | 0.99827 | -0.050104 | 0.10625 | 0.051461
52 | 0.9983 | -0.049192 | 0 | 0
53 | 0.9982 | -0.05213 | 0 | 0
54 | 0.9982 | -0.052164 | 0.14065 | 0.06812
55 | 0.99828 | -0.049662 | 0.13613 | 0.065929
56 | 0.99826 | -0.050598 | 0.10712 | 0.051879
57 | 0.99825 | -0.049983 | 0.16076 | 0.07786
58 | 0.99829 | -0.04936 | 0 | 0
59 | 0.99833 | -0.048796 | 0.092353 | 0.044729
60 | 0.99819 | -0.052345 | 0 | 0
61 | 0.99825 | -0.050822 | 0.14147 | 0.068515
62 | 0.99841 | -0.045898 | 0 | 0
63 | 0.99844 | -0.045386 | 0 | 0
64 | 0.99844 | -0.04489 | 0.11827 | 0.057279
65 | 0.99932 | -0.019268 | 0.10991 | 0.053231
66 | 0.99934 | -0.019374 | 0 | 0
67 | 0.99964 | -0.013589 | 0 | 0
68 | 0.99792 | -0.051671 | 0 | 0
69 | 1 | 0 | -15.0822 | -6.1452
70 | 0.9979 | -0.052108 | 0.10257 | 0.049677
71 | 0.99844 | -0.044848 | 0.09835 | 0.047633
72 | 0.99718 | -0.079615 | 0 | 0
73 | 0.99004 | -0.29938 | 0.059879 | 0.029001
74 | 0.99005 | -0.29918 | 0.07052 | 0.034154
75 | 0.99012 | -0.29646 | 0 | 0
76 | 0.99022 | -0.29309 | 0.072568 | 0.035146
77 | 0.99009 | -0.29639 | 0 | 0
78 | 0.99008 | -0.29635 | 0.050508 | 0.024462
79 | 0.99869 | -0.040924 | 0.098355 | 0.047635
80 | 0.99855 | -0.040974 | 0 | 0
81 | 0.99854 | -0.040957 | 0.099419 | 0.048151
82 | 0.99854 | -0.040951 | 0.12737 | 0.061689
83 | 0.99859 | -0.041394 | 0 | 0
84 | 0.99859 | -0.041386 | 0.14668 | 0.07104
85 | 0.99088 | -0.2763 | 0.15301 | 0.074106
86 | 0.9908 | -0.27967 | 0.12343 | 0.059781
87 | 0.99093 | -0.27502 | 0 | 0
88 | 0.9909 | -0.2757 | 0 | 0
89 | 0.991 | -0.2723 | 0.10508 | 0.050892
90 | 0.99087 | -0.27637 | 0 | 0
91 | 0.99087 | -0.27629 | 0.096962 | 0.046961
92 | 0.99086 | -0.27649 | 0 | 0
93 | 0.99086 | -0.27648 | 0.086562 | 0.041924
94 | 0.99091 | -0.27461 | 0 | 0
95 | 0.99086 | -0.27642 | 0 | 0
96 | 0.99087 | -0.27649 | 0.10037 | 0.048613
97 | 0.99081 | -0.27804 | 0.1641 | 0.079477
98 | 0.99082 | -0.27767 | 0 | 0
99 | 0.99082 | -0.27757 | 0 | 0
100 | 0.99081 | -0.27778 | 0 | 0
101 | 0.99083 | -0.27748 | 0.13514 | 0.065452
102 | 0.99082 | -0.27758 | 0 | 0
103 | 0.99081 | -0.27785 | 0.10417 | 0.050451
104 | 0.99085 | -0.27671 | 0.15249 | 0.073856
105 | 0.99093 | -0.27425 | 0 | 0
106 | 0.99094 | -0.27401 | 0.13296 | 0.064396
107 | 0.99082 | -0.27758 | 0.07418 | 0.035927
108 | 0.99086 | -0.27651 | 0 | 0
109 | 0.99091 | -0.27462 | 0.11999 | 0.058113
110 | 0.99817 | -0.052744 | 0.13309 | 0.064456
111 | 0.99818 | -0.05262 | 0 | 0
112 | 0.99816 | -0.052449 | 0 | 0
113 | 0.99819 | -0.052435 | 0 | 0
114 | 0.99815 | -0.052393 | 0.13882 | 0.067233
115 | 0.99814 | -0.052244 | 0.32265 | 0.15627
116 | 0.99819 | -0.052423 | 0.080657 | 0.039064
117 | 0.99813 | -0.052197 | 0.19398 | 0.093948
118 | 0.99818 | -0.052649 | 0.098632 | 0.04777
119 | 0.9913 | -0.26132 | 0.076925 | 0.037256
120 | 0.99131 | -0.2613 | 0 | 0
121 | 0.9913 | -0.26133 | 0.16217 | 0.078543
122 | 0.99131 | -0.26127 | 0 | 0
123 | 0.9915 | -0.25723 | 0 | 0
124 | 0.99123 | -0.26451 | 0.11812 | 0.057208
125 | 0.99101 | -0.27195 | 0 | 0
126 | 0.9912 | -0.26507 | 0 | 0
127 | 0.9912 | -0.26507 | 0.13038 | 0.063145
128 | 0.99121 | -0.26506 | 0 | 0
129 | 0.99086 | -0.27643 | 0.15099 | 0.073126
130 | 0.99168 | -0.25319 | 0.10911 | 0.052846
131 | 0.99167 | -0.25323 | 0 | 0
132 | 0.99169 | -0.25314 | 0 | 0
133 | 0.99165 | -0.25331 | 0 | 0
134 | 0.99204 | -0.24537 | 0 | 0
135 | 0.99165 | -0.25333 | 0.37072 | 0.17955
136 | 0.99149 | -0.2574 | 0.13969 | 0.067653
137 | 0.99207 | -0.24472 | 0.14319 | 0.06935
138 | 0.99094 | -0.27406 | 0.11311 | 0.054784
139 | 0.99094 | -0.27405 | 0 | 0
140 | 0.99094 | -0.27403 | 0 | 0
141 | 0.99093 | -0.2745 | 0.15529 | 0.07521
142 | 0.99099 | -0.27235 | 0 | 0
143 | 0.99116 | -0.26608 | 0.14721 | 0.071295
144 | 0.99122 | -0.26467 | 0.123 | 0.05957
145 | 0.99147 | -0.25774 | 0 | 0
146 | 0.99147 | -0.25786 | 0.078018 | 0.037786
147 | 0.99148 | -0.25752 | 0.15503 | 0.075082
148 | 0.99147 | -0.25805 | 0.074265 | 0.035968
149 | 0.99146 | -0.25828 | 0.14013 | 0.067869
150 | 0.99148 | -0.25747 | 0 | 0
151 | 0.99254 | -0.23109 | 0.13111 | 0.063499
152 | 0.99261 | -0.22964 | 0 | 0
153 | 0.99239 | -0.23432 | 0 | 0
154 | 0.9929 | -0.22335 | 0 | 0
155 | 0.99229 | -0.23653 | 0 | 0
156 | 0.99295 | -0.22215 | 0.066039 | 0.031984
157 | 0.99228 | -0.23681 | 0.064351 | 0.031167
158 | 0.99307 | -0.21954 | 0 | 0
159 | 0.99207 | -0.24478 | 0 | 0
160 | 0.99207 | -0.24479 | 0 | 0
161 | 0.99193 | -0.25 | 0.092514 | 0.044807
162 | 0.99194 | -0.24996 | 0 | 0
163 | 0.99198 | -0.24826 | 0 | 0
164 | 0.99198 | -0.24826 | 0.11303 | 0.054742
165 | 0.99204 | -0.24597 | 0.11639 | 0.056369
166 | 0.99148 | -0.25746 | 0 | 0
167 | 0.99381 | -0.19699 | 0.07829 | 0.037918
168 | 0.99379 | -0.19762 | 0.080897 | 0.03918
169 | 0.99388 | -0.19557 | 0 | 0
170 | 0.99357 | -0.20578 | 0 | 0
171 | 0.99663 | -0.091565 | 0 | 0
172 | 0.99357 | -0.20579 | 0.069948 | 0.033877
173 | 0.99357 | -0.20579 | 0.070802 | 0.034291
174 | 0.99352 | -0.20689 | 0.090024 | 0.0436
175 | 0.99662 | -0.091575 | 0.071919 | 0.034832
176 | 0.99206 | -0.24501 | 0.10894 | 0.052761
177 | 0.99334 | -0.21365 | 0 | 0
178 | 0.99334 | -0.21365 | 0.1026 | 0.049689
179 | 0.99505 | -0.13887 | 0.38924 | 0.18852
180 | 0.99511 | -0.13763 | 0 | 0
181 | 0.99498 | -0.1403 | 0 | 0
182 | 0.99587 | -0.12095 | 0 | 0
183 | 0.99487 | -0.14256 | 0 | 0
184 | 0.99602 | -0.11748 | 0.22109 | 0.10708
185 | 0.99483 | -0.14275 | 0 | 0
186 | 0.99473 | -0.14316 | 0.89417 | 0.43307
187 | 0.99473 | -0.14602 | 0 | 0
188 | 0.99476 | -0.14523 | 0 | 0
189 | 0.99472 | -0.14627 | 0.11923 | 0.057748
190 | 0.99483 | -0.14337 | 0 | 0
191 | 0.99481 | -0.14386 | 0 | 0
192 | 0.99487 | -0.14256 | 0.09252 | 0.044809
193 | 0.99476 | -0.14524 | 0.3184 | 0.15421
194 | 0.99466 | -0.14956 | 0 | 0
195 | 0.99483 | -0.1435 | 0.063061 | 0.030542
196 | 0.99481 | -0.1439 | 0 | 0
197 | 0.9948 | -0.14393 | 0 | 0
198 | 0.9948 | -0.14391 | 0.20622 | 0.099876
199 | 0.99481 | -0.14387 | 0.33461 | 0.16206
200 | 0.9948 | -0.14393 | 0.14771 | 0.071537
201 | 0.99603 | -0.11732 | 0 | 0
202 | 0.99471 | -0.14652 | 0 | 0
203 | 0.99465 | -0.1496 | 0 | 0
204 | 0.99465 | -0.14961 | 0.1493 | 0.072311
205 | 0.99465 | -0.14959 | 0.23723 | 0.1149
206 | 0.99464 | -0.14963 | 0.11454 | 0.055473
207 | 0.99817 | -0.052669 | 0.16482 | 0.079824
208 | 0.99817 | -0.052668 | 0.14351 | 0.069505
209 | 0.99817 | -0.052753 | 0.10768 | 0.052154
210 | 0.99696 | -0.084546 | 0 | 0
211 | 0.99677 | -0.088816 | 0.14117 | 0.068372
212 | 0.99605 | -0.11683 | 0.069558 | 0.033689
213 | 0.9947 | -0.14657 | 0.17944 | 0.086905
214 | 0.99997 | 149.9981 | 0 | 0

## res_line
| p_from_mw | q_from_mvar | p_to_mw | q_to_mvar | pl_mw | ql_mvar | i_from_ka | i_to_ka | i_ka | vm_from_pu | va_from_degree | vm_to_pu | va_to_degree | loading_percent
0 | -0.098467 | -0.047183 | 0.098467 | 0.037612 | 2.2859e-07 | -0.0095714 | 0.0031838 | 0.0030735 | 0.0031838 | 0.99 | -0.30098 | 0.99 | -0.30093 | 0.37813
1 | 0.098467 | 0.047183 | -0.098466 | -0.047689 | 7.2393e-07 | -0.00050632 | 0.0031838 | 0.0031903 | 0.0031903 | 0.99 | -0.30098 | 0.98999 | -0.30131 | 0.38906
2 | -0.098467 | -0.037612 | 0.098467 | 0.037128 | 1.105e-08 | -0.00048358 | 0.0030735 | 0.0030685 | 0.0030735 | 0.99 | -0.30093 | 0.99 | -0.30092 | 0.36503
3 | -0.19058 | -0.081739 | 0.19058 | 0.077562 | 3.7034e-07 | -0.0041772 | 0.0060466 | 0.0059997 | 0.0060466 | 0.99 | -0.30092 | 0.99 | -0.30088 | 0.71813
4 | -0.19058 | -0.077562 | 0.19058 | 0.076469 | 5.5571e-06 | -0.0010932 | 0.0059997 | 0.0059876 | 0.0059997 | 0.99 | -0.30088 | 0.99004 | -0.29938 | 0.73167
5 | 0.15765 | 0.076319 | -0.15765 | -0.076352 | 1.3208e-06 | -3.245e-05 | 0.0051062 | 0.0051066 | 0.0051066 | 0.9902 | -0.29356 | 0.99019 | -0.29362 | 2.4317
6 | 0.52522 | 0.21043 | -0.52519 | -0.21116 | 2.9399e-05 | -0.00072647 | 0.016495 | 0.016503 | 0.016503 | 0.9902 | -0.29356 | 0.99012 | -0.29645 | 2.0126
7 | -0.68286 | -0.28675 | 0.68287 | 0.282 | 5.4027e-06 | -0.0047508 | 0.021592 | 0.021538 | 0.021592 | 0.9902 | -0.29356 | 0.9902 | -0.29337 | 2.5643
8 | 0.05051 | 0.010788 | -0.05051 | -0.011912 | 1.4608e-07 | -0.0011242 | 0.0015059 | 0.001513 | 0.001513 | 0.99012 | -0.29645 | 0.99012 | -0.29646 | 0.68775
9 | 0.321 | 0.12594 | -0.32098 | -0.1271 | 1.6771e-05 | -0.0011557 | 0.010054 | 0.010066 | 0.010066 | 0.99012 | -0.29645 | 0.99005 | -0.29918 | 1.2276
10 | -0.68287 | -0.282 | 0.68288 | 0.2769 | 5.7747e-06 | -0.005104 | 0.021538 | 0.021482 | 0.021538 | 0.9902 | -0.29337 | 0.99021 | -0.29316 | 2.558
11 | -0.71429 | -0.33434 | 0.71429 | 0.33139 | 3.6724e-06 | -0.0029432 | 0.022798 | 0.022762 | 0.022798 | 0.99863 | -0.040461 | 0.99864 | -0.040352 | 2.7076
12 | 0.56737 | 0.26318 | -0.56736 | -0.2634 | 1.0706e-05 | -0.0002217 | 0.01808 | 0.018083 | 0.018083 | 0.99863 | -0.040461 | 0.99861 | -0.041337 | 2.2052
13 | -0.71429 | -0.33139 | 0.7143 | 0.32613 | 6.5373e-06 | -0.0052624 | 0.022762 | 0.022698 | 0.022762 | 0.99864 | -0.040352 | 0.99865 | -0.040154 | 2.7033
14 | 0.37349 | 0.16971 | -0.37349 | -0.17173 | 1.4085e-06 | -0.0020259 | 0.011859 | 0.011883 | 0.011883 | 0.99861 | -0.041337 | 0.9986 | -0.041355 | 1.8626
15 | 0.10802 | 0.052119 | -0.10802 | -0.052317 | 3.3035e-07 | -0.00019843 | 0.0034672 | 0.0034697 | 0.0034697 | 0.99861 | -0.041337 | 0.9986 | -0.041474 | 0.42313
16 | -3.4697 | -1.5854 | 3.4699 | 1.5781 | 0.00021812 | -0.0072753 | 0.11027 | 0.11018 | 0.11027 | 0.99865 | -0.040154 | 0.99872 | -0.038776 | 13.0964
17 | 2.7554 | 1.2593 | -2.7552 | -1.2592 | 0.00017313 | 8.7147e-05 | 0.087573 | 0.087575 | 0.087575 | 0.99865 | -0.040154 | 0.99856 | -0.043105 | 10.6799
18 | 0.37349 | 0.17173 | -0.37348 | -0.17616 | 3.1023e-06 | -0.0044327 | 0.011883 | 0.011937 | 0.011937 | 0.9986 | -0.041355 | 0.99859 | -0.041394 | 1.8711
19 | 2.7552 | 1.2592 | -2.7551 | -1.2664 | 0.00013464 | -0.0071769 | 0.087575 | 0.087663 | 0.087663 | 0.99856 | -0.043105 | 0.9985 | -0.044168 | 10.4113
20 | 2.7551 | 1.2664 | -2.755 | -1.2687 | 4.3449e-05 | -0.0023128 | 0.087663 | 0.087691 | 0.087691 | 0.9985 | -0.044168 | 0.99849 | -0.04451 | 10.4147
21 | 2.6489 | 1.2173 | -2.6488 | -1.2209 | 6.2638e-05 | -0.0036109 | 0.084282 | 0.084326 | 0.084326 | 0.99849 | -0.04451 | 0.99846 | -0.045022 | 10.015
22 | -3.5956 | -1.639 | 3.596 | 1.6274 | 0.00037334 | -0.011591 | 0.11422 | 0.11407 | 0.11422 | 0.99872 | -0.038776 | 0.99884 | -0.036488 | 13.565
23 | 0.81546 | 0.35005 | -0.81544 | -0.35018 | 1.3647e-05 | -0.00013058 | 0.025647 | 0.025649 | 0.025649 | 0.99884 | -0.036488 | 0.99882 | -0.037313 | 3.1279
24 | -4.4114 | -1.9775 | 4.413 | 1.9792 | 0.0015838 | 0.0017048 | 0.13972 | 0.13971 | 0.13972 | 0.99884 | -0.036488 | 0.99934 | -0.019374 | 17.0388
25 | 0.21662 | 0.1028 | -0.21662 | -0.10405 | 3.391e-06 | -0.0012542 | 0.0069324 | 0.006948 | 0.006948 | 0.99846 | -0.045022 | 0.99844 | -0.04489 | 3.1582
26 | 2.4322 | 1.1181 | -2.4322 | -1.1209 | 4.0972e-05 | -0.0028081 | 0.077394 | 0.077429 | 0.077429 | 0.99846 | -0.045022 | 0.99844 | -0.045386 | 9.1958
27 | -0.10683 | -0.051738 | 0.10683 | 0.050818 | 6.2594e-07 | -0.00092007 | 0.0034599 | 0.0034483 | 0.0034599 | 0.99033 | -0.29052 | 0.99033 | -0.29057 | 1.5727
28 | 1.1813 | 0.46714 | -1.1813 | -0.48473 | 5.9402e-05 | -0.017593 | 0.03703 | 0.037222 | 0.037222 | 0.99033 | -0.29057 | 0.99028 | -0.29185 | 4.4206
29 | -1.2882 | -0.51796 | 1.2883 | 0.4861 | 0.00012681 | -0.031861 | 0.040471 | 0.040132 | 0.040471 | 0.99033 | -0.29057 | 0.99045 | -0.28799 | 4.8065
30 | 1.0178 | 0.40983 | -1.0177 | -0.42459 | 3.716e-05 | -0.014763 | 0.031984 | 0.032148 | 0.032148 | 0.99028 | -0.29185 | 0.99023 | -0.29276 | 3.818
31 | 0.16351 | 0.0749 | -0.16351 | -0.078193 | 5.2032e-06 | -0.0032929 | 0.0052428 | 0.0052835 | 0.0052835 | 0.99028 | -0.29185 | 0.99025 | -0.29159 | 2.4016
32 | -1.4383 | -0.55859 | 1.4386 | 0.5069 | 0.00025326 | -0.051684 | 0.044971 | 0.044446 | 0.044971 | 0.99045 | -0.28799 | 0.99065 | -0.28313 | 5.341
33 | 0.15003 | 0.072491 | -0.15003 | -0.072663 | 5.7038e-07 | -0.00017141 | 0.0048564 | 0.0048586 | 0.0048586 | 0.99045 | -0.28799 | 0.99044 | -0.28816 | 0.59251
34 | 0.87946 | 0.35784 | -0.87946 | -0.36283 | 9.3663e-06 | -0.0049862 | 0.027679 | 0.027735 | 0.027735 | 0.99023 | -0.29276 | 0.99022 | -0.29302 | 3.2939
35 | 0.13826 | 0.066754 | -0.13826 | -0.066963 | 5.9142e-07 | -0.00020928 | 0.0044759 | 0.0044785 | 0.0044785 | 0.99023 | -0.29276 | 0.99023 | -0.29295 | 0.54616
36 | 0.072568 | 0.02859 | -0.072568 | -0.035065 | 8.441e-08 | -0.0064749 | 0.0022738 | 0.0023496 | 0.0023496 | 0.99022 | -0.29302 | 0.99022 | -0.29305 | 0.27905
37 | 0.80689 | 0.33424 | -0.80688 | -0.33696 | 4.3188e-06 | -0.0027201 | 0.025461 | 0.025492 | 0.025492 | 0.99022 | -0.29302 | 0.99021 | -0.29316 | 3.0275
38 | 0.16351 | 0.078193 | -0.1635 | -0.079189 | 1.5908e-06 | -0.00099652 | 0.0052835 | 0.0052961 | 0.0052961 | 0.99025 | -0.29159 | 0.99024 | -0.29151 | 2.4073
39 | -1.5092 | -0.54088 | 1.5094 | 0.50458 | 0.00019281 | -0.036302 | 0.046717 | 0.046369 | 0.046717 | 0.99065 | -0.28313 | 0.9908 | -0.27939 | 5.5483
40 | 0.070621 | 0.033977 | -0.070621 | -0.034203 | 1.6627e-07 | -0.00022674 | 0.0022837 | 0.0022866 | 0.0022866 | 0.99065 | -0.28313 | 0.99065 | -0.28323 | 0.27885
41 | 0.072568 | 0.035065 | -0.072568 | -0.035146 | 6.3401e-08 | -8.1676e-05 | 0.0023496 | 0.0023506 | 0.0023506 | 0.99022 | -0.29305 | 0.99022 | -0.29309 | 0.28666
42 | -1.6328 | -0.56402 | 1.6329 | 0.5639 | 8.9539e-05 | -0.00012243 | 0.050331 | 0.050329 | 0.050331 | 0.9908 | -0.27939 | 0.99088 | -0.2763 | 6.1379
43 | 0.12343 | 0.059442 | -0.12343 | -0.059781 | 7.5987e-07 | -0.0003386 | 0.0039916 | 0.0039959 | 0.0039959 | 0.9908 | -0.27939 | 0.9908 | -0.27967 | 0.4873
44 | 0.51816 | 0.20677 | -0.51816 | -0.20973 | 1.8534e-06 | -0.0029609 | 0.016125 | 0.016157 | 0.016157 | 0.99875 | -0.040099 | 0.99874 | -0.04019 | 1.9189
45 | -0.6693 | -0.27997 | 0.66934 | 0.27942 | 3.712e-05 | -0.00055811 | 0.02097 | 0.020963 | 0.02097 | 0.99875 | -0.040099 | 0.99882 | -0.037313 | 2.5573
46 | 0.51816 | 0.20973 | -0.51815 | -0.22275 | 8.2386e-06 | -0.013019 | 0.016157 | 0.016302 | 0.016302 | 0.99874 | -0.04019 | 0.99872 | -0.040579 | 1.9361
47 | 0.39756 | 0.16617 | -0.39755 | -0.17897 | 4.826e-06 | -0.012802 | 0.012455 | 0.012602 | 0.012602 | 0.99872 | -0.040579 | 0.99871 | -0.040862 | 1.4967
48 | 0.12059 | 0.056586 | -0.12059 | -0.058406 | 1.5216e-06 | -0.0018197 | 0.0038504 | 0.003873 | 0.003873 | 0.99872 | -0.040579 | 0.99871 | -0.040473 | 1.7605
49 | 0.24958 | 0.10815 | -0.24958 | -0.11904 | 1.6436e-06 | -0.010893 | 0.0078623 | 0.0079927 | 0.0079927 | 0.99871 | -0.040862 | 0.9987 | -0.041007 | 0.94925
50 | 0.14797 | 0.070819 | -0.14797 | -0.071666 | 2.6948e-07 | -0.00084703 | 0.0047417 | 0.0047524 | 0.0047524 | 0.99871 | -0.040862 | 0.99871 | -0.040883 | 1.3128
51 | 0.15122 | 0.073152 | -0.15122 | -0.07324 | 2.8854e-07 | -8.8217e-05 | 0.0048557 | 0.0048568 | 0.0048568 | 0.9987 | -0.041007 | 0.9987 | -0.041092 | 0.59229
52 | 0.098356 | 0.045891 | -0.098355 | -0.047211 | 7.3207e-07 | -0.0013198 | 0.0031372 | 0.0031535 | 0.0031535 | 0.9987 | -0.041007 | 0.99869 | -0.040945 | 1.4334
53 | 0.098355 | 0.047211 | -0.098355 | -0.047635 | 2.3721e-07 | -0.00042469 | 0.0031535 | 0.0031589 | 0.0031589 | 0.99869 | -0.040945 | 0.99869 | -0.040924 | 1.4358
54 | -0.16314 | -0.079012 | 0.16314 | 0.07875 | 4.0301e-07 | -0.00026146 | 0.0052418 | 0.0052385 | 0.0052418 | 0.99826 | -0.050443 | 0.99826 | -0.050465 | 2.3826
55 | 0.24858 | 0.1099 | -0.24858 | -0.1197 | 1.4773e-06 | -0.0098024 | 0.0078597 | 0.0079785 | 0.0079785 | 0.99826 | -0.050465 | 0.99826 | -0.050593 | 0.94757
56 | -0.41172 | -0.18865 | 0.41172 | 0.1886 | 1.3006e-06 | -5.3008e-05 | 0.013096 | 0.013096 | 0.013096 | 0.99826 | -0.050465 | 0.99827 | -0.050317 | 1.5971
57 | 0.24858 | 0.1197 | -0.24858 | -0.12015 | 6.8135e-08 | -0.00044519 | 0.0079785 | 0.0079841 | 0.0079841 | 0.99826 | -0.050593 | 0.99826 | -0.050598 | 0.94823
58 | -0.41172 | -0.1886 | 0.41173 | 0.18279 | 2.3805e-06 | -0.0058037 | 0.013096 | 0.013027 | 0.013096 | 0.99827 | -0.050317 | 0.99827 | -0.050188 | 1.5553
59 | 0.26702 | 0.12715 | -0.26702 | -0.1278 | 2.6667e-06 | -0.00064842 | 0.0085522 | 0.0085603 | 0.0085603 | 0.99827 | -0.050188 | 0.99827 | -0.050104 | 3.8911
60 | -0.67875 | -0.30994 | 0.67876 | 0.30974 | 1.4385e-05 | -0.00020285 | 0.021577 | 0.021574 | 0.021577 | 0.99827 | -0.050188 | 0.9983 | -0.049192 | 2.6314
61 | 0.16076 | 0.076334 | -0.16076 | -0.07786 | 2.2768e-06 | -0.0015258 | 0.0051464 | 0.0051654 | 0.0051654 | 0.99827 | -0.050104 | 0.99825 | -0.049983 | 2.3479
62 | 1.6608 | 0.77353 | -1.6608 | -0.77546 | 1.3104e-05 | -0.0019298 | 0.052978 | 0.053002 | 0.053002 | 0.9983 | -0.049192 | 0.99829 | -0.04936 | 6.2947
63 | -2.3395 | -1.0833 | 2.3396 | 1.0801 | 4.3088e-05 | -0.0031879 | 0.074552 | 0.074513 | 0.074552 | 0.9983 | -0.049192 | 0.99833 | -0.048796 | 8.8541
64 | 1.5245 | 0.71316 | -1.5245 | -0.71359 | 2.4606e-06 | -0.00042977 | 0.048674 | 0.04868 | 0.04868 | 0.9982 | -0.05213 | 0.9982 | -0.052164 | 5.7814
65 | -1.5245 | -0.71316 | 1.5246 | 0.71303 | 8.1656e-05 | -0.00013125 | 0.048674 | 0.048671 | 0.048674 | 0.9982 | -0.05213 | 0.99828 | -0.049662 | 5.9359
66 | 1.3839 | 0.64547 | -1.3839 | -0.64797 | 1.1799e-05 | -0.0025043 | 0.044161 | 0.044191 | 0.044191 | 0.9982 | -0.052164 | 0.99819 | -0.052345 | 5.2484
67 | -1.6607 | -0.77896 | 1.6608 | 0.77546 | 2.3755e-05 | -0.0034937 | 0.053045 | 0.053002 | 0.053045 | 0.99828 | -0.049662 | 0.99829 | -0.04936 | 6.2998
68 | 0.14147 | 0.068268 | -0.14147 | -0.068515 | 7.0657e-07 | -0.00024667 | 0.0045424 | 0.0045455 | 0.0045455 | 0.99826 | -0.050598 | 0.99825 | -0.050822 | 0.55433
69 | -2.4319 | -1.1248 | 2.4321 | 1.1248 | 0.00015155 | 3.664e-05 | 0.077479 | 0.077477 | 0.077479 | 0.99833 | -0.048796 | 0.99841 | -0.045898 | 9.4487
70 | 0.51465 | 0.23668 | -0.51464 | -0.24814 | 7.4601e-06 | -0.011459 | 0.016382 | 0.016523 | 0.016523 | 0.99819 | -0.052345 | 0.99818 | -0.052649 | 1.9624
71 | 0.86923 | 0.41129 | -0.86922 | -0.41331 | 3.768e-06 | -0.0020214 | 0.02781 | 0.027835 | 0.027835 | 0.99819 | -0.052345 | 0.99819 | -0.052435 | 3.3058
72 | -2.4321 | -1.1248 | 2.4322 | 1.1209 | 5.7752e-05 | -0.0039536 | 0.077477 | 0.077429 | 0.077477 | 0.99841 | -0.045898 | 0.99844 | -0.045386 | 9.2016
73 | 0.09835 | 0.046774 | -0.09835 | -0.047633 | 4.7967e-07 | -0.0008595 | 0.0031487 | 0.0031595 | 0.0031595 | 0.99844 | -0.04489 | 0.99844 | -0.044848 | 1.4361
74 | -0.10991 | -0.053231 | 0.10991 | 0.05121 | 1.398e-06 | -0.0020205 | 0.0035277 | 0.0035026 | 0.0035277 | 0.99932 | -0.019268 | 0.99934 | -0.019374 | 1.6035
75 | -4.5229 | -2.0304 | 4.5241 | 2.0078 | 0.0011611 | -0.022591 | 0.14321 | 0.14293 | 0.14321 | 0.99934 | -0.019374 | 0.99964 | -0.013589 | 17.0087
76 | 10.5401 | 4.1212 | -10.5247 | -4.167 | 0.015411 | -0.045828 | 0.32682 | 0.32745 | 0.32745 | 0.99964 | -0.013589 | 0.99792 | -0.051671 | 38.8898
77 | -15.0642 | -6.129 | 15.0682 | 6.1347 | 0.004002 | 0.0056624 | 0.46965 | 0.46965 | 0.46965 | 0.99964 | -0.013589 | 1 | 0 | 57.2746
78 | 10.5247 | 4.167 | -10.5245 | -4.1676 | 0.000178 | -0.00052675 | 0.32745 | 0.32746 | 0.32746 | 0.99792 | -0.051671 | 0.9979 | -0.052108 | 38.8906
79 | 10.422 | 4.1179 | -10.4165 | -4.1103 | 0.0054912 | 0.0075726 | 0.32417 | 0.32418 | 0.32418 | 0.9979 | -0.052108 | 0.99718 | -0.079615 | 39.5336
80 | 3.6842 | 1.4082 | -3.6835 | -1.4293 | 0.0006831 | -0.021078 | 0.11418 | 0.11441 | 0.11441 | 0.99718 | -0.079615 | 0.99696 | -0.084546 | 13.5873
81 | 6.7323 | 2.7021 | -6.7291 | -2.729 | 0.0031722 | -0.026887 | 0.21001 | 0.21033 | 0.21033 | 0.99718 | -0.079615 | 0.99663 | -0.091565 | 24.9797
82 | -0.25046 | -0.10547 | 0.25046 | 0.092943 | 1.8888e-06 | -0.012526 | 0.007924 | 0.0077895 | 0.007924 | 0.99004 | -0.29938 | 0.99005 | -0.29918 | 0.9411
83 | 0.05051 | 0.011912 | -0.050508 | -0.022872 | 1.5164e-06 | -0.010959 | 0.001513 | 0.0016166 | 0.0016166 | 0.99012 | -0.29646 | 0.99009 | -0.29639 | 0.73482
84 | 0.050508 | 0.022872 | -0.050508 | -0.024462 | 2.3997e-07 | -0.0015906 | 0.0016166 | 0.0016363 | 0.0016363 | 0.99009 | -0.29639 | 0.99008 | -0.29635 | 0.74376
85 | 0.099419 | 0.047819 | -0.099419 | -0.048151 | 1.8955e-07 | -0.00033181 | 0.0031893 | 0.0031935 | 0.0031935 | 0.99855 | -0.040974 | 0.99854 | -0.040957 | 1.4516
86 | 0.12737 | 0.061324 | -0.12737 | -0.061689 | 3.4169e-07 | -0.00036431 | 0.0040868 | 0.0040914 | 0.0040914 | 0.99855 | -0.040974 | 0.99854 | -0.040951 | 1.8597
87 | -0.22679 | -0.10914 | 0.2268 | 0.10523 | 1.1552e-05 | -0.003914 | 0.0072762 | 0.0072278 | 0.0072762 | 0.99855 | -0.040974 | 0.99859 | -0.041394 | 3.3073
88 | 0.14668 | 0.070934 | -0.14668 | -0.07104 | 1.3195e-07 | -0.00010601 | 0.0047101 | 0.0047114 | 0.0047114 | 0.99859 | -0.041394 | 0.99859 | -0.041386 | 2.1415
89 | 0.25136 | 0.10229 | -0.25136 | -0.10688 | 7.051e-07 | -0.0045938 | 0.0079061 | 0.0079576 | 0.0079576 | 0.99088 | -0.2763 | 0.99087 | -0.27637 | 0.94508
90 | -2.0373 | -0.74029 | 2.0373 | 0.73587 | 4.3347e-05 | -0.0044192 | 0.06315 | 0.063105 | 0.06315 | 0.99088 | -0.2763 | 0.9909 | -0.2757 | 7.5
91 | 2.0374 | 0.73086 | -2.0373 | -0.73587 | 4.9067e-05 | -0.0050101 | 0.063056 | 0.063105 | 0.063105 | 0.99093 | -0.27502 | 0.9909 | -0.2757 | 7.4947
92 | -2.0374 | -0.73086 | 2.0375 | 0.73083 | 0.00010015 | -3.467e-05 | 0.063056 | 0.063054 | 0.063056 | 0.99093 | -0.27502 | 0.991 | -0.2723 | 7.6897
93 | -2.1426 | -0.78172 | 2.1426 | 0.77927 | 2.6665e-05 | -0.0024535 | 0.066437 | 0.066412 | 0.066437 | 0.991 | -0.2723 | 0.99101 | -0.27195 | 7.8903
94 | 0.15099 | 0.058464 | -0.15099 | -0.070129 | 1.3356e-06 | -0.011664 | 0.004717 | 0.0048501 | 0.0048501 | 0.99087 | -0.27637 | 0.99086 | -0.27642 | 0.7602
95 | 0.10037 | 0.04842 | -0.10037 | -0.048613 | 2.8689e-07 | -0.00019353 | 0.0032467 | 0.0032491 | 0.0032491 | 0.99087 | -0.27637 | 0.99087 | -0.27649 | 0.39624
96 | 0.63011 | 0.26107 | -0.6301 | -0.26633 | 5.0886e-06 | -0.0052626 | 0.019871 | 0.01993 | 0.01993 | 0.99087 | -0.27629 | 0.99086 | -0.27649 | 2.367
97 | 0.086563 | 0.041598 | -0.086562 | -0.041924 | 3.5873e-07 | -0.00032577 | 0.002798 | 0.0028021 | 0.0028021 | 0.99087 | -0.27629 | 0.99086 | -0.27648 | 0.34172
98 | -0.81363 | -0.34963 | 0.81366 | 0.34937 | 2.7765e-05 | -0.00025732 | 0.0258 | 0.025796 | 0.0258 | 0.99087 | -0.27629 | 0.99091 | -0.27461 | 3.1463
99 | 0.6301 | 0.26633 | -0.6301 | -0.26682 | 4.6964e-07 | -0.00048423 | 0.01993 | 0.019935 | 0.019935 | 0.99086 | -0.27649 | 0.99086 | -0.27651 | 2.3676
100 | 0.11999 | 0.055538 | -0.11999 | -0.058113 | 1.929e-07 | -0.0025745 | 0.0038518 | 0.0038839 | 0.0038839 | 0.99091 | -0.27461 | 0.99091 | -0.27462 | 0.60876
101 | -0.93365 | -0.40491 | 0.93366 | 0.3982 | 1.4382e-05 | -0.0067124 | 0.029647 | 0.029569 | 0.029647 | 0.99091 | -0.27461 | 0.99093 | -0.27425 | 3.521
102 | 0.15099 | 0.070129 | -0.15099 | -0.073126 | 3.5586e-07 | -0.002997 | 0.0048501 | 0.0048875 | 0.0048875 | 0.99086 | -0.27642 | 0.99086 | -0.27643 | 0.76607
103 | -0.1641 | -0.079477 | 0.1641 | 0.079137 | 1.3524e-06 | -0.00034003 | 0.0053123 | 0.005308 | 0.0053123 | 0.99081 | -0.27804 | 0.99082 | -0.27767 | 0.64784
104 | -0.26827 | -0.11236 | 0.26827 | 0.10643 | 1.03e-06 | -0.0059246 | 0.0084739 | 0.0084087 | 0.0084739 | 0.99082 | -0.27767 | 0.99082 | -0.27757 | 1.0064
105 | 0.10417 | 0.033221 | -0.10417 | -0.050343 | 4.4671e-07 | -0.017122 | 0.0031856 | 0.0033708 | 0.0033708 | 0.99082 | -0.27767 | 0.99081 | -0.27778 | 0.40034
106 | -0.34245 | -0.13795 | 0.34245 | 0.13338 | 1.283e-06 | -0.0045652 | 0.010756 | 0.010707 | 0.010756 | 0.99082 | -0.27757 | 0.99083 | -0.27748 | 1.2775
107 | 0.07418 | 0.031513 | -0.07418 | -0.034614 | 8.6972e-08 | -0.0031011 | 0.0023482 | 0.0023849 | 0.0023849 | 0.99082 | -0.27757 | 0.99082 | -0.27758 | 0.37381
108 | 0.10417 | 0.050343 | -0.10417 | -0.050451 | 1.726e-07 | -0.00010802 | 0.0033708 | 0.0033722 | 0.0033722 | 0.99081 | -0.27778 | 0.99081 | -0.27785 | 0.41124
109 | -0.47759 | -0.19883 | 0.4776 | 0.19862 | 7.2204e-06 | -0.00021623 | 0.015072 | 0.01507 | 0.015072 | 0.99083 | -0.27748 | 0.99085 | -0.27671 | 1.8381
110 | 0.07418 | 0.034614 | -0.07418 | -0.035927 | 3.7679e-08 | -0.0013134 | 0.0023849 | 0.0024014 | 0.0024014 | 0.99082 | -0.27758 | 0.99082 | -0.27758 | 0.37639
111 | -0.63009 | -0.27247 | 0.6301 | 0.26682 | 5.5064e-06 | -0.005656 | 0.02 | 0.019935 | 0.02 | 0.99085 | -0.27671 | 0.99086 | -0.27651 | 2.3753
112 | -0.93366 | -0.3982 | 0.93367 | 0.39391 | 9.1489e-06 | -0.0042885 | 0.029569 | 0.029521 | 0.029569 | 0.99093 | -0.27425 | 0.99094 | -0.27401 | 3.5118
113 | 0.26841 | 0.11832 | -0.26841 | -0.11944 | 1.9975e-07 | -0.0011197 | 0.008545 | 0.0085582 | 0.0085582 | 0.99094 | -0.27401 | 0.99094 | -0.27403 | 1.0164
114 | -1.335 | -0.57663 | 1.3351 | 0.57651 | 4.5336e-05 | -0.00011455 | 0.042364 | 0.042362 | 0.042364 | 0.99094 | -0.27401 | 0.99099 | -0.27235 | 5.1663
115 | -0.13309 | -0.064456 | 0.13309 | 0.064312 | 3.6732e-07 | -0.00014488 | 0.0042765 | 0.0042747 | 0.0042765 | 0.99817 | -0.052744 | 0.99818 | -0.05262 | 0.52153
116 | 0.65547 | 0.31485 | -0.65546 | -0.31537 | 1.3125e-05 | -0.00052479 | 0.02103 | 0.021037 | 0.021037 | 0.99818 | -0.05262 | 0.99816 | -0.052449 | 9.5621
117 | -0.78856 | -0.37916 | 0.78857 | 0.37453 | 7.12e-06 | -0.0046296 | 0.025305 | 0.025247 | 0.025305 | 0.99818 | -0.05262 | 0.99819 | -0.052435 | 3.0053
118 | 0.13882 | 0.066428 | -0.13882 | -0.067233 | 8.9692e-07 | -0.00080472 | 0.0044507 | 0.0044608 | 0.0044608 | 0.99816 | -0.052449 | 0.99815 | -0.052393 | 2.0277
119 | 0.51664 | 0.24894 | -0.51663 | -0.24973 | 1.2208e-05 | -0.00078667 | 0.016586 | 0.016596 | 0.016596 | 0.99816 | -0.052449 | 0.99814 | -0.052244 | 7.5435
120 | 0.080658 | 0.038782 | -0.080657 | -0.039064 | 1.0628e-07 | -0.00028231 | 0.0025882 | 0.0025918 | 0.0025918 | 0.99819 | -0.052435 | 0.99819 | -0.052423 | 1.1781
121 | 0.19398 | 0.093464 | -0.19398 | -0.093948 | 1.0538e-06 | -0.00048338 | 0.0062274 | 0.0062335 | 0.0062335 | 0.99814 | -0.052244 | 0.99813 | -0.052197 | 2.8334
122 | 0.41601 | 0.20037 | -0.41601 | -0.20132 | 4.0611e-07 | -0.00094602 | 0.013354 | 0.013366 | 0.013366 | 0.99818 | -0.052649 | 0.99817 | -0.052668 | 1.5874
123 | -0.2391 | -0.1122 | 0.2391 | 0.10928 | 8.5976e-07 | -0.0029174 | 0.0076912 | 0.0076555 | 0.0076912 | 0.9913 | -0.26132 | 0.99131 | -0.2613 | 1.2055
124 | 0.16217 | 0.074942 | -0.16217 | -0.078543 | 4.9194e-07 | -0.0036008 | 0.0052024 | 0.0052473 | 0.0052473 | 0.9913 | -0.26132 | 0.9913 | -0.26133 | 0.82246
125 | -0.2391 | -0.10928 | 0.2391 | 0.10488 | 1.2819e-06 | -0.0044003 | 0.0076555 | 0.0076031 | 0.0076555 | 0.99131 | -0.2613 | 0.99131 | -0.26127 | 1.1999
126 | -4.2363 | -1.6948 | 4.237 | 1.6799 | 0.00066659 | -0.014902 | 0.13287 | 0.1327 | 0.13287 | 0.99131 | -0.26127 | 0.9915 | -0.25723 | 15.7804
127 | 3.9972 | 1.59 | -3.997 | -1.5897 | 0.00024927 | 0.00024753 | 0.12527 | 0.12527 | 0.12527 | 0.99131 | -0.26127 | 0.99123 | -0.26451 | 15.2772
128 | 0.58714 | 0.27232 | -0.58713 | -0.27766 | 4.6384e-06 | -0.0053385 | 0.018844 | 0.01891 | 0.01891 | 0.9915 | -0.25723 | 0.99149 | -0.2574 | 2.2458
129 | -4.8241 | -1.9523 | 4.8249 | 1.939 | 0.00077832 | -0.013216 | 0.15152 | 0.15137 | 0.15152 | 0.9915 | -0.25723 | 0.99169 | -0.25314 | 17.9953
130 | 0.123 | 0.059376 | -0.123 | -0.05957 | 4.3073e-07 | -0.00019355 | 0.0039776 | 0.00398 | 0.00398 | 0.99123 | -0.26451 | 0.99122 | -0.26467 | 0.48537
131 | 3.7559 | 1.4731 | -3.7558 | -1.4754 | 7.8231e-05 | -0.0022523 | 0.11749 | 0.11752 | 0.11752 | 0.99123 | -0.26451 | 0.99121 | -0.26506 | 13.9572
132 | 1.3351 | 0.57138 | -1.3351 | -0.57651 | 2.2538e-05 | -0.0051362 | 0.042303 | 0.042362 | 0.042362 | 0.99101 | -0.27195 | 0.99099 | -0.27235 | 5.0311
133 | -3.4777 | -1.3506 | 3.4781 | 1.351 | 0.00038703 | 0.00032654 | 0.10867 | 0.10867 | 0.10867 | 0.99101 | -0.27195 | 0.99116 | -0.26608 | 13.253
134 | 0.13038 | 0.061363 | -0.13038 | -0.063145 | 1.5788e-07 | -0.0017815 | 0.0041966 | 0.004219 | 0.004219 | 0.9912 | -0.26507 | 0.9912 | -0.26507 | 0.66129
135 | -0.13038 | -0.061363 | 0.13038 | 0.057504 | 3.3648e-07 | -0.0038599 | 0.0041966 | 0.00415 | 0.0041966 | 0.9912 | -0.26507 | 0.99121 | -0.26506 | 0.65778
136 | 3.6254 | 1.4179 | -3.6253 | -1.4223 | 0.00014183 | -0.004394 | 0.11337 | 0.11342 | 0.11342 | 0.99121 | -0.26506 | 0.99116 | -0.26608 | 13.4704
137 | 0.37073 | 0.16432 | -0.37073 | -0.16789 | 2.4946e-06 | -0.0035657 | 0.011804 | 0.011847 | 0.011847 | 0.99168 | -0.25319 | 0.99167 | -0.25323 | 1.8569
138 | -0.47984 | -0.21717 | 0.47985 | 0.21317 | 4.6882e-06 | -0.0039979 | 0.015332 | 0.015284 | 0.015332 | 0.99168 | -0.25319 | 0.99169 | -0.25314 | 2.4032
139 | 0.37073 | 0.16789 | -0.37072 | -0.17729 | 6.6675e-06 | -0.0094047 | 0.011847 | 0.011963 | 0.011963 | 0.99167 | -0.25323 | 0.99165 | -0.25331 | 1.875
140 | -5.3048 | -2.1522 | 5.3064 | 2.1296 | 0.0016246 | -0.022576 | 0.16664 | 0.16638 | 0.16664 | 0.99169 | -0.25314 | 0.99204 | -0.24537 | 19.7915
141 | 0.37072 | 0.17729 | -0.37072 | -0.17955 | 1.6188e-06 | -0.0022557 | 0.011963 | 0.011991 | 0.011991 | 0.99165 | -0.25331 | 0.99165 | -0.25333 | 1.8795
142 | -5.3064 | -2.1296 | 5.3065 | 2.1277 | 0.00013706 | -0.0019088 | 0.16638 | 0.16636 | 0.16638 | 0.99204 | -0.24537 | 0.99207 | -0.24472 | 19.7604
143 | 0.44744 | 0.21001 | -0.44744 | -0.21274 | 1.3836e-06 | -0.0027342 | 0.014391 | 0.014425 | 0.014425 | 0.99149 | -0.2574 | 0.99148 | -0.25746 | 1.7132
144 | -5.8806 | -2.3834 | 5.8816 | 2.3846 | 0.00093903 | 0.0011626 | 0.18464 | 0.18463 | 0.18464 | 0.99207 | -0.24472 | 0.99229 | -0.23653 | 22.5165
145 | 0.43089 | 0.18633 | -0.43089 | -0.18909 | 1.2551e-06 | -0.0027563 | 0.01366 | 0.013692 | 0.013692 | 0.99207 | -0.24472 | 0.99207 | -0.24478 | 1.6262
146 | -0.11311 | -0.054784 | 0.11311 | 0.050677 | 2.7188e-07 | -0.0041068 | 0.0036613 | 0.0036108 | 0.0036613 | 0.99094 | -0.27406 | 0.99094 | -0.27405 | 0.57388
147 | -0.11311 | -0.050677 | 0.11312 | 0.04469 | 3.8348e-07 | -0.0059875 | 0.0036108 | 0.0035431 | 0.0036108 | 0.99094 | -0.27405 | 0.99094 | -0.27403 | 0.56595
148 | 0.15529 | 0.074751 | -0.15529 | -0.07521 | 1.6311e-06 | -0.00045862 | 0.0050206 | 0.0050265 | 0.0050265 | 0.99094 | -0.27403 | 0.99093 | -0.2745 | 0.61298
149 | 0.078018 | 0.037549 | -0.078018 | -0.037786 | 2.1108e-07 | -0.00023657 | 0.0025209 | 0.0025239 | 0.0025239 | 0.99147 | -0.25774 | 0.99147 | -0.25786 | 0.3078
150 | -0.078018 | -0.037549 | 0.078018 | 0.037139 | 3.6481e-07 | -0.00041019 | 0.0025209 | 0.0025158 | 0.0025209 | 0.99147 | -0.25774 | 0.99148 | -0.25752 | 0.30743
151 | -0.44744 | -0.21543 | 0.44744 | 0.21329 | 1.0879e-06 | -0.0021388 | 0.014459 | 0.014432 | 0.014459 | 0.99148 | -0.25752 | 0.99148 | -0.25747 | 1.7172
152 | 0.2144 | 0.10321 | -0.2144 | -0.10358 | 2.5039e-06 | -0.00036861 | 0.006928 | 0.0069327 | 0.0069327 | 0.99148 | -0.25752 | 0.99147 | -0.25805 | 0.84545
153 | 0.14013 | 0.067613 | -0.14013 | -0.067869 | 7.3909e-07 | -0.00025588 | 0.0045302 | 0.0045334 | 0.0045334 | 0.99147 | -0.25805 | 0.99146 | -0.25828 | 0.55286
154 | -0.44744 | -0.21329 | 0.44744 | 0.21274 | 2.7944e-07 | -0.00055066 | 0.014432 | 0.014425 | 0.014432 | 0.99148 | -0.25747 | 0.99148 | -0.25746 | 1.714
155 | -6.0783 | -2.4647 | 6.0786 | 2.461 | 0.00035033 | -0.0036391 | 0.19076 | 0.19072 | 0.19076 | 0.99254 | -0.23109 | 0.99261 | -0.22964 | 22.6561
156 | 5.9472 | 2.4012 | -5.9464 | -2.4094 | 0.00075922 | -0.0082712 | 0.18654 | 0.18663 | 0.18663 | 0.99254 | -0.23109 | 0.99239 | -0.23432 | 22.1656
157 | -6.0786 | -2.461 | 6.0802 | 2.4453 | 0.0015093 | -0.015705 | 0.19072 | 0.19053 | 0.19072 | 0.99261 | -0.22964 | 0.9929 | -0.22335 | 22.6509
158 | 5.9464 | 2.4094 | -5.9459 | -2.4151 | 0.00051959 | -0.0056537 | 0.18663 | 0.1867 | 0.1867 | 0.99239 | -0.23432 | 0.99229 | -0.23653 | 22.1736
159 | -6.0802 | -2.4453 | 6.0804 | 2.4423 | 0.00028487 | -0.002969 | 0.19053 | 0.1905 | 0.19053 | 0.9929 | -0.22335 | 0.99295 | -0.22215 | 22.6288
160 | 0.064351 | 0.030504 | -0.064351 | -0.031167 | 3.9982e-07 | -0.00066293 | 0.0020718 | 0.0020801 | 0.0020801 | 0.99229 | -0.23653 | 0.99228 | -0.23681 | 0.25367
161 | -6.1465 | -2.4743 | 6.1471 | 2.4679 | 0.0006317 | -0.0064317 | 0.19263 | 0.19255 | 0.19263 | 0.99295 | -0.22215 | 0.99307 | -0.21954 | 22.8774
162 | -6.1471 | -2.4679 | 6.1485 | 2.4534 | 0.0014165 | -0.014449 | 0.19255 | 0.19238 | 0.19255 | 0.99307 | -0.21954 | 0.99334 | -0.21365 | 22.8684
163 | 0.43089 | 0.18909 | -0.43089 | -0.18942 | 1.496e-07 | -0.00032787 | 0.013692 | 0.013696 | 0.013696 | 0.99207 | -0.24478 | 0.99207 | -0.24479 | 1.6266
164 | 0.10894 | 0.052462 | -0.10894 | -0.052761 | 5.2019e-07 | -0.00029933 | 0.0035184 | 0.0035222 | 0.0035222 | 0.99207 | -0.24479 | 0.99206 | -0.24501 | 0.42953
165 | 0.32195 | 0.13695 | -0.32194 | -0.13747 | 7.6365e-06 | -0.00051532 | 0.010181 | 0.010187 | 0.010187 | 0.99207 | -0.24479 | 0.99204 | -0.24597 | 1.2423
166 | -0.092514 | -0.044807 | 0.092515 | 0.032801 | 5.1152e-07 | -0.012006 | 0.0029915 | 0.0028566 | 0.0029915 | 0.99193 | -0.25 | 0.99194 | -0.24996 | 0.46889
167 | -0.092515 | -0.032801 | 0.092517 | 0.03035 | 2.7796e-06 | -0.0024506 | 0.0028566 | 0.0028335 | 0.0028566 | 0.99194 | -0.24996 | 0.99198 | -0.24826 | 0.34836
168 | 0.11303 | 0.0523 | -0.11303 | -0.054742 | 1.6171e-07 | -0.0024426 | 0.0036243 | 0.0036547 | 0.0036547 | 0.99198 | -0.24826 | 0.99198 | -0.24826 | 0.57284
169 | -0.20555 | -0.08265 | 0.20556 | 0.0811 | 9.0652e-06 | -0.0015499 | 0.0064471 | 0.0064302 | 0.0064471 | 0.99198 | -0.24826 | 0.99204 | -0.24597 | 0.78623
170 | 6.5651 | 2.6473 | -6.5649 | -2.6488 | 0.00016275 | -0.0014377 | 0.20562 | 0.20563 | 0.20563 | 0.99381 | -0.19699 | 0.99379 | -0.19762 | 24.4222
171 | -6.6434 | -2.6853 | 6.6437 | 2.6821 | 0.00037243 | -0.003204 | 0.20814 | 0.2081 | 0.20814 | 0.99381 | -0.19699 | 0.99388 | -0.19557 | 24.7195
172 | 6.484 | 2.6096 | -6.483 | -2.6083 | 0.0010266 | 0.0013077 | 0.20303 | 0.20303 | 0.20303 | 0.99379 | -0.19762 | 0.99357 | -0.20578 | 24.7599
173 | -6.6437 | -2.6821 | 6.6572 | 2.6993 | 0.013466 | 0.017259 | 0.2081 | 0.20808 | 0.2081 | 0.99388 | -0.19557 | 0.99663 | -0.091565 | 25.378
174 | 0.069948 | 0.032424 | -0.069948 | -0.033877 | 1.7843e-08 | -0.0014533 | 0.00224 | 0.0022581 | 0.0022581 | 0.99357 | -0.20578 | 0.99357 | -0.20579 | 0.26818
175 | 0.070802 | 0.032694 | -0.070802 | -0.034291 | 4.1201e-08 | -0.001597 | 0.0022658 | 0.0022857 | 0.0022857 | 0.99357 | -0.20578 | 0.99357 | -0.20579 | 0.35826
176 | 6.3422 | 2.5432 | -6.342 | -2.5458 | 0.00027558 | -0.0026281 | 0.19853 | 0.19856 | 0.19856 | 0.99357 | -0.20578 | 0.99352 | -0.20689 | 23.5823
177 | 0.071919 | 0.029681 | -0.071919 | -0.034832 | 1.3295e-07 | -0.0051513 | 0.0022536 | 0.0023146 | 0.0023146 | 0.99663 | -0.091565 | 0.99662 | -0.091575 | 0.36279
178 | 6.2519 | 2.5022 | -6.2511 | -2.5012 | 0.00081604 | 0.0010287 | 0.19566 | 0.19567 | 0.19567 | 0.99352 | -0.20689 | 0.99334 | -0.21365 | 23.8616
179 | 0.1026 | 0.047726 | -0.1026 | -0.049689 | 1.0657e-07 | -0.0019632 | 0.0032883 | 0.0033128 | 0.0033128 | 0.99334 | -0.21365 | 0.99334 | -0.21365 | 0.51925
180 | -3.2464 | -1.3463 | 3.2466 | 1.3399 | 0.00016444 | -0.006393 | 0.10196 | 0.10189 | 0.10196 | 0.99505 | -0.13887 | 0.99511 | -0.13763 | 12.1093
181 | 2.8572 | 1.1578 | -2.857 | -1.166 | 0.00016224 | -0.0082265 | 0.089437 | 0.089528 | 0.089528 | 0.99505 | -0.13887 | 0.99498 | -0.1403 | 10.6328
182 | -3.2466 | -1.3399 | 3.2487 | 1.2568 | 0.0021147 | -0.083114 | 0.10189 | 0.10097 | 0.10189 | 0.99511 | -0.13763 | 0.99587 | -0.12095 | 12.1006
183 | 2.857 | 1.166 | -2.8568 | -1.1791 | 0.0002588 | -0.013085 | 0.089528 | 0.089675 | 0.089675 | 0.99498 | -0.1403 | 0.99487 | -0.14256 | 10.6502
184 | -3.2487 | -1.2568 | 3.2491 | 1.2399 | 0.00042411 | -0.016868 | 0.10097 | 0.10079 | 0.10097 | 0.99587 | -0.12095 | 0.99602 | -0.11748 | 11.9919
185 | 0.56422 | 0.22793 | -0.5642 | -0.25301 | 1.9234e-05 | -0.025076 | 0.017657 | 0.017943 | 0.017943 | 0.99487 | -0.14256 | 0.99483 | -0.14337 | 2.1309
186 | 1.3057 | 0.50534 | -1.3057 | -0.52154 | 6.522e-05 | -0.0162 | 0.040626 | 0.040798 | 0.040798 | 0.99487 | -0.14256 | 0.99481 | -0.14386 | 4.8454
187 | 0.09252 | 0.042351 | -0.09252 | -0.044809 | 1.0757e-07 | -0.0024586 | 0.0029525 | 0.0029829 | 0.0029829 | 0.99487 | -0.14256 | 0.99487 | -0.14256 | 0.46754
188 | 0.89429 | 0.40346 | -0.89425 | -0.41196 | 3.4447e-05 | -0.0085046 | 0.028467 | 0.02857 | 0.02857 | 0.99487 | -0.14256 | 0.99483 | -0.14275 | 4.4781
189 | -3.4702 | -1.347 | 3.4702 | 1.3463 | 2.0688e-05 | -0.00071723 | 0.10789 | 0.10788 | 0.10789 | 0.99602 | -0.11748 | 0.99603 | -0.11732 | 12.8132
190 | 0.89425 | 0.41196 | -0.89417 | -0.43307 | 8.6583e-05 | -0.021103 | 0.02857 | 0.028832 | 0.028832 | 0.99483 | -0.14275 | 0.99473 | -0.14316 | 4.5192
191 | -0.29868 | -0.11979 | 0.29868 | 0.081249 | 7.8051e-06 | -0.038545 | 0.009339 | 0.0089827 | 0.009339 | 0.99473 | -0.14602 | 0.99476 | -0.14523 | 1.1091
192 | 0.29868 | 0.11979 | -0.29867 | -0.13457 | 3.1754e-06 | -0.014777 | 0.009339 | 0.009507 | 0.009507 | 0.99473 | -0.14602 | 0.99472 | -0.14627 | 1.1291
193 | -0.61708 | -0.23514 | 0.61711 | 0.20133 | 2.9546e-05 | -0.033809 | 0.019164 | 0.018836 | 0.019164 | 0.99476 | -0.14523 | 0.99481 | -0.14386 | 2.276
194 | 0.3184 | 0.15389 | -0.3184 | -0.15421 | 1.6572e-07 | -0.00031619 | 0.010262 | 0.010266 | 0.010266 | 0.99476 | -0.14523 | 0.99476 | -0.14524 | 1.6092
195 | 0.17944 | 0.076824 | -0.17944 | -0.077029 | 9.2007e-07 | -0.00020465 | 0.0056647 | 0.005667 | 0.005667 | 0.99472 | -0.14627 | 0.99471 | -0.14652 | 0.6911
196 | 0.50114 | 0.22279 | -0.50108 | -0.22454 | 6.4847e-05 | -0.0017439 | 0.015914 | 0.015936 | 0.015936 | 0.99483 | -0.14337 | 0.99466 | -0.14956 | 1.9434
197 | 0.063062 | 0.030215 | -0.063061 | -0.030542 | 1.877e-07 | -0.00032679 | 0.0020291 | 0.0020332 | 0.0020332 | 0.99483 | -0.14337 | 0.99483 | -0.1435 | 0.24795
198 | 0.33461 | 0.16182 | -0.33461 | -0.16206 | 3.9981e-07 | -0.00024124 | 0.010786 | 0.010789 | 0.010789 | 0.99481 | -0.14386 | 0.99481 | -0.14387 | 2.9803
199 | 0.35393 | 0.15839 | -0.35392 | -0.16335 | 3.138e-06 | -0.0049599 | 0.011252 | 0.011311 | 0.011311 | 0.99481 | -0.14386 | 0.99481 | -0.1439 | 1.7729
200 | 0.26384 | 0.11467 | -0.26384 | -0.11963 | 1.7317e-06 | -0.0049617 | 0.0083494 | 0.0084079 | 0.0084079 | 0.99466 | -0.14956 | 0.99465 | -0.1496 | 1.3178
201 | 0.23723 | 0.10986 | -0.23723 | -0.1149 | 1.4524e-06 | -0.005033 | 0.0075876 | 0.0076502 | 0.0076502 | 0.99466 | -0.14956 | 0.99465 | -0.14959 | 1.1991
202 | 0.14771 | 0.064121 | -0.14771 | -0.070834 | 7.4079e-07 | -0.0067128 | 0.0046726 | 0.0047536 | 0.0047536 | 0.99481 | -0.1439 | 0.9948 | -0.14393 | 0.74507
203 | 0.20622 | 0.09923 | -0.20622 | -0.099876 | 1.418e-07 | -0.00064625 | 0.0066408 | 0.006649 | 0.006649 | 0.99481 | -0.1439 | 0.9948 | -0.14391 | 1.0422
204 | 0.14771 | 0.070834 | -0.14771 | -0.071537 | 7.9047e-08 | -0.00070263 | 0.0047536 | 0.0047624 | 0.0047624 | 0.9948 | -0.14393 | 0.9948 | -0.14393 | 0.74646
205 | -3.4702 | -1.3463 | 3.4703 | 1.344 | 6.4475e-05 | -0.002236 | 0.10788 | 0.10786 | 0.10788 | 0.99603 | -0.11732 | 0.99605 | -0.11683 | 12.8123
206 | 0.17944 | 0.077029 | -0.17944 | -0.086905 | 1.6092e-06 | -0.0098768 | 0.005667 | 0.0057861 | 0.0057861 | 0.99471 | -0.14652 | 0.9947 | -0.14657 | 0.90691
207 | 0.26384 | 0.11963 | -0.26384 | -0.12092 | 4.539e-07 | -0.001289 | 0.0084079 | 0.0084234 | 0.0084234 | 0.99465 | -0.1496 | 0.99465 | -0.14961 | 1.3203
208 | 0.11454 | 0.048613 | -0.11454 | -0.055473 | 4.5466e-07 | -0.0068602 | 0.0036112 | 0.0036936 | 0.0036936 | 0.99465 | -0.14961 | 0.99464 | -0.14963 | 0.57893
209 | -0.2725 | -0.13186 | 0.2725 | 0.13181 | 8.3477e-09 | -4.1757e-05 | 0.0087549 | 0.0087544 | 0.0087549 | 0.99817 | -0.052669 | 0.99817 | -0.052668 | 1.0398
210 | 0.10768 | 0.052032 | -0.10768 | -0.052154 | 2.0143e-07 | -0.00012151 | 0.0034588 | 0.0034603 | 0.0034603 | 0.99817 | -0.052669 | 0.99817 | -0.052753 | 0.42199
211 | 3.6835 | 1.4293 | -3.6829 | -1.4477 | 0.00059978 | -0.018429 | 0.11441 | 0.11461 | 0.11461 | 0.99696 | -0.084546 | 0.99677 | -0.088816 | 13.6111
212 | 3.5417 | 1.3793 | -3.5398 | -1.3777 | 0.0018834 | 0.001606 | 0.11008 | 0.11009 | 0.11009 | 0.99677 | -0.088816 | 0.99605 | -0.11683 | 13.4254

## res_trafo
| p_hv_mw | q_hv_mvar | p_lv_mw | q_lv_mvar | pl_mw | ql_mvar | i_hv_ka | i_lv_ka | vm_hv_pu | va_hv_degree | vm_lv_pu | va_lv_degree | loading_percent
0 | 2.6518e-14 | 1.7507e-14 | 0.013999 | 0.0105 | 0.013999 | 0.0105 | 1.6678e-16 | 0.00050517 | 0.99997 | 149.9981 | 1 | 0 | 0.069998

## res_ext_grid
| p_mw | q_mvar
0 | 15.2306 | 6.217

## res_load
| p_mw | q_mvar
0 | 0.098466 | 0.047689
1 | 0.09211 | 0.044611
2 | 0.15765 | 0.076352
3 | 0.15368 | 0.074429
4 | 0.14691 | 0.071153
5 | 0.085853 | 0.041581
6 | 0.10802 | 0.052317
7 | 0.10616 | 0.051417
8 | 0.1257 | 0.060881
9 | 0.10683 | 0.051738
10 | 0.13826 | 0.066963
11 | 0.1635 | 0.079189
12 | 0.15003 | 0.072663
13 | 0.12401 | 0.060059
14 | 0.070621 | 0.034203
15 | 0.15114 | 0.0732
16 | 0.1461 | 0.070761
17 | 0.12059 | 0.058406
18 | 0.14797 | 0.071666
19 | 0.15122 | 0.07324
20 | 0.16314 | 0.079012
21 | 0.10625 | 0.051461
22 | 0.14065 | 0.06812
23 | 0.13613 | 0.065929
24 | 0.10712 | 0.051879
25 | 0.16076 | 0.07786
26 | 0.092353 | 0.044729
27 | 0.14147 | 0.068515
28 | 0.11827 | 0.057279
29 | 0.10991 | 0.053231
30 | 0.14842 | 0.071885
31 | 0.10257 | 0.049677
32 | 0.09835 | 0.047633
33 | 0.059879 | 0.029001
34 | 0.07052 | 0.034154
35 | 0.072568 | 0.035146
36 | 0.050508 | 0.024462
37 | 0.098355 | 0.047635
38 | 0.099419 | 0.048151
39 | 0.12737 | 0.061689
40 | 0.14668 | 0.07104
41 | 0.15301 | 0.074106
42 | 0.12343 | 0.059781
43 | 0.10508 | 0.050892
44 | 0.096962 | 0.046961
45 | 0.086562 | 0.041924
46 | 0.10037 | 0.048613
47 | 0.1641 | 0.079477
48 | 0.13514 | 0.065452
49 | 0.10417 | 0.050451
50 | 0.15249 | 0.073856
51 | 0.13296 | 0.064396
52 | 0.07418 | 0.035927
53 | 0.11999 | 0.058113
54 | 0.13309 | 0.064456
55 | 0.13882 | 0.067233
56 | 0.32265 | 0.15627
57 | 0.080657 | 0.039064
58 | 0.19398 | 0.093948
59 | 0.098632 | 0.04777
60 | 0.076925 | 0.037256
61 | 0.16217 | 0.078543
62 | 0.11812 | 0.057208
63 | 0.13038 | 0.063145
64 | 0.15099 | 0.073126
65 | 0.10911 | 0.052846
66 | 0.37072 | 0.17955
67 | 0.13969 | 0.067653
68 | 0.14319 | 0.06935
69 | 0.11311 | 0.054784
70 | 0.15529 | 0.07521
71 | 0.14721 | 0.071295
72 | 0.123 | 0.05957
73 | 0.078018 | 0.037786
74 | 0.15503 | 0.075082
75 | 0.074265 | 0.035968
76 | 0.14013 | 0.067869
77 | 0.13111 | 0.063499
78 | 0.066039 | 0.031984
79 | 0.064351 | 0.031167
80 | 0.092514 | 0.044807
81 | 0.11303 | 0.054742
82 | 0.11639 | 0.056369
83 | 0.07829 | 0.037918
84 | 0.080897 | 0.03918
85 | 0.069948 | 0.033877
86 | 0.070802 | 0.034291
87 | 0.090024 | 0.0436
88 | 0.071919 | 0.034832
89 | 0.10894 | 0.052761
90 | 0.1026 | 0.049689
91 | 0.38924 | 0.18852
92 | 0.22109 | 0.10708
93 | 0.89417 | 0.43307
94 | 0.11923 | 0.057748
95 | 0.09252 | 0.044809
96 | 0.3184 | 0.15421
97 | 0.063061 | 0.030542
98 | 0.20622 | 0.099876
99 | 0.33461 | 0.16206
100 | 0.14771 | 0.071537
101 | 0.1493 | 0.072311
102 | 0.23723 | 0.1149
103 | 0.11454 | 0.055473
104 | 0.16482 | 0.079824
105 | 0.14351 | 0.069505
106 | 0.10768 | 0.052154
107 | 0.14117 | 0.068372
108 | 0.069558 | 0.033689
109 | 0.17944 | 0.086905

## dtypes
| element | column | dtype
0 | bus | name | object
1 | bus | vn_kv | float64
2 | bus | type | object
3 | bus | zone | object
4 | bus | in_service | bool
5 | load | name | object
6 | load | bus | uint32
7 | load | p_mw | float64
8 | load | q_mvar | float64
9 | load | const_z_percent | float64
10 | load | const_i_percent | float64
11 | load | sn_mva | float64
12 | load | scaling | float64
13 | load | in_service | bool
14 | load | type | object
15 | ext_grid | name | object
16 | ext_grid | bus | uint32
17 | ext_grid | vm_pu | float64
18 | ext_grid | va_degree | float64
19 | ext_grid | slack_weight | float64
20 | ext_grid | in_service | bool
21 | line | name | object
22 | line | std_type | object
23 | line | from_bus | uint32
24 | line | to_bus | uint32
25 | line | length_km | float64
26 | line | r_ohm_per_km | float64
27 | line | x_ohm_per_km | float64
28 | line | c_nf_per_km | float64
29 | line | g_us_per_km | float64
30 | line | max_i_ka | float64
31 | line | df | float64
32 | line | parallel | uint32
33 | line | type | object
34 | line | in_service | bool
35 | trafo | name | object
36 | trafo | std_type | object
37 | trafo | hv_bus | uint32
38 | trafo | lv_bus | uint32
39 | trafo | sn_mva | float64
40 | trafo | vn_hv_kv | float64
41 | trafo | vn_lv_kv | float64
42 | trafo | vk_percent | float64
43 | trafo | vkr_percent | float64
44 | trafo | pfe_kw | float64
45 | trafo | i0_percent | float64
46 | trafo | shift_degree | float64
47 | trafo | tap_side | object
48 | trafo | tap_neutral | int32
49 | trafo | tap_min | int32
50 | trafo | tap_max | int32
51 | trafo | tap_step_percent | float64
52 | trafo | tap_step_degree | float64
53 | trafo | tap_pos | int32
54 | trafo | tap_phase_shifter | bool
55 | trafo | parallel | uint32
56 | trafo | df | float64
57 | trafo | in_service | bool
58 | bus_geodata | x | float64
59 | bus_geodata | y | float64
60 | bus_geodata | coords | object
61 | res_bus | vm_pu | float64
62 | res_bus | va_degree | float64
63 | res_bus | p_mw | float64
64 | res_bus | q_mvar | float64
65 | res_line | p_from_mw | float64
66 | res_line | q_from_mvar | float64
67 | res_line | p_to_mw | float64
68 | res_line | q_to_mvar | float64
69 | res_line | pl_mw | float64
70 | res_line | ql_mvar | float64
71 | res_line | i_from_ka | float64
72 | res_line | i_to_ka | float64
73 | res_line | i_ka | float64
74 | res_line | vm_from_pu | float64
75 | res_line | va_from_degree | float64
76 | res_line | vm_to_pu | float64
77 | res_line | va_to_degree | float64
78 | res_line | loading_percent | float64
79 | res_trafo | p_hv_mw | float64
80 | res_trafo | q_hv_mvar | float64
81 | res_trafo | p_lv_mw | float64
82 | res_trafo | q_lv_mvar | float64
83 | res_trafo | pl_mw | float64
84 | res_trafo | ql_mvar | float64
85 | res_trafo | i_hv_ka | float64
86 | res_trafo | i_lv_ka | float64
87 | res_trafo | vm_hv_pu | float64
88 | res_trafo | va_hv_degree | float64
89 | res_trafo | vm_lv_pu | float64
90 | res_trafo | va_lv_degree | float64
91 | res_trafo | loading_percent | float64
92 | res_ext_grid | p_mw | float64
93 | res_ext_grid | q_mvar | float64
94 | res_load | p_mw | float64
95 | res_load | q_mvar | float64

## parameters
| version | format_version | converged | OPF_converged | name | f_hz | sn_mva
0 | 2.14.6 | 2.14.0 | TRUE | FALSE |  | 50 | 1