## bus
| name | vn_kv | type | zone | in_service
0 | bus_MV_163_0_node_0 | 20 | n |  | TRUE
1 | bus_MV_163_0_node_1 | 20 | n |  | TRUE
2 | bus_MV_163_0_node_2 | 20 | n |  | TRUE
3 | bus_MV_163_0_node_3 | 20 | n |  | TRUE
4 | bus_MV_163_0_node_217 | 20 | n |  | TRUE
5 | bus_MV_163_0_node_219 | 20 | n |  | TRUE
6 | bus_MV_163_0_node_4 | 20 | n |  | TRUE
7 | bus_MV_163_0_node_5 | 20 | n |  | TRUE
8 | bus_MV_163_0_node_8 | 20 | n |  | TRUE
9 | bus_MV_163_0_node_218 | 20 | n |  | TRUE
10 | bus_MV_163_0_node_228 | 20 | n |  | TRUE
11 | bus_MV_163_0_node_6 | 20 | n |  | TRUE
12 | bus_MV_163_0_node_7 | 20 | n |  | TRUE
13 | bus_MV_163_0_node_30 | 20 | n |  | TRUE
14 | bus_MV_163_0_node_40 | 20 | n |  | TRUE
15 | bus_MV_163_0_node_50 | 20 | n |  | TRUE
16 | bus_MV_163_0_node_29 | 20 | n |  | TRUE
17 | bus_MV_163_0_node_46 | 20 | n |  | TRUE
18 | bus_MV_163_0_node_52 | 20 | n |  | TRUE
19 | bus_MV_163_0_node_227 | 20 | n |  | TRUE
20 | bus_MV_163_0_node_45 | 20 | n |  | TRUE
21 | bus_MV_163_0_node_51 | 20 | n |  | TRUE
22 | bus_MV_163_0_node_49 | 20 | n |  | TRUE
23 | bus_MV_163_0_node_122 | 20 | n |  | TRUE
24 | bus_MV_163_0_node_9 | 20 | n |  | TRUE
25 | bus_MV_163_0_node_10 | 20 | n |  | TRUE
26 | bus_MV_163_0_node_11 | 20 | n |  | TRUE
27 | bus_MV_163_0_node_12 | 20 | n |  | TRUE
28 | bus_MV_163_0_node_13 | 20 | n |  | TRUE
29 | bus_MV_163_0_node_14 | 20 | n |  | TRUE
30 | bus_MV_163_0_node_15 | 20 | n |  | TRUE
31 | bus_MV_163_0_node_77 | 20 | n |  | TRUE
32 | bus_MV_163_0_node_209 | 20 | n |  | TRUE
33 | bus_MV_163_0_node_76 | 20 | n |  | TRUE
34 | bus_MV_163_0_node_208 | 20 | n |  | TRUE
35 | bus_MV_163_0_node_16 | 20 | n |  | TRUE
36 | bus_MV_163_0_node_18 | 20 | n |  | TRUE
37 | bus_MV_163_0_node_17 | 20 | n |  | TRUE
38 | bus_MV_163_0_node_20 | 20 | n |  | TRUE
39 | bus_MV_163_0_node_34 | 20 | n |  | TRUE
40 | bus_MV_163_0_node_21 | 20 | n |  | TRUE
41 | bus_MV_163_0_node_33 | 20 | n |  | TRUE
42 | bus_MV_163_0_node_32 | 20 | n |  | TRUE
43 | bus_MV_163_0_node_231 | 20 | n |  | TRUE
44 | bus_MV_163_0_node_23 | 20 | n |  | TRUE
45 | bus_MV_163_0_node_24 | 20 | n |  | TRUE
46 | bus_MV_163_0_node_25 | 20 | n |  | TRUE
47 | bus_MV_163_0_node_26 | 20 | n |  | TRUE
48 | bus_MV_163_0_node_183 | 20 | n |  | TRUE
49 | bus_MV_163_0_node_28 | 20 | n |  | TRUE
50 | bus_MV_163_0_node_182 | 20 | n |  | TRUE
51 | bus_MV_163_0_node_195 | 20 | n |  | TRUE
52 | bus_MV_163_0_node_27 | 20 | n |  | TRUE
53 | bus_MV_163_0_node_185 | 20 | n |  | TRUE
54 | bus_MV_163_0_node_201 | 20 | n |  | TRUE
55 | bus_MV_163_0_node_203 | 20 | n |  | TRUE
56 | bus_MV_163_0_node_188 | 20 | n |  | TRUE
57 | bus_MV_163_0_node_187 | 20 | n |  | TRUE
58 | bus_MV_163_0_node_184 | 20 | n |  | TRUE
59 | bus_MV_163_0_node_94 | 20 | n |  | TRUE
60 | bus_MV_163_0_node_39 | 20 | n |  | TRUE
61 | bus_MV_163_0_node_35 | 20 | n |  | TRUE
62 | bus_MV_163_0_node_37 | 20 | n |  | TRUE
63 | bus_MV_163_0_node_36 | 20 | n |  | TRUE
64 | bus_MV_163_0_node_38 | 20 | n |  | TRUE
65 | bus_MV_163_0_node_48 | 20 | n |  | TRUE
66 | bus_MV_163_0_node_41 | 20 | n |  | TRUE
67 | bus_MV_163_0_node_42 | 20 | n |  | TRUE
68 | bus_MV_163_0_node_43 | 20 | n |  | TRUE
69 | bus_MV_163_0_node_44 | 20 | n |  | TRUE
70 | bus_MV_163_0_node_131 | 20 | n |  | TRUE
71 | bus_MV_163_0_node_132 | 20 | n |  | TRUE
72 | bus_MV_163_0_node_220 | 20 | n |  | TRUE
73 | bus_MV_163_0_node_126 | 20 | n |  | TRUE
74 | bus_MV_163_0_node_124 | 20 | n |  | TRUE
75 | bus_MV_163_0_node_125 | 20 | n |  | TRUE
76 | bus_MV_163_0_node_53 | 20 | n |  | TRUE
77 | bus_MV_163_0_node_54 | 20 | n |  | TRUE
78 | bus_MV_163_0_node_55 | 20 | n |  | TRUE
79 | bus_MV_163_0_node_60 | 20 | n |  | TRUE
80 | bus_MV_163_0_node_88 | 20 | n |  | TRUE
81 | bus_MV_163_0_node_57 | 20 | n |  | TRUE
82 | bus_MV_163_0_node_58 | 20 | n |  | TRUE
83 | bus_MV_163_0_node_68 | 20 | n |  | TRUE
84 | bus_MV_163_0_node_89 | 20 | n |  | TRUE
85 | bus_MV_163_0_node_229 | 20 | n |  | TRUE
86 | bus_MV_163_0_node_59 | 20 | n |  | TRUE
87 | bus_MV_163_0_node_167 | 20 | n |  | TRUE
88 | bus_MV_163_0_node_61 | 20 | n |  | TRUE
89 | bus_MV_163_0_node_62 | 20 | n |  | TRUE
90 | bus_MV_163_0_node_99 | 20 | n |  | TRUE
91 | bus_MV_163_0_node_63 | 20 | n |  | TRUE
92 | bus_MV_163_0_node_69 | 20 | n |  | TRUE
93 | bus_MV_163_0_node_67 | 20 | n |  | TRUE
94 | bus_MV_163_0_node_93 | 20 | n |  | TRUE
95 | bus_MV_163_0_node_97 | 20 | n |  | TRUE
96 | bus_MV_163_0_node_98 | 20 | n |  | TRUE
97 | bus_MV_163_0_node_100 | 20 | n |  | TRUE
98 | bus_MV_163_0_node_180 | 20 | n |  | TRUE
99 | bus_MV_163_0_node_224 | 20 | n |  | TRUE
100 | bus_MV_163_0_node_175 | 20 | n |  | TRUE
101 | bus_MV_163_0_node_177 | 20 | n |  | TRUE
102 | bus_MV_163_0_node_176 | 20 | n |  | TRUE
103 | bus_MV_163_0_node_173 | 20 | n |  | TRUE
104 | bus_MV_163_0_node_178 | 20 | n |  | TRUE
105 | bus_MV_163_0_node_225 | 20 | n |  | TRUE
106 | bus_MV_163_0_node_64 | 20 | n |  | TRUE
107 | bus_MV_163_0_node_65 | 20 | n |  | TRUE
108 | bus_MV_163_0_node_66 | 20 | n |  | TRUE
109 | bus_MV_163_0_node_86 | 20 | n |  | TRUE
110 | bus_MV_163_0_node_92 | 20 | n |  | TRUE
111 | bus_MV_163_0_node_84 | 20 | n |  | TRUE
112 | bus_MV_163_0_node_90 | 20 | n |  | TRUE
113 | bus_MV_163_0_node_70 | 20 | n |  | TRUE
114 | bus_MV_163_0_node_71 | 20 | n |  | TRUE
115 | bus_MV_163_0_node_233 | 20 | n |  | TRUE
116 | bus_MV_163_0_node_73 | 20 | n |  | TRUE
117 | bus_MV_163_0_node_72 | 20 | n |  | TRUE
118 | bus_MV_163_0_node_74 | 20 | n |  | TRUE
119 | bus_MV_163_0_node_83 | 20 | n |  | TRUE
120 | bus_MV_163_0_node_81 | 20 | n |  | TRUE
121 | bus_MV_163_0_node_82 | 20 | n |  | TRUE
122 | bus_MV_163_0_node_230 | 20 | n |  | TRUE
123 | bus_MV_163_0_node_79 | 20 | n |  | TRUE
124 | bus_MV_163_0_node_95 | 20 | n |  | TRUE
125 | bus_MV_163_0_node_96 | 20 | n |  | TRUE
126 | bus_MV_163_0_node_78 | 20 | n |  | TRUE
127 | bus_MV_163_0_node_91 | 20 | n |  | TRUE
128 | bus_MV_163_0_node_80 | 20 | n |  | TRUE
129 | bus_MV_163_0_node_87 | 20 | n |  | TRUE
130 | bus_MV_163_0_node_85 | 20 | n |  | TRUE
131 | bus_MV_163_0_node_75 | 20 | n |  | TRUE
132 | bus_MV_163_0_node_106 | 20 | n |  | TRUE
133 | bus_MV_163_0_node_107 | 20 | n |  | TRUE
134 | bus_MV_163_0_node_101 | 20 | n |  | TRUE
135 | bus_MV_163_0_node_102 | 20 | n |  | TRUE
136 | bus_MV_163_0_node_103 | 20 | n |  | TRUE
137 | bus_MV_163_0_node_104 | 20 | n |  | TRUE
138 | bus_MV_163_0_node_105 | 20 | n |  | TRUE
139 | bus_MV_163_0_node_232 | 20 | n |  | TRUE
140 | bus_MV_163_0_node_157 | 20 | n |  | TRUE
141 | bus_MV_163_0_node_156 | 20 | n |  | TRUE
142 | bus_MV_163_0_node_145 | 20 | n |  | TRUE
143 | bus_MV_163_0_node_212 | 20 | n |  | TRUE
144 | bus_MV_163_0_node_129 | 20 | n |  | TRUE
145 | bus_MV_163_0_node_108 | 20 | n |  | TRUE
146 | bus_MV_163_0_node_110 | 20 | n |  | TRUE
147 | bus_MV_163_0_node_114 | 20 | n |  | TRUE
148 | bus_MV_163_0_node_115 | 20 | n |  | TRUE
149 | bus_MV_163_0_node_111 | 20 | n |  | TRUE
150 | bus_MV_163_0_node_112 | 20 | n |  | TRUE
151 | bus_MV_163_0_node_142 | 20 | n |  | TRUE
152 | bus_MV_163_0_node_113 | 20 | n |  | TRUE
153 | bus_MV_163_0_node_116 | 20 | n |  | TRUE
154 | bus_MV_163_0_node_141 | 20 | n |  | TRUE
155 | bus_MV_163_0_node_117 | 20 | n |  | TRUE
156 | bus_MV_163_0_node_160 | 20 | n |  | TRUE
157 | bus_MV_163_0_node_159 | 20 | n |  | TRUE
158 | bus_MV_163_0_node_144 | 20 | n |  | TRUE
159 | bus_MV_163_0_node_215 | 20 | n |  | TRUE
160 | bus_MV_163_0_node_140 | 20 | n |  | TRUE
161 | bus_MV_163_0_node_221 | 20 | n |  | TRUE
162 | bus_MV_163_0_node_143 | 20 | n |  | TRUE
163 | bus_MV_163_0_node_118 | 20 | n |  | TRUE
164 | bus_MV_163_0_node_119 | 20 | n |  | TRUE
165 | bus_MV_163_0_node_158 | 20 | n |  | TRUE
166 | bus_MV_163_0_node_161 | 20 | n |  | TRUE
167 | bus_MV_163_0_node_162 | 20 | n |  | TRUE
168 | bus_MV_163_0_node_120 | 20 | n |  | TRUE
169 | bus_MV_163_0_node_121 | 20 | n |  | TRUE
170 | bus_MV_163_0_node_165 | 20 | n |  | TRUE
171 | bus_MV_163_0_node_123 | 20 | n |  | TRUE
172 | bus_MV_163_0_node_164 | 20 | n |  | TRUE
173 | bus_MV_163_0_node_127 | 20 | n |  | TRUE
174 | bus_MV_163_0_node_128 | 20 | n |  | TRUE
175 | bus_MV_163_0_node_168 | 20 | n |  | TRUE
176 | bus_MV_163_0_node_169 | 20 | n |  | TRUE
177 | bus_MV_163_0_node_213 | 20 | n |  | TRUE
178 | bus_MV_163_0_node_137 | 20 | n |  | TRUE
179 | bus_MV_163_0_node_130 | 20 | n |  | TRUE
180 | bus_MV_163_0_node_136 | 20 | n |  | TRUE
181 | bus_MV_163_0_node_214 | 20 | n |  | TRUE
182 | bus_MV_163_0_node_133 | 20 | n |  | TRUE
183 | bus_MV_163_0_node_135 | 20 | n |  | TRUE
184 | bus_MV_163_0_node_138 | 20 | n |  | TRUE
185 | bus_MV_163_0_node_139 | 20 | n |  | TRUE
186 | bus_MV_163_0_node_146 | 20 | n |  | TRUE
187 | bus_MV_163_0_node_147 | 20 | n |  | TRUE
188 | bus_MV_163_0_node_172 | 20 | n |  | TRUE
189 | bus_MV_163_0_node_216 | 20 | n |  | TRUE
190 | bus_MV_163_0_node_226 | 20 | n |  | TRUE
191 | bus_MV_163_0_node_171 | 20 | n |  | TRUE
192 | bus_MV_163_0_node_148 | 20 | n |  | TRUE
193 | bus_MV_163_0_node_149 | 20 | n |  | TRUE
194 | bus_MV_163_0_node_150 | 20 | n |  | TRUE
195 | bus_MV_163_0_node_170 | 20 | n |  | TRUE
196 | bus_MV_163_0_node_163 | 20 | n |  | TRUE
197 | bus_MV_163_0_node_152 | 20 | n |  | TRUE
198 | bus_MV_163_0_node_153 | 20 | n |  | TRUE
199 | bus_MV_163_0_node_154 | 20 | n |  | TRUE
200 | bus_MV_163_0_node_207 | 20 | n |  | TRUE
201 | bus_MV_163_0_node_155 | 20 | n |  | TRUE
202 | bus_MV_163_0_node_202 | 20 | n |  | TRUE
203 | bus_MV_163_0_node_186 | 20 | n |  | TRUE
204 | bus_MV_163_0_node_196 | 20 | n |  | TRUE
205 | bus_MV_163_0_node_197 | 20 | n |  | TRUE
206 | bus_MV_163_0_node_198 | 20 | n |  | TRUE
207 | bus_MV_163_0_node_204 | 20 | n |  | TRUE
208 | bus_MV_163_0_node_205 | 20 | n |  | TRUE
209 | bus_MV_163_0_node_223 | 20 | n |  | TRUE
210 | bus_MV_163_0_node_189 | 20 | n |  | TRUE
211 | bus_MV_163_0_node_190 | 20 | n |  | TRUE
212 | bus_MV_163_0_node_191 | 20 | n |  | TRUE
213 | bus_MV_163_0_node_192 | 20 | n |  | TRUE
214 | bus_MV_163_0_node_193 | 20 | n |  | TRUE
215 | bus_MV_163_0_node_194 | 20 | n |  | TRUE
216 | bus_MV_163_0_node_206 | 20 | n |  | TRUE
217 | bus_MV_163_0_node_200 | 20 | n |  | TRUE
218 | bus_MV_163_0_node_199 | 20 | n |  | TRUE
219 | bus_MV_163_0_node_210 | 20 | n |  | TRUE
220 | bus_HV_163_0_node_57 | 110 | n |  | TRUE

## load
| name | bus | p_mw | q_mvar | const_z_percent | const_i_percent | sn_mva | scaling | in_service | type
0 | MV_163_0_load_0 | 0 | 0.11152 | 0.054012 | 0 | 0 |  | 1 | TRUE | wye
1 | MV_163_0_load_219 | 5 | 0.098338 | 0.047627 | 0 | 0 |  | 1 | TRUE | wye
2 | MV_163_0_load_5 | 7 | 0.1608 | 0.07788 | 0 | 0 |  | 1 | TRUE | wye
3 | MV_163_0_load_218 | 9 | 0.12077 | 0.05849 | 0 | 0 |  | 1 | TRUE | wye
4 | MV_163_0_load_228 | 10 | 0.0872 | 0.042233 | 0 | 0 |  | 1 | TRUE | wye
5 | MV_163_0_load_40 | 14 | 0.10607 | 0.051374 | 0 | 0 |  | 1 | TRUE | wye
6 | MV_163_0_load_29 | 16 | 0.075324 | 0.036481 | 0 | 0 |  | 1 | TRUE | wye
7 | MV_163_0_load_227 | 19 | 0.14074 | 0.068164 | 0 | 0 |  | 1 | TRUE | wye
8 | MV_163_0_load_51 | 21 | 0.10636 | 0.051513 | 0 | 0 |  | 1 | TRUE | wye
9 | MV_163_0_load_9 | 24 | 0.14483 | 0.070144 | 0 | 0 |  | 1 | TRUE | wye
10 | MV_163_0_load_10 | 25 | 0.11292 | 0.054689 | 0 | 0 |  | 1 | TRUE | wye
11 | MV_163_0_load_12 | 27 | 0.13411 | 0.064951 | 0 | 0 |  | 1 | TRUE | wye
12 | MV_163_0_load_14 | 29 | 0.11028 | 0.053411 | 0 | 0 |  | 1 | TRUE | wye
13 | MV_163_0_load_209 | 32 | 0.099446 | 0.048164 | 0 | 0 |  | 1 | TRUE | wye
14 | MV_163_0_load_76 | 33 | 0.11859 | 0.057434 | 0 | 0 |  | 1 | TRUE | wye
15 | MV_163_0_load_208 | 34 | 0.19948 | 0.096613 | 0 | 0 |  | 1 | TRUE | wye
16 | MV_163_0_load_16 | 35 | 0.12041 | 0.058317 | 0 | 0 |  | 1 | TRUE | wye
17 | MV_163_0_load_17 | 37 | 0.10449 | 0.050607 | 0 | 0 |  | 1 | TRUE | wye
18 | MV_163_0_load_33 | 41 | 0.15828 | 0.07666 | 0 | 0 |  | 1 | TRUE | wye
19 | MV_163_0_load_32 | 42 | 0.080042 | 0.038766 | 0 | 0 |  | 1 | TRUE | wye
20 | MV_163_0_load_231 | 43 | 0.093681 | 0.045372 | 0 | 0 |  | 1 | TRUE | wye
21 | MV_163_0_load_23 | 44 | 0.060838 | 0.029465 | 0 | 0 |  | 1 | TRUE | wye
22 | MV_163_0_load_182 | 50 | 0.11514 | 0.055762 | 0 | 0 |  | 1 | TRUE | wye
23 | MV_163_0_load_195 | 51 | 0.07589 | 0.036755 | 0 | 0 |  | 1 | TRUE | wye
24 | MV_163_0_load_201 | 54 | 0.090613 | 0.043886 | 0 | 0 |  | 1 | TRUE | wye
25 | MV_163_0_load_203 | 55 | 0.10106 | 0.048946 | 0 | 0 |  | 1 | TRUE | wye
26 | MV_163_0_load_187 | 57 | 0.12955 | 0.062746 | 0 | 0 |  | 1 | TRUE | wye
27 | MV_163_0_load_184 | 58 | 0.14563 | 0.070534 | 0 | 0 |  | 1 | TRUE | wye
28 | MV_163_0_load_94 | 59 | 0.1537 | 0.074438 | 0 | 0 |  | 1 | TRUE | wye
29 | MV_163_0_load_35 | 61 | 0.13633 | 0.066026 | 0 | 0 |  | 1 | TRUE | wye
30 | MV_163_0_load_38 | 64 | 0.16418 | 0.079515 | 0 | 0 |  | 1 | TRUE | wye
31 | MV_163_0_load_48 | 65 | 0.16419 | 0.079522 | 0 | 0 |  | 1 | TRUE | wye
32 | MV_163_0_load_41 | 66 | 0.10551 | 0.051103 | 0 | 0 |  | 1 | TRUE | wye
33 | MV_163_0_load_42 | 67 | 0.11038 | 0.053459 | 0 | 0 |  | 1 | TRUE | wye
34 | MV_163_0_load_43 | 68 | 0.12768 | 0.061838 | 0 | 0 |  | 1 | TRUE | wye
35 | MV_163_0_load_44 | 69 | 0.12895 | 0.062453 | 0 | 0 |  | 1 | TRUE | wye
36 | MV_163_0_load_220 | 72 | 0.12669 | 0.061361 | 0 | 0 |  | 1 | TRUE | wye
37 | MV_163_0_load_126 | 73 | 0.1537 | 0.074442 | 0 | 0 |  | 1 | TRUE | wye
38 | MV_163_0_load_124 | 74 | 0.11993 | 0.058086 | 0 | 0 |  | 1 | TRUE | wye
39 | MV_163_0_load_53 | 76 | 0.11711 | 0.056717 | 0 | 0 |  | 1 | TRUE | wye
40 | MV_163_0_load_60 | 79 | 0.12501 | 0.060545 | 0 | 0 |  | 1 | TRUE | wye
41 | MV_163_0_load_88 | 80 | 0.15679 | 0.075938 | 0 | 0 |  | 1 | TRUE | wye
42 | MV_163_0_load_57 | 81 | 0.11872 | 0.057498 | 0 | 0 |  | 1 | TRUE | wye
43 | MV_163_0_load_229 | 85 | 0.10703 | 0.051838 | 0 | 0 |  | 1 | TRUE | wye
44 | MV_163_0_load_61 | 88 | 0.089191 | 0.043197 | 0 | 0 |  | 1 | TRUE | wye
45 | MV_163_0_load_67 | 93 | 0.13941 | 0.06752 | 0 | 0 |  | 1 | TRUE | wye
46 | MV_163_0_load_93 | 94 | 0.13404 | 0.064921 | 0 | 0 |  | 1 | TRUE | wye
47 | MV_163_0_load_97 | 95 | 0.14527 | 0.070356 | 0 | 0 |  | 1 | TRUE | wye
48 | MV_163_0_load_180 | 98 | 0.12276 | 0.059453 | 0 | 0 |  | 1 | TRUE | wye
49 | MV_163_0_load_224 | 99 | 0.08481 | 0.041075 | 0 | 0 |  | 1 | TRUE | wye
50 | MV_163_0_load_175 | 100 | 0.085908 | 0.041607 | 0 | 0 |  | 1 | TRUE | wye
51 | MV_163_0_load_173 | 103 | 0.091814 | 0.044468 | 0 | 0 |  | 1 | TRUE | wye
52 | MV_163_0_load_178 | 104 | 0.081636 | 0.039538 | 0 | 0 |  | 1 | TRUE | wye
53 | MV_163_0_load_225 | 105 | 0.097608 | 0.047273 | 0 | 0 |  | 1 | TRUE | wye
54 | MV_163_0_load_64 | 106 | 0.11659 | 0.056466 | 0 | 0 |  | 1 | TRUE | wye
55 | MV_163_0_load_92 | 110 | 0.11303 | 0.054743 | 0 | 0 |  | 1 | TRUE | wye
56 | MV_163_0_load_84 | 111 | 0.12336 | 0.059747 | 0 | 0 |  | 1 | TRUE | wye
57 | MV_163_0_load_70 | 113 | 0.063294 | 0.030655 | 0 | 0 |  | 1 | TRUE | wye
58 | MV_163_0_load_233 | 115 | 0.10434 | 0.050534 | 0 | 0 |  | 1 | TRUE | wye
59 | MV_163_0_load_73 | 116 | 0.055911 | 0.027079 | 0 | 0 |  | 1 | TRUE | wye
60 | MV_163_0_load_230 | 122 | 0.10129 | 0.049059 | 0 | 0 |  | 1 | TRUE | wye
61 | MV_163_0_load_95 | 124 | 0.14842 | 0.071883 | 0 | 0 |  | 1 | TRUE | wye
62 | MV_163_0_load_96 | 125 | 0.09997 | 0.048418 | 0 | 0 |  | 1 | TRUE | wye
63 | MV_163_0_load_78 | 126 | 0.13467 | 0.065223 | 0 | 0 |  | 1 | TRUE | wye
64 | MV_163_0_load_80 | 128 | 0.14966 | 0.072482 | 0 | 0 |  | 1 | TRUE | wye
65 | MV_163_0_load_87 | 129 | 0.14293 | 0.069224 | 0 | 0 |  | 1 | TRUE | wye
66 | MV_163_0_load_106 | 132 | 0.15691 | 0.075994 | 0 | 0 |  | 1 | TRUE | wye
67 | MV_163_0_load_101 | 134 | 0.11371 | 0.055072 | 0 | 0 |  | 1 | TRUE | wye
68 | MV_163_0_load_232 | 139 | 0.14165 | 0.068606 | 0 | 0 |  | 1 | TRUE | wye
69 | MV_163_0_load_157 | 140 | 0.14802 | 0.071691 | 0 | 0 |  | 1 | TRUE | wye
70 | MV_163_0_load_156 | 141 | 0.12305 | 0.059598 | 0 | 0 |  | 1 | TRUE | wye
71 | MV_163_0_load_145 | 142 | 0.15107 | 0.073165 | 0 | 0 |  | 1 | TRUE | wye
72 | MV_163_0_load_212 | 143 | 0.24716 | 0.11971 | 0 | 0 |  | 1 | TRUE | wye
73 | MV_163_0_load_108 | 145 | 0.13675 | 0.066232 | 0 | 0 |  | 1 | TRUE | wye
74 | MV_163_0_load_142 | 151 | 0.12936 | 0.06265 | 0 | 0 |  | 1 | TRUE | wye
75 | MV_163_0_load_116 | 153 | 0.16145 | 0.078192 | 0 | 0 |  | 1 | TRUE | wye
76 | MV_163_0_load_117 | 155 | 0.1585 | 0.076765 | 0 | 0 |  | 1 | TRUE | wye
77 | MV_163_0_load_159 | 157 | 0.12818 | 0.062083 | 0 | 0 |  | 1 | TRUE | wye
78 | MV_163_0_load_215 | 159 | 0.24388 | 0.11812 | 0 | 0 |  | 1 | TRUE | wye
79 | MV_163_0_load_221 | 161 | 0.13185 | 0.063859 | 0 | 0 |  | 1 | TRUE | wye
80 | MV_163_0_load_143 | 162 | 0.13646 | 0.066092 | 0 | 0 |  | 1 | TRUE | wye
81 | MV_163_0_load_158 | 165 | 0.15866 | 0.07684 | 0 | 0 |  | 1 | TRUE | wye
82 | MV_163_0_load_161 | 166 | 0.12519 | 0.060632 | 0 | 0 |  | 1 | TRUE | wye
83 | MV_163_0_load_120 | 168 | 0.16414 | 0.079495 | 0 | 0 |  | 1 | TRUE | wye
84 | MV_163_0_load_123 | 171 | 0.057179 | 0.027693 | 0 | 0 |  | 1 | TRUE | wye
85 | MV_163_0_load_164 | 172 | 0.111 | 0.05376 | 0 | 0 |  | 1 | TRUE | wye
86 | MV_163_0_load_168 | 175 | 0.16083 | 0.077893 | 0 | 0 |  | 1 | TRUE | wye
87 | MV_163_0_load_169 | 176 | 0.1389 | 0.067271 | 0 | 0 |  | 1 | TRUE | wye
88 | MV_163_0_load_137 | 178 | 0.09666 | 0.046814 | 0 | 0 |  | 1 | TRUE | wye
89 | MV_163_0_load_130 | 179 | 0.13304 | 0.064434 | 0 | 0 |  | 1 | TRUE | wye
90 | MV_163_0_load_214 | 181 | 0.14901 | 0.072167 | 0 | 0 |  | 1 | TRUE | wye
91 | MV_163_0_load_133 | 182 | 0.13982 | 0.067719 | 0 | 0 |  | 1 | TRUE | wye
92 | MV_163_0_load_139 | 185 | 0.14436 | 0.069917 | 0 | 0 |  | 1 | TRUE | wye
93 | MV_163_0_load_216 | 189 | 0.1409 | 0.068242 | 0 | 0 |  | 1 | TRUE | wye
94 | MV_163_0_load_226 | 190 | 0.11672 | 0.056529 | 0 | 0 |  | 1 | TRUE | wye
95 | MV_163_0_load_148 | 192 | 0.069367 | 0.033596 | 0 | 0 |  | 1 | TRUE | wye
96 | MV_163_0_load_170 | 195 | 0.12484 | 0.060464 | 0 | 0 |  | 1 | TRUE | wye
97 | MV_163_0_load_153 | 198 | 0.13463 | 0.065202 | 0 | 0 |  | 1 | TRUE | wye
98 | MV_163_0_load_207 | 200 | 0.073309 | 0.035505 | 0 | 0 |  | 1 | TRUE | wye
99 | MV_163_0_load_155 | 201 | 0.15727 | 0.07617 | 0 | 0 |  | 1 | TRUE | wye
100 | MV_163_0_load_202 | 202 | 0.060512 | 0.029307 | 0 | 0 |  | 1 | TRUE | wye
101 | MV_163_0_load_196 | 204 | 0.16394 | 0.079398 | 0 | 0 |  | 1 | TRUE | wye
102 | MV_163_0_load_198 | 206 | 0.13831 | 0.066986 | 0 | 0 |  | 1 | TRUE | wye
103 | MV_163_0_load_223 | 209 | 0.13401 | 0.064905 | 0 | 0 |  | 1 | TRUE | wye
104 | MV_163_0_load_189 | 210 | 0.13804 | 0.066858 | 0 | 0 |  | 1 | TRUE | wye
105 | MV_163_0_load_192 | 213 | 0.12369 | 0.059904 | 0 | 0 |  | 1 | TRUE | wye
106 | MV_163_0_load_206 | 216 | 0.054993 | 0.026634 | 0 | 0 |  | 1 | TRUE | wye
107 | MV_163_0_load_200 | 217 | 0.11395 | 0.055189 | 0 | 0 |  | 1 | TRUE | wye
108 | MV_163_0_load_210 | 219 | 0.078599 | 0.038067 | 0 | 0 |  | 1 | TRUE | wye

## ext_grid
| name | bus | vm_pu | va_degree | slack_weight | in_service
0 |  | 81 | 1 | 0 | 1 | TRUE

## line
| name | std_type | from_bus | to_bus | length_km | r_ohm_per_km | x_ohm_per_km | c_nf_per_km | g_us_per_km | max_i_ka | df | parallel | type | in_service
0 | MV_163_0_line_0 |  | 0 | 1 | 0.063589 | 0.5939 | 0.372 | 9.5 | 0 | 0.21 | 1 | 1 | ol | TRUE
1 | MV_163_0_line_1 |  | 1 | 2 | 0.42878 | 0.103 | 0.058 | 500 | 0 | 0.638 | 1 | 1 | cs | TRUE
2 | MV_163_0_line_2 |  | 1 | 3 | 1.3954 | 0.103 | 0.058 | 500 | 0 | 0.638 | 1 | 1 | cs | TRUE
3 | MV_163_0_line_3 |  | 2 | 4 | 0.017601 | 0.445 | 0.132 | 190 | 0 | 0.22 | 1 | 1 | cs | TRUE
4 | MV_163_0_line_4 |  | 2 | 5 | 0.099754 | 0.119 | 0.32 | 11 | 0 | 0.645 | 1 | 1 | ol | TRUE
5 | MV_163_0_line_5 |  | 3 | 6 | 1.2956 | 0.103 | 0.058 | 500 | 0 | 0.638 | 1 | 1 | cs | TRUE
6 | MV_163_0_line_6 |  | 3 | 7 | 0.047964 | 0.103 | 0.058 | 500 | 0 | 0.638 | 1 | 1 | cs | TRUE
7 | MV_163_0_line_7 |  | 4 | 9 | 0.027128 | 0.445 | 0.132 | 190 | 0 | 0.22 | 1 | 1 | cs | TRUE
8 | MV_163_0_line_8 |  | 6 | 8 | 0.7506 | 0.103 | 0.058 | 500 | 0 | 0.638 | 1 | 1 | cs | TRUE
9 | MV_163_0_line_9 |  | 7 | 11 | 0.044598 | 0.103 | 0.058 | 500 | 0 | 0.638 | 1 | 1 | cs | TRUE
10 | MV_163_0_line_10 |  | 8 | 10 | 0.057753 | 0.103 | 0.058 | 500 | 0 | 0.638 | 1 | 1 | cs | TRUE
11 | MV_163_0_line_11 |  | 10 | 23 | 0.051992 | 0.103 | 0.058 | 500 | 0 | 0.638 | 1 | 1 | cs | TRUE
12 | MV_163_0_line_12 |  | 11 | 12 | 0.43456 | 0.103 | 0.058 | 500 | 0 | 0.638 | 1 | 1 | cs | TRUE
13 | MV_163_0_line_13 |  | 12 | 13 | 0.80559 | 0.445 | 0.132 | 190 | 0 | 0.22 | 1 | 1 | cs | TRUE
14 | MV_163_0_line_14 |  | 12 | 14 | 0.10243 | 0.119 | 0.32 | 11 | 0 | 0.645 | 1 | 1 | ol | TRUE
15 | MV_163_0_line_15 |  | 12 | 15 | 0.55375 | 0.119 | 0.32 | 11 | 0 | 0.645 | 1 | 1 | ol | TRUE
16 | MV_163_0_line_16 |  | 13 | 16 | 0.027547 | 0.445 | 0.132 | 190 | 0 | 0.22 | 1 | 1 | cs | TRUE
17 | MV_163_0_line_17 |  | 15 | 21 | 0.038952 | 0.103 | 0.058 | 500 | 0 | 0.638 | 1 | 1 | cs | TRUE
18 | MV_163_0_line_18 |  | 15 | 22 | 0.30223 | 0.103 | 0.058 | 500 | 0 | 0.638 | 1 | 1 | cs | TRUE
19 | MV_163_0_line_19 |  | 17 | 18 | 0.23109 | 0.103 | 0.058 | 500 | 0 | 0.638 | 1 | 1 | cs | TRUE
20 | MV_163_0_line_20 |  | 17 | 19 | 0.052387 | 0.122 | 0.112 | 304 | 0 | 0.421 | 1 | 1 | cs | TRUE
21 | MV_163_0_line_21 |  | 17 | 20 | 1.0059 | 0.103 | 0.058 | 500 | 0 | 0.638 | 1 | 1 | cs | TRUE
22 | MV_163_0_line_22 |  | 18 | 21 | 0.019992 | 0.103 | 0.058 | 500 | 0 | 0.638 | 1 | 1 | cs | TRUE
23 | MV_163_0_line_23 |  | 20 | 72 | 0.16204 | 0.119 | 0.32 | 11 | 0 | 0.645 | 1 | 1 | ol | TRUE
24 | MV_163_0_line_24 |  | 20 | 69 | 0.093679 | 0.103 | 0.058 | 500 | 0 | 0.638 | 1 | 1 | cs | TRUE
25 | MV_163_0_line_25 |  | 22 | 65 | 0.045644 | 0.119 | 0.32 | 11 | 0 | 0.645 | 1 | 1 | ol | TRUE
26 | MV_163_0_line_26 |  | 23 | 170 | 0.44867 | 0.103 | 0.058 | 500 | 0 | 0.638 | 1 | 1 | cs | TRUE
27 | MV_163_0_line_27 |  | 23 | 169 | 0.14915 | 0.445 | 0.132 | 190 | 0 | 0.22 | 1 | 1 | cs | TRUE
28 | MV_163_0_line_28 |  | 24 | 25 | 0.18938 | 0.5939 | 0.372 | 9.5 | 0 | 0.21 | 1 | 1 | ol | TRUE
29 | MV_163_0_line_29 |  | 25 | 26 | 0.071802 | 0.445 | 0.132 | 190 | 0 | 0.22 | 1 | 1 | cs | TRUE
30 | MV_163_0_line_30 |  | 26 | 29 | 0.087939 | 0.445 | 0.132 | 190 | 0 | 0.22 | 1 | 1 | cs | TRUE
31 | MV_163_0_line_31 |  | 27 | 28 | 0.10318 | 0.445 | 0.132 | 190 | 0 | 0.22 | 1 | 1 | cs | TRUE
32 | MV_163_0_line_32 |  | 27 | 29 | 0.09674 | 0.5939 | 0.372 | 9.5 | 0 | 0.21 | 1 | 1 | ol | TRUE
33 | MV_163_0_line_33 |  | 28 | 30 | 0.19284 | 0.445 | 0.132 | 190 | 0 | 0.22 | 1 | 1 | cs | TRUE
34 | MV_163_0_line_34 |  | 30 | 31 | 0.95903 | 0.445 | 0.132 | 190 | 0 | 0.22 | 1 | 1 | cs | TRUE
35 | MV_163_0_line_35 |  | 30 | 32 | 0.1232 | 0.445 | 0.132 | 190 | 0 | 0.22 | 1 | 1 | cs | TRUE
36 | MV_163_0_line_36 |  | 31 | 33 | 0.014547 | 0.445 | 0.132 | 190 | 0 | 0.22 | 1 | 1 | cs | TRUE
37 | MV_163_0_line_37 |  | 32 | 34 | 0.012756 | 0.445 | 0.132 | 190 | 0 | 0.22 | 1 | 1 | cs | TRUE
38 | MV_163_0_line_38 |  | 33 | 131 | 0.11845 | 0.5939 | 0.372 | 9.5 | 0 | 0.21 | 1 | 1 | ol | TRUE
39 | MV_163_0_line_39 |  | 34 | 219 | 0.039379 | 0.445 | 0.132 | 190 | 0 | 0.22 | 1 | 1 | cs | TRUE
40 | MV_163_0_line_40 |  | 35 | 36 | 0.056487 | 0.161 | 0.117 | 273 | 0 | 0.362 | 1 | 1 | cs | TRUE
41 | MV_163_0_line_41 |  | 35 | 37 | 0.21135 | 0.306 | 0.35 | 10 | 0 | 0.35 | 1 | 1 | ol | TRUE
42 | MV_163_0_line_42 |  | 36 | 38 | 0.22651 | 0.161 | 0.117 | 273 | 0 | 0.362 | 1 | 1 | cs | TRUE
43 | MV_163_0_line_43 |  | 38 | 39 | 0.14831 | 0.161 | 0.117 | 273 | 0 | 0.362 | 1 | 1 | cs | TRUE
44 | MV_163_0_line_44 |  | 38 | 40 | 0.19254 | 0.445 | 0.132 | 190 | 0 | 0.22 | 1 | 1 | cs | TRUE
45 | MV_163_0_line_45 |  | 38 | 41 | 0.012333 | 0.445 | 0.132 | 190 | 0 | 0.22 | 1 | 1 | cs | TRUE
46 | MV_163_0_line_46 |  | 39 | 43 | 0.015387 | 0.161 | 0.117 | 273 | 0 | 0.362 | 1 | 1 | cs | TRUE
47 | MV_163_0_line_47 |  | 40 | 42 | 0.014093 | 0.445 | 0.132 | 190 | 0 | 0.22 | 1 | 1 | cs | TRUE
48 | MV_163_0_line_48 |  | 43 | 60 | 0.00659 | 0.161 | 0.117 | 273 | 0 | 0.362 | 1 | 1 | cs | TRUE
49 | MV_163_0_line_49 |  | 44 | 45 | 0.19542 | 0.445 | 0.132 | 190 | 0 | 0.22 | 1 | 1 | cs | TRUE
50 | MV_163_0_line_50 |  | 45 | 46 | 0.87411 | 0.445 | 0.132 | 190 | 0 | 0.22 | 1 | 1 | cs | TRUE
51 | MV_163_0_line_51 |  | 46 | 47 | 0.27439 | 0.445 | 0.132 | 190 | 0 | 0.22 | 1 | 1 | cs | TRUE
52 | MV_163_0_line_52 |  | 46 | 48 | 1.0539 | 0.445 | 0.132 | 190 | 0 | 0.22 | 1 | 1 | cs | TRUE
53 | MV_163_0_line_53 |  | 46 | 49 | 0.45031 | 0.445 | 0.132 | 190 | 0 | 0.22 | 1 | 1 | cs | TRUE
54 | MV_163_0_line_54 |  | 46 | 50 | 0.092348 | 0.5939 | 0.372 | 9.5 | 0 | 0.21 | 1 | 1 | ol | TRUE
55 | MV_163_0_line_55 |  | 47 | 51 | 0.00035313 | 0.445 | 0.132 | 190 | 0 | 0.22 | 1 | 1 | cs | TRUE
56 | MV_163_0_line_56 |  | 48 | 56 | 0.16794 | 0.445 | 0.132 | 190 | 0 | 0.22 | 1 | 1 | cs | TRUE
57 | MV_163_0_line_57 |  | 48 | 57 | 0.045495 | 0.5939 | 0.372 | 9.5 | 0 | 0.21 | 1 | 1 | ol | TRUE
58 | MV_163_0_line_58 |  | 49 | 55 | 0.089926 | 0.445 | 0.132 | 190 | 0 | 0.22 | 1 | 1 | cs | TRUE
59 | MV_163_0_line_59 |  | 49 | 52 | 0.075869 | 0.445 | 0.132 | 190 | 0 | 0.22 | 1 | 1 | cs | TRUE
60 | MV_163_0_line_60 |  | 52 | 53 | 0.067187 | 0.445 | 0.132 | 190 | 0 | 0.22 | 1 | 1 | cs | TRUE
61 | MV_163_0_line_61 |  | 52 | 54 | 0.18607 | 0.5939 | 0.372 | 9.5 | 0 | 0.21 | 1 | 1 | ol | TRUE
62 | MV_163_0_line_62 |  | 53 | 58 | 0.19758 | 0.5939 | 0.372 | 9.5 | 0 | 0.21 | 1 | 1 | ol | TRUE
63 | MV_163_0_line_63 |  | 54 | 59 | 1.1704 | 0.5939 | 0.372 | 9.5 | 0 | 0.21 | 1 | 1 | ol | TRUE
64 | MV_163_0_line_64 |  | 56 | 202 | 0.006896 | 0.445 | 0.132 | 190 | 0 | 0.22 | 1 | 1 | cs | TRUE
65 | MV_163_0_line_65 |  | 58 | 203 | 0.084476 | 0.445 | 0.132 | 190 | 0 | 0.22 | 1 | 1 | cs | TRUE
66 | MV_163_0_line_66 |  | 59 | 117 | 0.22104 | 0.5939 | 0.372 | 9.5 | 0 | 0.21 | 1 | 1 | ol | TRUE
67 | MV_163_0_line_67 |  | 60 | 62 | 0.076107 | 0.161 | 0.117 | 273 | 0 | 0.362 | 1 | 1 | cs | TRUE
68 | MV_163_0_line_68 |  | 61 | 62 | 0.037704 | 0.161 | 0.117 | 273 | 0 | 0.362 | 1 | 1 | cs | TRUE
69 | MV_163_0_line_69 |  | 61 | 63 | 0.20526 | 0.119 | 0.32 | 11 | 0 | 0.645 | 1 | 1 | ol | TRUE
70 | MV_163_0_line_70 |  | 63 | 64 | 0.050408 | 0.103 | 0.058 | 500 | 0 | 0.638 | 1 | 1 | cs | TRUE
71 | MV_163_0_line_71 |  | 64 | 65 | 0.66208 | 0.119 | 0.32 | 11 | 0 | 0.645 | 1 | 1 | ol | TRUE
72 | MV_163_0_line_72 |  | 65 | 66 | 0.87698 | 0.119 | 0.32 | 11 | 0 | 0.645 | 1 | 1 | ol | TRUE
73 | MV_163_0_line_73 |  | 67 | 68 | 0.078649 | 0.445 | 0.132 | 190 | 0 | 0.22 | 1 | 1 | cs | TRUE
74 | MV_163_0_line_74 |  | 67 | 69 | 0.17745 | 0.119 | 0.32 | 11 | 0 | 0.645 | 1 | 1 | ol | TRUE
75 | MV_163_0_line_75 |  | 70 | 71 | 0.08064 | 0.103 | 0.058 | 500 | 0 | 0.638 | 1 | 1 | cs | TRUE
76 | MV_163_0_line_76 |  | 70 | 72 | 0.58306 | 0.119 | 0.32 | 11 | 0 | 0.645 | 1 | 1 | ol | TRUE
77 | MV_163_0_line_77 |  | 71 | 181 | 0.019905 | 0.103 | 0.058 | 500 | 0 | 0.638 | 1 | 1 | cs | TRUE
78 | MV_163_0_line_78 |  | 71 | 177 | 0.053476 | 0.103 | 0.058 | 500 | 0 | 0.638 | 1 | 1 | cs | TRUE
79 | MV_163_0_line_79 |  | 73 | 74 | 0.11892 | 0.119 | 0.32 | 11 | 0 | 0.645 | 1 | 1 | ol | TRUE
80 | MV_163_0_line_80 |  | 74 | 75 | 0.014565 | 0.103 | 0.058 | 500 | 0 | 0.638 | 1 | 1 | cs | TRUE
81 | MV_163_0_line_81 |  | 75 | 173 | 0.44078 | 0.103 | 0.058 | 500 | 0 | 0.638 | 1 | 1 | cs | TRUE
82 | MV_163_0_line_82 |  | 75 | 144 | 0.22297 | 0.103 | 0.058 | 500 | 0 | 0.638 | 1 | 1 | cs | TRUE
83 | MV_163_0_line_83 |  | 76 | 77 | 0.043977 | 0.103 | 0.058 | 500 | 0 | 0.638 | 1 | 1 | cs | TRUE
84 | MV_163_0_line_84 |  | 76 | 78 | 0.21634 | 0.103 | 0.058 | 500 | 0 | 0.638 | 1 | 1 | cs | TRUE
85 | MV_163_0_line_85 |  | 77 | 79 | 0.63575 | 0.5939 | 0.372 | 9.5 | 0 | 0.21 | 1 | 1 | ol | TRUE
86 | MV_163_0_line_86 |  | 77 | 80 | 0.43124 | 0.306 | 0.35 | 10 | 0 | 0.35 | 1 | 1 | ol | TRUE
87 | MV_163_0_line_87 |  | 78 | 81 | 0.36613 | 0.119 | 0.32 | 11 | 0 | 0.645 | 1 | 1 | ol | TRUE
88 | MV_163_0_line_88 |  | 79 | 83 | 0.78892 | 0.5939 | 0.372 | 9.5 | 0 | 0.21 | 1 | 1 | ol | TRUE
89 | MV_163_0_line_89 |  | 80 | 84 | 0.03284 | 0.161 | 0.117 | 273 | 0 | 0.362 | 1 | 1 | cs | TRUE
90 | MV_163_0_line_90 |  | 81 | 82 | 0.011473 | 0.103 | 0.058 | 500 | 0 | 0.638 | 1 | 1 | cs | TRUE
91 | MV_163_0_line_91 |  | 82 | 86 | 0.12554 | 0.103 | 0.058 | 500 | 0 | 0.638 | 1 | 1 | cs | TRUE
92 | MV_163_0_line_92 |  | 83 | 93 | 0.015111 | 0.445 | 0.132 | 190 | 0 | 0.22 | 1 | 1 | cs | TRUE
93 | MV_163_0_line_93 |  | 84 | 112 | 0.17619 | 0.445 | 0.132 | 190 | 0 | 0.22 | 1 | 1 | cs | TRUE
94 | MV_163_0_line_94 |  | 84 | 127 | 0.21786 | 0.445 | 0.132 | 190 | 0 | 0.22 | 1 | 1 | cs | TRUE
95 | MV_163_0_line_95 |  | 85 | 86 | 0.050876 | 0.103 | 0.058 | 500 | 0 | 0.638 | 1 | 1 | cs | TRUE
96 | MV_163_0_line_96 |  | 85 | 87 | 0.032819 | 0.103 | 0.058 | 500 | 0 | 0.638 | 1 | 1 | cs | TRUE
97 | MV_163_0_line_97 |  | 87 | 170 | 0.79904 | 0.103 | 0.058 | 500 | 0 | 0.638 | 1 | 1 | cs | TRUE
98 | MV_163_0_line_98 |  | 88 | 89 | 0.097987 | 0.445 | 0.132 | 190 | 0 | 0.22 | 1 | 1 | cs | TRUE
99 | MV_163_0_line_99 |  | 88 | 90 | 1.3707 | 0.5939 | 0.372 | 9.5 | 0 | 0.21 | 1 | 1 | ol | TRUE
100 | MV_163_0_line_100 |  | 89 | 91 | 0.16492 | 0.445 | 0.132 | 190 | 0 | 0.22 | 1 | 1 | cs | TRUE
101 | MV_163_0_line_101 |  | 90 | 95 | 0.46027 | 0.445 | 0.132 | 190 | 0 | 0.22 | 1 | 1 | cs | TRUE
102 | MV_163_0_line_102 |  | 91 | 92 | 1.073 | 0.445 | 0.132 | 190 | 0 | 0.22 | 1 | 1 | cs | TRUE
103 | MV_163_0_line_103 |  | 91 | 93 | 0.065466 | 0.5939 | 0.372 | 9.5 | 0 | 0.21 | 1 | 1 | ol | TRUE
104 | MV_163_0_line_104 |  | 92 | 94 | 0.049486 | 0.5939 | 0.372 | 9.5 | 0 | 0.21 | 1 | 1 | ol | TRUE
105 | MV_163_0_line_105 |  | 95 | 96 | 0.04665 | 0.445 | 0.132 | 190 | 0 | 0.22 | 1 | 1 | cs | TRUE
106 | MV_163_0_line_106 |  | 96 | 97 | 0.29011 | 0.445 | 0.132 | 190 | 0 | 0.22 | 1 | 1 | cs | TRUE
107 | MV_163_0_line_107 |  | 96 | 98 | 1.2695 | 0.5939 | 0.372 | 9.5 | 0 | 0.21 | 1 | 1 | ol | TRUE
108 | MV_163_0_line_108 |  | 97 | 99 | 0.025073 | 0.445 | 0.132 | 190 | 0 | 0.22 | 1 | 1 | cs | TRUE
109 | MV_163_0_line_109 |  | 98 | 102 | 1.3318 | 0.5939 | 0.372 | 9.5 | 0 | 0.21 | 1 | 1 | ol | TRUE
110 | MV_163_0_line_110 |  | 100 | 101 | 0.1933 | 0.5939 | 0.372 | 9.5 | 0 | 0.21 | 1 | 1 | ol | TRUE
111 | MV_163_0_line_111 |  | 101 | 104 | 0.031656 | 0.445 | 0.132 | 190 | 0 | 0.22 | 1 | 1 | cs | TRUE
112 | MV_163_0_line_112 |  | 101 | 102 | 0.4332 | 0.445 | 0.132 | 190 | 0 | 0.22 | 1 | 1 | cs | TRUE
113 | MV_163_0_line_113 |  | 102 | 103 | 1.5175 | 0.5939 | 0.372 | 9.5 | 0 | 0.21 | 1 | 1 | ol | TRUE
114 | MV_163_0_line_114 |  | 103 | 105 | 4.6176 | 0.5939 | 0.372 | 9.5 | 0 | 0.21 | 1 | 1 | ol | TRUE
115 | MV_163_0_line_115 |  | 106 | 107 | 0.10157 | 0.5939 | 0.372 | 9.5 | 0 | 0.21 | 1 | 1 | ol | TRUE
116 | MV_163_0_line_116 |  | 107 | 108 | 0.058737 | 0.445 | 0.132 | 190 | 0 | 0.22 | 1 | 1 | cs | TRUE
117 | MV_163_0_line_117 |  | 108 | 109 | 0.19877 | 0.445 | 0.132 | 190 | 0 | 0.22 | 1 | 1 | cs | TRUE
118 | MV_163_0_line_118 |  | 108 | 110 | 0.071628 | 0.445 | 0.132 | 190 | 0 | 0.22 | 1 | 1 | cs | TRUE
119 | MV_163_0_line_119 |  | 109 | 111 | 0.075316 | 0.445 | 0.132 | 190 | 0 | 0.22 | 1 | 1 | cs | TRUE
120 | MV_163_0_line_120 |  | 110 | 112 | 0.087701 | 0.445 | 0.132 | 190 | 0 | 0.22 | 1 | 1 | cs | TRUE
121 | MV_163_0_line_121 |  | 111 | 130 | 0.045768 | 0.445 | 0.132 | 190 | 0 | 0.22 | 1 | 1 | cs | TRUE
122 | MV_163_0_line_122 |  | 113 | 114 | 0.32189 | 0.445 | 0.132 | 190 | 0 | 0.22 | 1 | 1 | cs | TRUE
123 | MV_163_0_line_123 |  | 113 | 115 | 1.3505 | 0.5939 | 0.372 | 9.5 | 0 | 0.21 | 1 | 1 | ol | TRUE
124 | MV_163_0_line_124 |  | 113 | 116 | 1.3532 | 0.5939 | 0.372 | 9.5 | 0 | 0.21 | 1 | 1 | ol | TRUE
125 | MV_163_0_line_125 |  | 114 | 117 | 1.418 | 0.445 | 0.132 | 190 | 0 | 0.22 | 1 | 1 | cs | TRUE
126 | MV_163_0_line_126 |  | 116 | 118 | 0.25394 | 0.445 | 0.132 | 190 | 0 | 0.22 | 1 | 1 | cs | TRUE
127 | MV_163_0_line_127 |  | 117 | 119 | 0.27043 | 0.445 | 0.132 | 190 | 0 | 0.22 | 1 | 1 | cs | TRUE
128 | MV_163_0_line_128 |  | 117 | 120 | 0.75309 | 0.445 | 0.132 | 190 | 0 | 0.22 | 1 | 1 | cs | TRUE
129 | MV_163_0_line_129 |  | 118 | 131 | 0.99123 | 0.445 | 0.132 | 190 | 0 | 0.22 | 1 | 1 | cs | TRUE
130 | MV_163_0_line_130 |  | 119 | 124 | 0.044371 | 0.445 | 0.132 | 190 | 0 | 0.22 | 1 | 1 | cs | TRUE
131 | MV_163_0_line_131 |  | 119 | 125 | 0.062192 | 0.5939 | 0.372 | 9.5 | 0 | 0.21 | 1 | 1 | ol | TRUE
132 | MV_163_0_line_132 |  | 120 | 127 | 0.3698 | 0.5939 | 0.372 | 9.5 | 0 | 0.21 | 1 | 1 | ol | TRUE
133 | MV_163_0_line_133 |  | 120 | 128 | 0.030553 | 0.445 | 0.132 | 190 | 0 | 0.22 | 1 | 1 | cs | TRUE
134 | MV_163_0_line_134 |  | 121 | 122 | 0.004738 | 0.445 | 0.132 | 190 | 0 | 0.22 | 1 | 1 | cs | TRUE
135 | MV_163_0_line_135 |  | 121 | 123 | 0.12792 | 0.445 | 0.132 | 190 | 0 | 0.22 | 1 | 1 | cs | TRUE
136 | MV_163_0_line_136 |  | 122 | 127 | 0.030515 | 0.5939 | 0.372 | 9.5 | 0 | 0.21 | 1 | 1 | ol | TRUE
137 | MV_163_0_line_137 |  | 123 | 126 | 0.032396 | 0.445 | 0.132 | 190 | 0 | 0.22 | 1 | 1 | cs | TRUE
138 | MV_163_0_line_138 |  | 129 | 130 | 0.071118 | 0.5939 | 0.372 | 9.5 | 0 | 0.21 | 1 | 1 | ol | TRUE
139 | MV_163_0_line_139 |  | 132 | 133 | 0.005329 | 0.445 | 0.132 | 190 | 0 | 0.22 | 1 | 1 | cs | TRUE
140 | MV_163_0_line_140 |  | 133 | 137 | 0.16412 | 0.445 | 0.132 | 190 | 0 | 0.22 | 1 | 1 | cs | TRUE
141 | MV_163_0_line_141 |  | 134 | 135 | 0.038233 | 0.103 | 0.058 | 500 | 0 | 0.638 | 1 | 1 | cs | TRUE
142 | MV_163_0_line_142 |  | 134 | 136 | 0.053906 | 0.103 | 0.058 | 500 | 0 | 0.638 | 1 | 1 | cs | TRUE
143 | MV_163_0_line_143 |  | 135 | 137 | 0.62345 | 0.103 | 0.058 | 500 | 0 | 0.638 | 1 | 1 | cs | TRUE
144 | MV_163_0_line_144 |  | 136 | 138 | 0.23478 | 0.103 | 0.058 | 500 | 0 | 0.638 | 1 | 1 | cs | TRUE
145 | MV_163_0_line_145 |  | 137 | 139 | 0.092459 | 0.103 | 0.058 | 500 | 0 | 0.638 | 1 | 1 | cs | TRUE
146 | MV_163_0_line_146 |  | 138 | 140 | 0.14907 | 0.103 | 0.058 | 500 | 0 | 0.638 | 1 | 1 | cs | TRUE
147 | MV_163_0_line_147 |  | 138 | 141 | 0.069227 | 0.119 | 0.32 | 11 | 0 | 0.645 | 1 | 1 | ol | TRUE
148 | MV_163_0_line_148 |  | 140 | 142 | 0.21278 | 0.119 | 0.32 | 11 | 0 | 0.645 | 1 | 1 | ol | TRUE
149 | MV_163_0_line_149 |  | 141 | 143 | 0.28041 | 0.119 | 0.32 | 11 | 0 | 0.645 | 1 | 1 | ol | TRUE
150 | MV_163_0_line_150 |  | 142 | 186 | 0.023205 | 0.103 | 0.058 | 500 | 0 | 0.638 | 1 | 1 | cs | TRUE
151 | MV_163_0_line_151 |  | 143 | 144 | 0.038403 | 0.103 | 0.058 | 500 | 0 | 0.638 | 1 | 1 | cs | TRUE
152 | MV_163_0_line_152 |  | 144 | 177 | 0.096639 | 0.103 | 0.058 | 500 | 0 | 0.638 | 1 | 1 | cs | TRUE
153 | MV_163_0_line_153 |  | 145 | 146 | 0.026566 | 0.103 | 0.058 | 500 | 0 | 0.638 | 1 | 1 | cs | TRUE
154 | MV_163_0_line_154 |  | 146 | 147 | 0.046358 | 0.103 | 0.058 | 500 | 0 | 0.638 | 1 | 1 | cs | TRUE
155 | MV_163_0_line_155 |  | 146 | 148 | 0.16832 | 0.103 | 0.058 | 500 | 0 | 0.638 | 1 | 1 | cs | TRUE
156 | MV_163_0_line_156 |  | 147 | 155 | 0.045109 | 0.119 | 0.32 | 11 | 0 | 0.645 | 1 | 1 | ol | TRUE
157 | MV_163_0_line_157 |  | 148 | 156 | 0.022682 | 0.103 | 0.058 | 500 | 0 | 0.638 | 1 | 1 | cs | TRUE
158 | MV_163_0_line_158 |  | 148 | 157 | 0.02386 | 0.119 | 0.32 | 11 | 0 | 0.645 | 1 | 1 | ol | TRUE
159 | MV_163_0_line_159 |  | 149 | 150 | 0.067382 | 0.103 | 0.058 | 500 | 0 | 0.638 | 1 | 1 | cs | TRUE
160 | MV_163_0_line_160 |  | 149 | 151 | 0.030011 | 0.119 | 0.32 | 11 | 0 | 0.645 | 1 | 1 | ol | TRUE
161 | MV_163_0_line_161 |  | 150 | 152 | 0.16157 | 0.103 | 0.058 | 500 | 0 | 0.638 | 1 | 1 | cs | TRUE
162 | MV_163_0_line_162 |  | 150 | 153 | 0.047403 | 0.119 | 0.32 | 11 | 0 | 0.645 | 1 | 1 | ol | TRUE
163 | MV_163_0_line_163 |  | 152 | 154 | 0.06987 | 0.103 | 0.058 | 500 | 0 | 0.638 | 1 | 1 | cs | TRUE
164 | MV_163_0_line_164 |  | 153 | 155 | 0.069811 | 0.119 | 0.32 | 11 | 0 | 0.645 | 1 | 1 | ol | TRUE
165 | MV_163_0_line_165 |  | 154 | 158 | 0.069081 | 0.103 | 0.058 | 500 | 0 | 0.638 | 1 | 1 | cs | TRUE
166 | MV_163_0_line_166 |  | 154 | 159 | 0.024972 | 0.103 | 0.058 | 500 | 0 | 0.638 | 1 | 1 | cs | TRUE
167 | MV_163_0_line_167 |  | 154 | 160 | 0.019411 | 0.103 | 0.058 | 500 | 0 | 0.638 | 1 | 1 | cs | TRUE
168 | MV_163_0_line_168 |  | 155 | 163 | 0.043792 | 0.103 | 0.058 | 500 | 0 | 0.638 | 1 | 1 | cs | TRUE
169 | MV_163_0_line_169 |  | 156 | 166 | 0.033033 | 0.119 | 0.32 | 11 | 0 | 0.645 | 1 | 1 | ol | TRUE
170 | MV_163_0_line_170 |  | 158 | 161 | 0.031785 | 0.103 | 0.058 | 500 | 0 | 0.638 | 1 | 1 | cs | TRUE
171 | MV_163_0_line_171 |  | 158 | 162 | 0.045908 | 0.119 | 0.32 | 11 | 0 | 0.645 | 1 | 1 | ol | TRUE
172 | MV_163_0_line_172 |  | 159 | 184 | 0.034291 | 0.103 | 0.058 | 500 | 0 | 0.638 | 1 | 1 | cs | TRUE
173 | MV_163_0_line_173 |  | 160 | 185 | 0.02948 | 0.103 | 0.058 | 500 | 0 | 0.638 | 1 | 1 | cs | TRUE
174 | MV_163_0_line_174 |  | 163 | 164 | 0.050594 | 0.103 | 0.058 | 500 | 0 | 0.638 | 1 | 1 | cs | TRUE
175 | MV_163_0_line_175 |  | 164 | 165 | 0.002084 | 0.445 | 0.132 | 190 | 0 | 0.22 | 1 | 1 | cs | TRUE
176 | MV_163_0_line_176 |  | 166 | 167 | 0.038918 | 0.103 | 0.058 | 500 | 0 | 0.638 | 1 | 1 | cs | TRUE
177 | MV_163_0_line_177 |  | 167 | 196 | 0.041135 | 0.103 | 0.058 | 500 | 0 | 0.638 | 1 | 1 | cs | TRUE
178 | MV_163_0_line_178 |  | 167 | 194 | 0.14108 | 0.103 | 0.058 | 500 | 0 | 0.638 | 1 | 1 | cs | TRUE
179 | MV_163_0_line_179 |  | 168 | 169 | 0.053101 | 0.445 | 0.132 | 190 | 0 | 0.22 | 1 | 1 | cs | TRUE
180 | MV_163_0_line_180 |  | 170 | 171 | 0.25339 | 0.306 | 0.35 | 10 | 0 | 0.35 | 1 | 1 | ol | TRUE
181 | MV_163_0_line_181 |  | 170 | 172 | 0.025837 | 0.445 | 0.132 | 190 | 0 | 0.22 | 1 | 1 | cs | TRUE
182 | MV_163_0_line_182 |  | 173 | 174 | 0.26465 | 0.122 | 0.112 | 304 | 0 | 0.421 | 1 | 1 | cs | TRUE
183 | MV_163_0_line_183 |  | 173 | 175 | 0.1203 | 0.119 | 0.32 | 11 | 0 | 0.645 | 1 | 1 | ol | TRUE
184 | MV_163_0_line_184 |  | 174 | 176 | 0.054113 | 0.445 | 0.132 | 190 | 0 | 0.22 | 1 | 1 | cs | TRUE
185 | MV_163_0_line_185 |  | 177 | 178 | 0.032235 | 0.103 | 0.058 | 500 | 0 | 0.638 | 1 | 1 | cs | TRUE
186 | MV_163_0_line_186 |  | 178 | 180 | 0.038376 | 0.103 | 0.058 | 500 | 0 | 0.638 | 1 | 1 | cs | TRUE
187 | MV_163_0_line_187 |  | 179 | 180 | 0.13145 | 0.119 | 0.32 | 11 | 0 | 0.645 | 1 | 1 | ol | TRUE
188 | MV_163_0_line_188 |  | 182 | 183 | 0.01924 | 0.445 | 0.132 | 190 | 0 | 0.22 | 1 | 1 | cs | TRUE
189 | MV_163_0_line_189 |  | 183 | 184 | 0.013478 | 0.122 | 0.112 | 304 | 0 | 0.421 | 1 | 1 | cs | TRUE
190 | MV_163_0_line_190 |  | 186 | 187 | 0.074512 | 0.103 | 0.058 | 500 | 0 | 0.638 | 1 | 1 | cs | TRUE
191 | MV_163_0_line_191 |  | 187 | 188 | 0.021449 | 0.103 | 0.058 | 500 | 0 | 0.638 | 1 | 1 | cs | TRUE
192 | MV_163_0_line_192 |  | 187 | 189 | 0.025237 | 0.103 | 0.058 | 500 | 0 | 0.638 | 1 | 1 | cs | TRUE
193 | MV_163_0_line_193 |  | 188 | 190 | 0.051402 | 0.119 | 0.32 | 11 | 0 | 0.645 | 1 | 1 | ol | TRUE
194 | MV_163_0_line_194 |  | 188 | 191 | 0.095063 | 0.103 | 0.058 | 500 | 0 | 0.638 | 1 | 1 | cs | TRUE
195 | MV_163_0_line_195 |  | 191 | 195 | 0.028288 | 0.103 | 0.058 | 500 | 0 | 0.638 | 1 | 1 | cs | TRUE
196 | MV_163_0_line_196 |  | 192 | 193 | 0.022045 | 0.103 | 0.058 | 500 | 0 | 0.638 | 1 | 1 | cs | TRUE
197 | MV_163_0_line_197 |  | 193 | 194 | 0.16137 | 0.103 | 0.058 | 500 | 0 | 0.638 | 1 | 1 | cs | TRUE
198 | MV_163_0_line_198 |  | 194 | 195 | 0.073338 | 0.103 | 0.058 | 500 | 0 | 0.638 | 1 | 1 | cs | TRUE
199 | MV_163_0_line_199 |  | 196 | 201 | 0.016925 | 0.103 | 0.058 | 500 | 0 | 0.638 | 1 | 1 | cs | TRUE
200 | MV_163_0_line_200 |  | 197 | 198 | 0.079889 | 0.103 | 0.058 | 500 | 0 | 0.638 | 1 | 1 | cs | TRUE
201 | MV_163_0_line_201 |  | 197 | 199 | 0.10323 | 0.103 | 0.058 | 500 | 0 | 0.638 | 1 | 1 | cs | TRUE
202 | MV_163_0_line_202 |  | 197 | 200 | 4.7007 | 0.119 | 0.32 | 11 | 0 | 0.645 | 1 | 1 | ol | TRUE
203 | MV_163_0_line_203 |  | 199 | 201 | 0.10112 | 0.103 | 0.058 | 500 | 0 | 0.638 | 1 | 1 | cs | TRUE
204 | MV_163_0_line_204 |  | 203 | 204 | 0.97058 | 0.5939 | 0.372 | 9.5 | 0 | 0.21 | 1 | 1 | ol | TRUE
205 | MV_163_0_line_205 |  | 204 | 205 | 0.1566 | 0.5939 | 0.372 | 9.5 | 0 | 0.21 | 1 | 1 | ol | TRUE
206 | MV_163_0_line_206 |  | 205 | 206 | 0.14825 | 0.445 | 0.132 | 190 | 0 | 0.22 | 1 | 1 | cs | TRUE
207 | MV_163_0_line_207 |  | 205 | 207 | 0.14944 | 0.5939 | 0.372 | 9.5 | 0 | 0.21 | 1 | 1 | ol | TRUE
208 | MV_163_0_line_208 |  | 206 | 218 | 0.005423 | 0.445 | 0.132 | 190 | 0 | 0.22 | 1 | 1 | cs | TRUE
209 | MV_163_0_line_209 |  | 207 | 208 | 0.15063 | 0.445 | 0.132 | 190 | 0 | 0.22 | 1 | 1 | cs | TRUE
210 | MV_163_0_line_210 |  | 208 | 209 | 0.073242 | 0.445 | 0.132 | 190 | 0 | 0.22 | 1 | 1 | cs | TRUE
211 | MV_163_0_line_211 |  | 210 | 211 | 0.012573 | 0.445 | 0.132 | 190 | 0 | 0.22 | 1 | 1 | cs | TRUE
212 | MV_163_0_line_212 |  | 210 | 212 | 0.082718 | 0.445 | 0.132 | 190 | 0 | 0.22 | 1 | 1 | cs | TRUE
213 | MV_163_0_line_213 |  | 211 | 213 | 0.018805 | 0.445 | 0.132 | 190 | 0 | 0.22 | 1 | 1 | cs | TRUE
214 | MV_163_0_line_214 |  | 212 | 214 | 0.18599 | 0.445 | 0.132 | 190 | 0 | 0.22 | 1 | 1 | cs | TRUE
215 | MV_163_0_line_215 |  | 212 | 215 | 0.15882 | 0.445 | 0.132 | 190 | 0 | 0.22 | 1 | 1 | cs | TRUE
216 | MV_163_0_line_216 |  | 214 | 216 | 0.007882 | 0.445 | 0.132 | 190 | 0 | 0.22 | 1 | 1 | cs | TRUE
217 | MV_163_0_line_217 |  | 215 | 217 | 0.028674 | 0.445 | 0.132 | 190 | 0 | 0.22 | 1 | 1 | cs | TRUE
218 | MV_163_0_line_218 |  | 217 | 218 | 1.1933 | 0.5939 | 0.372 | 9.5 | 0 | 0.21 | 1 | 1 | ol | TRUE

## trafo
| name | std_type | hv_bus | lv_bus | sn_mva | vn_hv_kv | vn_lv_kv | vk_percent | vkr_percent | pfe_kw | i0_percent | shift_degree | tap_side | tap_neutral | tap_min | tap_max | tap_step_percent | tap_step_degree | tap_pos | tap_phase_shifter | parallel | df | in_service
0 | MV_163_0_trafo_57 | 25 MVA 110/20 kV | 220 | 81 | 25 | 110 | 20 | 12 | 0.41 | 14 | 0.07 | 150 | hv | 0 | -9 | 9 | 1.5 | 0 | 0 | FALSE | 1 | 1 | TRUE

## bus_geodata
| x | y | coords
0 | 2753800.3861 | 1176339.0522
1 | 2753775.7934 | 1176397.6929
2 | 2753505.7437 | 1176400.1359
3 | 2753794.0915 | 1175638.9536
4 | 2753506.6749 | 1176417.5297
5 | 2753406.4133 | 1176390.9546
6 | 2753350.3255 | 1175536.5793
7 | 2753803.0633 | 1175591.8444
8 | 2753022.4217 | 1175579.467
9 | 2753500.9505 | 1176443.9719
10 | 2752969.3719 | 1175556.3176
11 | 2753811.354 | 1175548.0316
12 | 2754043.312 | 1175472.6962
13 | 2754375.0097 | 1175961.6157
14 | 2754131.2718 | 1175525.1761
15 | 2754201.689 | 1174942.0777
16 | 2754393.096 | 1175940.8971
17 | 2754227.2039 | 1174686.1316
18 | 2754170.3298 | 1174910.0788
19 | 2754239.2478 | 1174635.1542
20 | 2753960.0985 | 1174102.3563
21 | 2754164.7949 | 1174929.286
22 | 2754482.5121 | 1174939.1746
23 | 2752923.8268 | 1175531.0026
24 | 2751631.116 | 1181772.3386
25 | 2751820.4633 | 1181775.8669
26 | 2751838.4242 | 1181707.8432
27 | 2751939.4283 | 1181564.1496
28 | 2752018.2081 | 1181497.2689
29 | 2751865.62 | 1181626.6869
30 | 2751955.4907 | 1181315.8952
31 | 2751315.6055 | 1181002.8417
32 | 2752075.2989 | 1181288.9991
33 | 2751320.2938 | 1180989.0708
34 | 2752087.1131 | 1181284.1887
35 | 2754442.6615 | 1176259.9163
36 | 2754468.5559 | 1176209.8077
37 | 2754339.1675 | 1176444.196
38 | 2754466.8784 | 1176087.8962
39 | 2754494.2536 | 1175967.5895
40 | 2754631.698 | 1176070.3376
41 | 2754454.6583 | 1176086.6472
42 | 2754640.2499 | 1176081.5562
43 | 2754491.2542 | 1175952.4997
44 | 2754101.0813 | 1176868.6859
45 | 2754001.3798 | 1177033.53
46 | 2753488.2685 | 1177660.2136
47 | 2753441.125 | 1177448.9431
48 | 2754132.1042 | 1178296.396
49 | 2753317.6111 | 1177985.9093
50 | 2753451.6525 | 1177744.9918
51 | 2753441.4546 | 1177449.0698
52 | 2753264.2702 | 1178008.8208
53 | 2753305.4038 | 1178051.563
54 | 2753087.8076 | 1178067.8529
55 | 2753401.7707 | 1178012.95
56 | 2754191.3317 | 1178161.2052
57 | 2754172.8694 | 1178316.5938
58 | 2753251.2162 | 1178241.5696
59 | 2751983.4312 | 1177680.2954
60 | 2754489.6906 | 1175946.0985
61 | 2754506.237 | 1175835.5657
62 | 2754497.1866 | 1175872.1632
63 | 2754588.2764 | 1175647.4104
64 | 2754540.8451 | 1175629.9632
65 | 2754517.6616 | 1174968.2926
66 | 2755108.7863 | 1174320.477
67 | 2754175.1299 | 1174207.6406
68 | 2754172.6915 | 1174285.8318
69 | 2754051.0686 | 1174080.7612
70 | 2753292.0324 | 1173924.1446
71 | 2753214.8077 | 1173939.9083
72 | 2753873.6349 | 1173965.3145
73 | 2753236.302 | 1174250.3135
74 | 2753117.4013 | 1174248.1331
75 | 2753102.796 | 1174247.8603
76 | 2752066.5209 | 1175778.1882
77 | 2752047.9144 | 1175817.0154
78 | 2752121.4241 | 1175579.9943
79 | 2751439.9354 | 1176002.8721
80 | 2752180.0604 | 1176227.5145
81 | 2752478.8384 | 1175659.4081
82 | 2752485.4033 | 1175649.9894
83 | 2750691.8334 | 1176253.3329
84 | 2752173.4927 | 1176259.6856
85 | 2752524.7877 | 1175511.8985
86 | 2752559.3157 | 1175548.5175
87 | 2752547.5711 | 1175488.5361
88 | 2750517.1219 | 1175987.6752
89 | 2750567.4282 | 1176070.0045
90 | 2750322.9067 | 1174630.8444
91 | 2750621.3914 | 1176215.2442
92 | 2750243.8904 | 1176330.9526
93 | 2750677.1693 | 1176249.5171
94 | 2750291.9387 | 1176319.1129
95 | 2750633.0994 | 1174316.409
96 | 2750624.9253 | 1174270.8668
97 | 2750494.1281 | 1174313.2984
98 | 2750170.2457 | 1173085.6325
99 | 2750472.531 | 1174326.1341
100 | 2748992.1785 | 1173862.8425
101 | 2748868.5962 | 1174011.4744
102 | 2748960.6084 | 1173642.7144
103 | 2748133.935 | 1172370.1791
104 | 2748843.2698 | 1174027.9365
105 | 2743553.232 | 1171787.4461
106 | 2752573.7015 | 1176273.2372
107 | 2752476.195 | 1176301.6933
108 | 2752418.1586 | 1176306.1114
109 | 2752417.946 | 1176433.2999
110 | 2752349.7327 | 1176303.1602
111 | 2752383.3287 | 1176480.1075
112 | 2752275.7246 | 1176348.6636
113 | 2751656.7136 | 1178654.9752
114 | 2751645.6727 | 1178348.6768
115 | 2750306.2376 | 1178643.1166
116 | 2751444.8414 | 1179991.5245
117 | 2751965.8803 | 1177459.9579
118 | 2751586.4195 | 1180023.2723
119 | 2752103.2921 | 1177367.4082
120 | 2752057.2978 | 1176802.8099
121 | 2752106.0548 | 1176467.0689
122 | 2752101.6977 | 1176465.1791
123 | 2752125.7441 | 1176564.5373
124 | 2752144.5912 | 1177383.9357
125 | 2752082.3237 | 1177425.9583
126 | 2752146.9313 | 1176589.0948
127 | 2752096.5492 | 1176435.1016
128 | 2752085.9117 | 1176813.7219
129 | 2752377.0798 | 1176558.9768
130 | 2752341.0585 | 1176497.656
131 | 2751358.2877 | 1180876.8816
132 | 2752015.2246 | 1174241.8695
133 | 2752020.3644 | 1174240.4096
134 | 2752552.2433 | 1174035.19
135 | 2752517.2353 | 1174050.7799
136 | 2752602.4934 | 1174015.3176
137 | 2752156.8933 | 1174169.8219
138 | 2752780.3169 | 1174094.0613
139 | 2752105.4113 | 1174099.615
140 | 2752774.5934 | 1173947.2168
141 | 2752841.4674 | 1174126.5115
142 | 2752897.2983 | 1173773.3753
143 | 2753099.8767 | 1174017.6444
144 | 2753136.8375 | 1174028.0359
145 | 2752937.4528 | 1173570.7421
146 | 2752933.0786 | 1173544.5424
147 | 2752979.413 | 1173540.7198
148 | 2752901.7465 | 1173382.4551
149 | 2753069.4381 | 1173706.5292
150 | 2753069.8336 | 1173639.1615
151 | 2753071.206 | 1173736.4879
152 | 2753025.9613 | 1173727.3491
153 | 2753070.7217 | 1173591.7672
154 | 2753025.3495 | 1173797.2134
155 | 2753024.504 | 1173539.4457
156 | 2752881.4801 | 1173372.1527
157 | 2752925.5692 | 1173381.1163
158 | 2752980.1105 | 1173773.1627
159 | 2753049.348 | 1173798.1047
160 | 2753025.0991 | 1173816.623
161 | 2752979.9045 | 1173804.9392
162 | 2752978.8862 | 1173727.2714
163 | 2753025.6434 | 1173495.6831
164 | 2753025.9087 | 1173445.0926
165 | 2753027.9741 | 1173445.4122
166 | 2752852.0361 | 1173357.1795
167 | 2752815.0518 | 1173344.7388
168 | 2752809.3619 | 1175410.9878
169 | 2752792.1208 | 1175461.1347
170 | 2753015.7423 | 1175188.9737
171 | 2753259.2542 | 1175259.0452
172 | 2752991.9113 | 1175180.1256
173 | 2753171.2277 | 1174612.7522
174 | 2753034.5923 | 1174695.78
175 | 2753180.1365 | 1174492.7804
176 | 2753050.8394 | 1174747.3814
177 | 2753161.4414 | 1173934.5865
178 | 2753169.3819 | 1173903.3449
179 | 2753275.4932 | 1173777.0674
180 | 2753178.8351 | 1173866.1515
181 | 2753208.3016 | 1173958.591
182 | 2753084.258 | 1173833.6454
183 | 2753067.4734 | 1173824.8879
184 | 2753057.9938 | 1173825.1909
185 | 2753024.7221 | 1173846.0933
186 | 2752885.7149 | 1173753.2526
187 | 2752848.5236 | 1173688.6856
188 | 2752838.254 | 1173669.8419
189 | 2752827.5463 | 1173701.2174
190 | 2752879.288 | 1173638.8835
191 | 2752804.0169 | 1173582.376
192 | 2752672.6001 | 1173512.7056
193 | 2752688.0664 | 1173528.4146
194 | 2752786.96 | 1173482.7375
195 | 2752798.1108 | 1173554.714
196 | 2752777.3086 | 1173328.4426
197 | 2752571.2669 | 1173257.1662
198 | 2752498.6414 | 1173278.0827
199 | 2752672.5739 | 1173276.4353
200 | 2752110.7021 | 1168579.1049
201 | 2752762.7744 | 1173319.7705
202 | 2754191.0885 | 1178154.3154
203 | 2753285.9216 | 1178294.0556
204 | 2753194.4236 | 1179260.3106
205 | 2753116.1008 | 1179395.9122
206 | 2753089.2055 | 1179541.1909
207 | 2753242.8925 | 1179475.0053
208 | 2753378.8784 | 1179419.9245
209 | 2753430.2373 | 1179470.6805
210 | 2753054.4296 | 1180987.6706
211 | 2753047.2123 | 1180997.9656
212 | 2753092.0703 | 1180914.5079
213 | 2753063.5712 | 1181007.3243
214 | 2752934.4253 | 1180973.4784
215 | 2753140.161 | 1180765.0224
216 | 2752929.552 | 1180979.6815
217 | 2753127.9938 | 1180739.0456
218 | 2753087.9395 | 1179546.463
219 | 2752122.6026 | 1181267.5335
220 | 2752478.8384 | 1175659.4081

## line_std_types
| c_nf_per_km | r_ohm_per_km | x_ohm_per_km | max_i_ka | type | q_mm2 | alpha | voltage_rating
NAYY 4x50 SE | 210 | 0.642 | 0.083 | 0.142 | cs | 50 | 0.00403 | LV
NAYY 4x120 SE | 264 | 0.225 | 0.08 | 0.242 | cs | 120 | 0.00403 | LV
NAYY 4x150 SE | 261 | 0.208 | 0.08 | 0.27 | cs | 150 | 0.00403 | LV
NA2XS2Y 1x95 RM/25 12/20 kV | 216 | 0.313 | 0.132 | 0.252 | cs | 95 | 0.00403 | MV
NA2XS2Y 1x185 RM/25 12/20 kV | 273 | 0.161 | 0.117 | 0.362 | cs | 185 | 0.00403 | MV
NA2XS2Y 1x240 RM/25 12/20 kV | 304 | 0.122 | 0.112 | 0.421 | cs | 240 | 0.00403 | MV
NA2XS2Y 1x95 RM/25 6/10 kV | 315 | 0.313 | 0.123 | 0.249 | cs | 95 | 0.00403 | MV
NA2XS2Y 1x185 RM/25 6/10 kV | 406 | 0.161 | 0.11 | 0.358 | cs | 185 | 0.00403 | MV
NA2XS2Y 1x240 RM/25 6/10 kV | 456 | 0.122 | 0.105 | 0.416 | cs | 240 | 0.00403 | MV
NA2XS2Y 1x150 RM/25 12/20 kV | 250 | 0.206 | 0.116 | 0.319 | cs | 150 | 0.00403 | MV
NA2XS2Y 1x120 RM/25 12/20 kV | 230 | 0.253 | 0.119 | 0.283 | cs | 120 | 0.00403 | MV
NA2XS2Y 1x70 RM/25 12/20 kV | 190 | 0.443 | 0.132 | 0.22 | cs | 70 | 0.00403 | MV
NA2XS2Y 1x150 RM/25 6/10 kV | 360 | 0.206 | 0.11 | 0.315 | cs | 150 | 0.00403 | MV
NA2XS2Y 1x120 RM/25 6/10 kV | 340 | 0.253 | 0.113 | 0.28 | cs | 120 | 0.00403 | MV
NA2XS2Y 1x70 RM/25 6/10 kV | 280 | 0.443 | 0.123 | 0.217 | cs | 70 | 0.00403 | MV
N2XS(FL)2Y 1x120 RM/35 64/110 kV | 112 | 0.153 | 0.166 | 0.366 | cs | 120 | 0.00393 | HV
N2XS(FL)2Y 1x185 RM/35 64/110 kV | 125 | 0.099 | 0.156 | 0.457 | cs | 185 | 0.00393 | HV
N2XS(FL)2Y 1x240 RM/35 64/110 kV | 135 | 0.075 | 0.149 | 0.526 | cs | 240 | 0.00393 | HV
N2XS(FL)2Y 1x300 RM/35 64/110 kV | 144 | 0.06 | 0.144 | 0.588 | cs | 300 | 0.00393 | HV
15-AL1/3-ST1A 0.4 | 11 | 1.8769 | 0.35 | 0.105 | ol | 16 | 0.00403 | LV
24-AL1/4-ST1A 0.4 | 11.25 | 1.2012 | 0.335 | 0.14 | ol | 24 | 0.00403 | LV
48-AL1/8-ST1A 0.4 | 12.2 | 0.5939 | 0.3 | 0.21 | ol | 48 | 0.00403 | LV
94-AL1/15-ST1A 0.4 | 13.2 | 0.306 | 0.29 | 0.35 | ol | 94 | 0.00403 | LV
34-AL1/6-ST1A 10.0 | 9.7 | 0.8342 | 0.36 | 0.17 | ol | 34 | 0.00403 | MV
48-AL1/8-ST1A 10.0 | 10.1 | 0.5939 | 0.35 | 0.21 | ol | 48 | 0.00403 | MV
70-AL1/11-ST1A 10.0 | 10.4 | 0.4132 | 0.339 | 0.29 | ol | 70 | 0.00403 | MV
94-AL1/15-ST1A 10.0 | 10.75 | 0.306 | 0.33 | 0.35 | ol | 94 | 0.00403 | MV
122-AL1/20-ST1A 10.0 | 11.1 | 0.2376 | 0.323 | 0.41 | ol | 122 | 0.00403 | MV
149-AL1/24-ST1A 10.0 | 11.25 | 0.194 | 0.315 | 0.47 | ol | 149 | 0.00403 | MV
34-AL1/6-ST1A 20.0 | 9.15 | 0.8342 | 0.382 | 0.17 | ol | 34 | 0.00403 | MV
48-AL1/8-ST1A 20.0 | 9.5 | 0.5939 | 0.372 | 0.21 | ol | 48 | 0.00403 | MV
70-AL1/11-ST1A 20.0 | 9.7 | 0.4132 | 0.36 | 0.29 | ol | 70 | 0.00403 | MV
94-AL1/15-ST1A 20.0 | 10 | 0.306 | 0.35 | 0.35 | ol | 94 | 0.00403 | MV
122-AL1/20-ST1A 20.0 | 10.3 | 0.2376 | 0.344 | 0.41 | ol | 122 | 0.00403 | MV
149-AL1/24-ST1A 20.0 | 10.5 | 0.194 | 0.337 | 0.47 | ol | 149 | 0.00403 | MV
184-AL1/30-ST1A 20.0 | 10.75 | 0.1571 | 0.33 | 0.535 | ol | 184 | 0.00403 | MV
243-AL1/39-ST1A 20.0 | 11 | 0.1188 | 0.32 | 0.645 | ol | 243 | 0.00403 | MV
48-AL1/8-ST1A 110.0 | 8 | 0.5939 | 0.46 | 0.21 | ol | 48 | 0.00403 | HV
70-AL1/11-ST1A 110.0 | 8.4 | 0.4132 | 0.45 | 0.29 | ol | 70 | 0.00403 | HV
94-AL1/15-ST1A 110.0 | 8.65 | 0.306 | 0.44 | 0.35 | ol | 94 | 0.00403 | HV
122-AL1/20-ST1A 110.0 | 8.5 | 0.2376 | 0.43 | 0.41 | ol | 122 | 0.00403 | HV
149-AL1/24-ST1A 110.0 | 8.75 | 0.194 | 0.41 | 0.47 | ol | 149 | 0.00403 | HV
184-AL1/30-ST1A 110.0 | 8.8 | 0.1571 | 0.4 | 0.535 | ol | 184 | 0.00403 | HV
243-AL1/39-ST1A 110.0 | 9 | 0.1188 | 0.39 | 0.645 | ol | 243 | 0.00403 | HV
305-AL1/39-ST1A 110.0 | 9.2 | 0.0949 | 0.38 | 0.74 | ol | 305 | 0.00403 | HV
490-AL1/64-ST1A 110.0 | 9.75 | 0.059 | 0.37 | 0.96 | ol | 490 | 0.00403 | HV
679-AL1/86-ST1A 110.0 | 9.95 | 0.042 | 0.36 | 1.15 | ol | 679 | 0.00403 | HV
490-AL1/64-ST1A 220.0 | 10 | 0.059 | 0.285 | 0.96 | ol | 490 | 0.00403 | HV
679-AL1/86-ST1A 220.0 | 11.7 | 0.042 | 0.275 | 1.15 | ol | 679 | 0.00403 | HV
490-AL1/64-ST1A 380.0 | 11 | 0.059 | 0.253 | 0.96 | ol | 490 | 0.00403 | HV
679-AL1/86-ST1A 380.0 | 14.6 | 0.042 | 0.25 | 1.15 | ol | 679 | 0.00403 | HV

## trafo_std_types
| i0_percent | pfe_kw | vkr_percent | sn_mva | vn_lv_kv | vn_hv_kv | vk_percent | shift_degree | vector_group | tap_side | tap_neutral | tap_min | tap_max | tap_step_degree | tap_step_percent | tap_phase_shifter
160 MVA 380/110 kV | 0.06 | 60 | 0.25 | 160 | 110 | 380 | 12.2 | 0 | Yy0 | hv | 0 | -9 | 9 | 0 | 1.5 | FALSE
100 MVA 220/110 kV | 0.06 | 55 | 0.26 | 100 | 110 | 220 | 12 | 0 | Yy0 | hv | 0 | -9 | 9 | 0 | 1.5 | FALSE
63 MVA 110/20 kV | 0.04 | 22 | 0.32 | 63 | 20 | 110 | 18 | 150 | YNd5 | hv | 0 | -9 | 9 | 0 | 1.5 | FALSE
40 MVA 110/20 kV | 0.05 | 18 | 0.34 | 40 | 20 | 110 | 16.2 | 150 | YNd5 | hv | 0 | -9 | 9 | 0 | 1.5 | FALSE
25 MVA 110/20 kV | 0.07 | 14 | 0.41 | 25 | 20 | 110 | 12 | 150 | YNd5 | hv | 0 | -9 | 9 | 0 | 1.5 | FALSE
63 MVA 110/10 kV | 0.04 | 22 | 0.32 | 63 | 10 | 110 | 18 | 150 | YNd5 | hv | 0 | -9 | 9 | 0 | 1.5 | FALSE
40 MVA 110/10 kV | 0.05 | 18 | 0.34 | 40 | 10 | 110 | 16.2 | 150 | YNd5 | hv | 0 | -9 | 9 | 0 | 1.5 | FALSE
25 MVA 110/10 kV | 0.07 | 14 | 0.41 | 25 | 10 | 110 | 12 | 150 | YNd5 | hv | 0 | -9 | 9 | 0 | 1.5 | FALSE
0.25 MVA 20/0.4 kV | 0.32 | 0.8 | 1.44 | 0.25 | 0.4 | 20 | 6 | 150 | Yzn5 | hv | 0 | -2 | 2 | 0 | 2.5 | FALSE
0.4 MVA 20/0.4 kV | 0.3375 | 1.35 | 1.425 | 0.4 | 0.4 | 20 | 6 | 150 | Dyn5 | hv | 0 | -2 | 2 | 0 | 2.5 | FALSE
0.63 MVA 20/0.4 kV | 0.2619 | 1.65 | 1.206 | 0.63 | 0.4 | 20 | 6 | 150 | Dyn5 | hv | 0 | -2 | 2 | 0 | 2.5 | FALSE
0.25 MVA 10/0.4 kV | 0.24 | 0.6 | 1.2 | 0.25 | 0.4 | 10 | 4 | 150 | Dyn5 | hv | 0 | -2 | 2 | 0 | 2.5 | FALSE
0.4 MVA 10/0.4 kV | 0.2375 | 0.95 | 1.325 | 0.4 | 0.4 | 10 | 4 | 150 | Dyn5 | hv | 0 | -2 | 2 | 0 | 2.5 | FALSE
0.63 MVA 10/0.4 kV | 0.1873 | 1.18 | 1.0794 | 0.63 | 0.4 | 10 | 4 | 150 | Dyn5 | hv | 0 | -2 | 2 | 0 | 2.5 | FALSE

## trafo3w_std_types
| sn_hv_mva | sn_mv_mva | sn_lv_mva | vn_hv_kv | vn_mv_kv | vn_lv_kv | vk_hv_percent | vk_mv_percent | vk_lv_percent | vkr_hv_percent | vkr_mv_percent | vkr_lv_percent | pfe_kw | i0_percent | shift_mv_degree | shift_lv_degree | vector_group | tap_side | tap_neutral | tap_min | tap_max | tap_step_percent
63/25/38 MVA 110/20/10 kV | 63 | 25 | 38 | 110 | 20 | 10 | 10.4 | 10.4 | 10.4 | 0.28 | 0.32 | 0.35 | 35 | 0.89 | 0 | 0 | YN0yn0yn0 | hv | 0 | -10 | 10 | 1.2
63/25/38 MVA 110/10/10 kV | 63 | 25 | 38 | 110 | 10 | 10 | 10.4 | 10.4 | 10.4 | 0.28 | 0.32 | 0.35 | 35 | 0.89 | 0 | 0 | YN0yn0yn0 | hv | 0 | -10 | 10 | 1.2

## fuse_std_types
| fuse_type | i_rated_a | t_avg | t_min | t_total | x_avg | x_min | x_total
HV 100A | HV 100A | 100 | 0 | [10.0, 3.64, 0.854, 0.281, 0.1, 0.0531, 0.022, 0.01] | [10.0, 4.267, 1.21, 0.403, 0.1, 0.058, 0.022, 0.01] | 0 | [300.0, 350.0, 450.0, 550.0, 700.0, 850.0, 1200.0, 1752.0] | [600.0, 700.0, 900.0, 1150.0, 1665.0, 2000.0, 3000.0, 4313.0]
HV 10A | HV 10A | 10 | 0 | [10.0, 1675.0, 0.344, 0.156, 0.1, 0.0417, 0.0171, 0.01] | [10.0, 1.3, 0.3, 0.155, 0.1, 0.0555, 0.023, 0.01] | 0 | [30.0, 32.0, 35.0, 37.0, 39.0, 50.0, 70.0, 88.0] | [60.0, 70.0, 80.0, 87.0, 94.0, 110.0, 150.0, 216.0]
HV 125A | HV 125A | 125 | 0 | [10.0, 1.82, 0.344, 0.1, 0.0467, 0.0269, 0.01] | [10.0, 2.478, 0.426, 0.1, 0.0427, 0.0211, 0.01] | 0 | [375.0, 500.0, 700.0, 925.0, 1200.0, 1500.0, 2341.0] | [750.0, 1000.0, 1500.0, 2200.0, 3000.0, 4000.0, 5765.0]
HV 160A | HV 160A | 160 | 0 | [10.0, 4.15, 1.03, 0.198, 0.1, 0.051, 0.0172, 0.01] | [10.0, 2.3, 0.734, 0.274, 0.1, 0.046, 0.0177, 0.01] | 0 | [480.0, 550.0, 700.0, 1000.0, 1260.0, 1600.0, 2500.0, 3227.0] | [960.0, 1300.0, 1700.0, 2200.0, 2996.0, 4000.0, 6000.0, 7946.0]
HV 16A | HV 16A | 16 | 0 | [10.0, 0.352, 0.164, 0.1, 0.0649, 0.0342, 0.01] | [10.0, 2.34, 0.722, 0.181, 0.1, 0.055, 0.0296, 0.01] | 0 | [48.0, 60.0, 65.0, 71.0, 80.0, 100.0, 162.0] | [96.0, 110.0, 125.0, 150.0, 168.0, 200.0, 250.0, 398.0]
HV 200A | HV 200A | 200 | 0 | [10.0, 4.267, 1.21, 0.403, 0.1, 0.058, 0.022, 0.01] | [10.0, 3.73, 1.654, 0.328, 0.1, 0.0531, 0.019, 0.01] | 0 | [600.0, 700.0, 900.0, 1150.0, 1665.0, 2000.0, 3000.0, 4313.0] | [1200.0, 1500.0, 1800.0, 2700.0, 3960.0, 5000.0, 7500.0, 10620.0]
HV 20A | HV 20A | 20 | 0 | [10.0, 1.3, 0.3, 0.155, 0.1, 0.0555, 0.023, 0.01] | [10.0, 1.3, 0.161, 0.1, 0.0611, 0.0399, 0.0141, 0.01] | 0 | [60.0, 70.0, 80.0, 87.0, 94.0, 110.0, 150.0, 216.0] | [120.0, 150.0, 200.0, 223.0, 260.0, 300.0, 450.0, 532.0]
HV 25A | HV 25A | 25 | 0 | [10.0, 2.512, 0.833, 0.299, 0.1, 0.0372, 0.0223, 0.01] | [10.0, 3.125, 0.597, 0.198, 0.1, 0.0378, 0.022, 0.01] | 0 | [75.0, 82.0, 90.0, 100.0, 124.0, 170.0, 200.0, 289.0] | [150.0, 170.0, 210.0, 250.0, 294.0, 400.0, 500.0, 711.0]
HV 31.5A | HV 31.5A | 31.5 | 0 | [10.0, 2.34, 0.722, 0.181, 0.1, 0.055, 0.0296, 0.01] | [10.0, 2.84, 0.368, 0.164, 0.1, 0.0621, 0.0378, 0.0195, 0.01] | 0 | [95.0, 110.0, 125.0, 150.0, 165.0, 200.0, 250.0, 390.0] | [189.0, 220.0, 300.0, 350.0, 393.0, 450.0, 530.0, 700.0, 960.0]
HV 40A | HV 40A | 40 | 0 | [10.0, 1.3, 0.161, 0.1, 0.0611, 0.0399, 0.0141, 0.01] | [10.0, 2.05, 0.369, 0.198, 0.1, 0.051, 0.0298, 0.01] | 0 | [120.0, 150.0, 200.0, 223.0, 260.0, 300.0, 450.0, 532.0] | [240.0, 300.0, 400.0, 450.0, 530.0, 650.0, 800.0, 1311.0]
HV 50A | HV 50A | 50 | 0 | [10.0, 3.215, 0.597, 0.198, 0.1, 0.0378, 0.022, 0.01] | [10.0, 3.64, 0.854, 0.281, 0.1, 0.0531, 0.022, 0.01] | 0 | [150.0, 170.0, 210.0, 250.0, 294.0, 400.0, 500.0, 711.0] | [300.0, 350.0, 450.0, 550.0, 700.0, 850.0, 1200.0, 1752.0]
HV 6.3A | HV 6.3A | 6.3 | 0 | [10.0, 1.39, 0.344, 0.168, 0.1, 0.056, 0.0263, 0.01] | [10.0, 1.711, 0.516, 0.198, 0.1, 0.0634, 0.0303, 0.01] | 0 | [19.0, 19.5, 20.4, 20.8, 22.0, 25.0, 32.0, 48.0] | [38.0, 40.0, 43.0, 48.0, 53.0, 60.0, 75.0, 118.0]
HV 63A | HV 63A | 63 | 0 | [10.0, 2.84, 0.368, 0.164, 0.1, 0.0621, 0.0378, 0.0195, 0.01] | [10.0, 1.82, 0.344, 0.1, 0.0467, 0.0269, 0.01] | 0 | [189.0, 220.0, 300.0, 350.0, 393.0, 450.0, 530.0, 700.0, 961.0] | [378.0, 500.0, 700.0, 934.0, 1200.0, 1500.0, 2366.0]
HV 80A | HV 80A | 80 | 0 | [10.0, 2.05, 0.369, 0.198, 0.1, 0.051, 0.0298, 0.01] | [10.0, 4.15, 1.03, 0.198, 0.1, 0.051, 0.0172, 0.01] | 0 | [240.0, 300.0, 400.0, 450.0, 530.0, 650.0, 800.0, 1311.0] | [480.0, 550.0, 700.0, 1000.0, 1260.0, 1600.0, 2500.0, 3227.0]
Siemens NH-1-100 | Siemens NH-1-100 | 100 | [5400.0, 2000.0, 400.0, 20.0, 1.0, 0.2, 0.012, 0.004] | 0 | 0 | [150.0, 190.0, 250.0, 430.0, 900.0, 1250.0, 2700.0, 3600.0] | 0 | 0
Siemens NH-1-125 | Siemens NH-1-125 | 125 | [4800.0, 120.0, 7.0, 0.1, 0.004] | 0 | 0 | [180.0, 400.0, 740.0, 2000.0, 4250.0] | 0 | 0
Siemens NH-1-16 | Siemens NH-1-16 | 16 | [4000.0, 400.0, 2.0, 0.1, 0.04, 0.01] | 0 | 0 | [26.0, 35.0, 75.0, 150.0, 200.0, 300.0] | 0 | 0
Siemens NH-1-160 | Siemens NH-1-160 | 160 | [4800.0, 120.0, 7.0, 0.1, 0.004] | 0 | 0 | [210.0, 500.0, 900.0, 2300.0, 5000.0] | 0 | 0
Siemens NH-1-25 | Siemens NH-1-25 | 25 | [4000.0, 1000.0, 10.0, 0.2, 0.02, 0.01] | 0 | 0 | [40.0, 50.0, 100.0, 210.0, 400.0, 500.0] | 0 | 0
Siemens NH-1-50 | Siemens NH-1-50 | 50 | [4000.0, 40.0, 4.0, 1.0, 0.02, 0.01] | 0 | 0 | [86.0, 200.0, 300.0, 400.0, 1000.0, 1280.0] | 0 | 0
Siemens NH-1-63 | Siemens NH-1-63 | 63 | [4000.0, 100.0, 10.0, 2.0, 0.04, 0.01] | 0 | 0 | [100.0, 200.0, 300.0, 400.0, 1000.0, 1500.0] | 0 | 0
Siemens NH-1-80 | Siemens NH-1-80 | 80 | [4800.0, 120.0, 7.0, 0.1, 0.01] | 0 | 0 | [150.58, 250.0, 450.0, 1150.0, 2470.0] | 0 | 0
Siemens NH-2-1000 | Siemens NH-2-1000 | 1000 | [4800.0, 120.0, 7.0, 0.1, 0.004] | 0 | 0 | [1900.0, 3500.0, 8400.0, 24000.0, 52000.0] | 0 | 0
Siemens NH-2-200 | Siemens NH-2-200 | 200 | [4800.0, 120.0, 7.0, 0.1, 0.004] | 0 | 0 | [280.0, 650.0, 1200.0, 3000.0, 7000.0] | 0 | 0
Siemens NH-2-224 | Siemens NH-2-224 | 224 | [4800.0, 120.0, 7.0, 0.2, 0.04, 0.004] | 0 | 0 | [400.0, 750.0, 1453.0, 3025.0, 4315.0, 7600.0] | 0 | 0
Siemens NH-2-250 | Siemens NH-2-250 | 250 | [4800.0, 120.0, 7.0, 0.1, 0.004] | 0 | 0 | [450.0, 800.0, 1650.0, 4000.0, 8500.0] | 0 | 0
Siemens NH-2-315 | Siemens NH-2-315 | 315 | [4800.0, 120.0, 7.0, 0.1, 0.004] | 0 | 0 | [550.0, 920.0, 1900.0, 5000.0, 11000.0] | 0 | 0
Siemens NH-2-355 | Siemens NH-2-355 | 355 | [4800.0, 120.0, 6.0, 0.1, 0.004] | 0 | 0 | [650.0, 1116.27, 2350.0, 5840.0, 12790.0] | 0 | 0
Siemens NH-2-400 | Siemens NH-2-400 | 400 | [4800.0, 120.0, 7.0, 0.1, 0.004] | 0 | 0 | [720.0, 1350.0, 2800.0, 6500.0, 15000.0] | 0 | 0
Siemens NH-2-425 | Siemens NH-2-425 | 425 | [4800.0, 120.0, 7.0, 0.1, 0.004] | 0 | 0 | [850.0, 1500.0, 3050.0, 7500.0, 16500.0] | 0 | 0
Siemens NH-2-630 | Siemens NH-2-630 | 630 | [4800.0, 120.0, 7.0, 0.1, 0.004] | 0 | 0 | [1200.0, 2000.0, 4800.0, 12000.0, 26000.0] | 0 | 0

## res_bus
| vm_pu | va_degree | p_mw | q_mvar
0 | 0.99135 | -0.068839 | 0.11152 | 0.054012
1 | 0.99137 | -0.068751 | 0 | 0
2 | 0.99134 | -0.068955 | 0 | 0
3 | 0.99151 | -0.066723 | 0 | 0
4 | 0.99134 | -0.06893 | 0 | 0
5 | 0.99133 | -0.069331 | 0.098338 | 0.047627
6 | 0.99449 | -0.044421 | 0 | 0
7 | 0.9914 | -0.06742 | 0.1608 | 0.07788
8 | 0.99621 | -0.030851 | 0 | 0
9 | 0.99133 | -0.068891 | 0.12077 | 0.05849
10 | 0.99634 | -0.029787 | 0.0872 | 0.042233
11 | 0.9913 | -0.068058 | 0 | 0
12 | 0.99036 | -0.074189 | 0 | 0
13 | 0.99029 | -0.073976 | 0 | 0
14 | 0.99035 | -0.074605 | 0.10607 | 0.051374
15 | 0.98803 | -0.21699 | 0 | 0
16 | 0.99028 | -0.073951 | 0.075324 | 0.036481
17 | 0.98753 | -0.22031 | 0 | 0
18 | 0.98792 | -0.21767 | 0 | 0
19 | 0.98753 | -0.22036 | 0.14074 | 0.068164
20 | 0.98585 | -0.23101 | 0 | 0
21 | 0.98796 | -0.21744 | 0.10636 | 0.051513
22 | 0.98792 | -0.21757 | 0 | 0
23 | 0.99646 | -0.028822 | 0 | 0
24 | 0.98073 | -0.13229 | 0.14483 | 0.070144
25 | 0.98078 | -0.13194 | 0.11292 | 0.054689
26 | 0.98081 | -0.13217 | 0 | 0
27 | 0.9809 | -0.13195 | 0.13411 | 0.064951
28 | 0.98097 | -0.13256 | 0 | 0
29 | 0.98083 | -0.13244 | 0.11028 | 0.053411
30 | 0.9811 | -0.13366 | 0 | 0
31 | 0.98218 | -0.14249 | 0 | 0
32 | 0.98104 | -0.1331 | 0.099446 | 0.048164
33 | 0.9822 | -0.14262 | 0.11859 | 0.057434
34 | 0.98103 | -0.13306 | 0.19948 | 0.096613
35 | 0.98728 | -0.24876 | 0.12041 | 0.058317
36 | 0.98729 | -0.24868 | 0 | 0
37 | 0.98726 | -0.24941 | 0.10449 | 0.050607
38 | 0.98732 | -0.24836 | 0 | 0
39 | 0.98736 | -0.2479 | 0 | 0
40 | 0.9873 | -0.2482 | 0 | 0
41 | 0.98732 | -0.24833 | 0.15828 | 0.07666
42 | 0.9873 | -0.24819 | 0.080042 | 0.038766
43 | 0.98736 | -0.24785 | 0.093681 | 0.045372
44 | 0.98407 | -0.1879 | 0.060838 | 0.029465
45 | 0.98409 | -0.18802 | 0 | 0
46 | 0.98415 | -0.18784 | 0 | 0
47 | 0.98413 | -0.18764 | 0 | 0
48 | 0.9839 | -0.18649 | 0 | 0
49 | 0.9844 | -0.18837 | 0 | 0
50 | 0.98413 | -0.18797 | 0.11514 | 0.055762
51 | 0.98413 | -0.18764 | 0.07589 | 0.036755
52 | 0.98445 | -0.18852 | 0 | 0
53 | 0.98436 | -0.18779 | 0 | 0
54 | 0.985 | -0.18326 | 0.090613 | 0.043886
55 | 0.98439 | -0.18827 | 0.10106 | 0.048946
56 | 0.98389 | -0.18639 | 0 | 0
57 | 0.98389 | -0.18656 | 0.12955 | 0.062746
58 | 0.98398 | -0.19072 | 0.14563 | 0.070534
59 | 0.98869 | -0.14897 | 0.1537 | 0.074438
60 | 0.98736 | -0.24783 | 0 | 0
61 | 0.9874 | -0.24741 | 0.13633 | 0.066026
62 | 0.98738 | -0.24755 | 0 | 0
63 | 0.98749 | -0.24183 | 0 | 0
64 | 0.9875 | -0.24177 | 0.16418 | 0.079515
65 | 0.98788 | -0.21958 | 0.16419 | 0.079522
66 | 0.98782 | -0.22315 | 0.10551 | 0.051103
67 | 0.98581 | -0.23269 | 0.11038 | 0.053459
68 | 0.9858 | -0.23257 | 0.12768 | 0.061838
69 | 0.98584 | -0.23105 | 0.12895 | 0.062453
70 | 0.98359 | -0.36964 | 0 | 0
71 | 0.98346 | -0.37042 | 0 | 0
72 | 0.98535 | -0.26172 | 0.12669 | 0.061361
73 | 0.9832 | -0.37282 | 0.1537 | 0.074442
74 | 0.98321 | -0.3721 | 0.11993 | 0.058086
75 | 0.98321 | -0.3721 | 0 | 0
76 | 0.99828 | -0.083046 | 0.11711 | 0.056717
77 | 0.99821 | -0.083552 | 0 | 0
78 | 0.99868 | -0.080501 | 0 | 0
79 | 0.99677 | -0.096922 | 0.12501 | 0.060545
80 | 0.99607 | -0.14318 | 0.15679 | 0.075938
81 | 1 | 0 | -13.5112 | -5.4342
82 | 0.99997 | -0.00023412 | 0 | 0
83 | 0.99517 | -0.11231 | 0 | 0
84 | 0.99599 | -0.14416 | 0 | 0
85 | 0.99954 | -0.0038203 | 0.10703 | 0.051838
86 | 0.99966 | -0.0027888 | 0 | 0
87 | 0.99946 | -0.0044805 | 0 | 0
88 | 0.99477 | -0.11156 | 0.089191 | 0.043197
89 | 0.99487 | -0.11224 | 0 | 0
90 | 0.99292 | -0.12837 | 0 | 0
91 | 0.99504 | -0.11334 | 0 | 0
92 | 0.99486 | -0.11249 | 0 | 0
93 | 0.99515 | -0.11218 | 0.13941 | 0.06752
94 | 0.99484 | -0.11257 | 0.13404 | 0.064921
95 | 0.99251 | -0.12545 | 0.14527 | 0.070356
96 | 0.99248 | -0.12521 | 0 | 0
97 | 0.99245 | -0.12499 | 0 | 0
98 | 0.99131 | -0.13496 | 0.12276 | 0.059453
99 | 0.99244 | -0.12497 | 0.08481 | 0.041075
100 | 0.99028 | -0.1425 | 0.085908 | 0.041607
101 | 0.99031 | -0.14229 | 0 | 0
102 | 0.99041 | -0.14301 | 0 | 0
103 | 0.98985 | -0.14738 | 0.091814 | 0.044468
104 | 0.99031 | -0.14226 | 0.081636 | 0.039538
105 | 0.98898 | -0.15402 | 0.097608 | 0.047273
106 | 0.99576 | -0.1426 | 0.11659 | 0.056466
107 | 0.99578 | -0.14246 | 0 | 0
108 | 0.99579 | -0.14254 | 0 | 0
109 | 0.99573 | -0.14197 | 0 | 0
110 | 0.99583 | -0.14282 | 0.11303 | 0.054743
111 | 0.9957 | -0.14173 | 0.12336 | 0.059747
112 | 0.99588 | -0.14328 | 0 | 0
113 | 0.98675 | -0.12609 | 0.063294 | 0.030655
114 | 0.98725 | -0.1294 | 0 | 0
115 | 0.98647 | -0.12793 | 0.10434 | 0.050534
116 | 0.98402 | -0.15188 | 0.055911 | 0.027079
117 | 0.98945 | -0.14209 | 0 | 0
118 | 0.9837 | -0.14981 | 0 | 0
119 | 0.98936 | -0.14134 | 0 | 0
120 | 0.99258 | -0.16113 | 0 | 0
121 | 0.99497 | -0.13798 | 0 | 0
122 | 0.99497 | -0.13798 | 0.10129 | 0.049059
123 | 0.99495 | -0.13779 | 0 | 0
124 | 0.98935 | -0.14126 | 0.14842 | 0.071883
125 | 0.98935 | -0.14142 | 0.09997 | 0.048418
126 | 0.99494 | -0.13773 | 0.13467 | 0.065223
127 | 0.99498 | -0.13788 | 0 | 0
128 | 0.99257 | -0.16108 | 0.14966 | 0.072482
129 | 0.99567 | -0.14178 | 0.14293 | 0.069224
130 | 0.99569 | -0.14166 | 0 | 0
131 | 0.98243 | -0.14074 | 0 | 0
132 | 0.98229 | -0.4205 | 0.15691 | 0.075994
133 | 0.98229 | -0.42052 | 0 | 0
134 | 0.98239 | -0.42028 | 0.11371 | 0.055072
135 | 0.98239 | -0.42032 | 0 | 0
136 | 0.9824 | -0.42021 | 0 | 0
137 | 0.98233 | -0.42081 | 0 | 0
138 | 0.98243 | -0.41987 | 0 | 0
139 | 0.98232 | -0.42083 | 0.14165 | 0.068606
140 | 0.98228 | -0.42069 | 0.14802 | 0.071691
141 | 0.98258 | -0.41067 | 0.12305 | 0.059598
142 | 0.9819 | -0.44406 | 0.15107 | 0.073165
143 | 0.98321 | -0.37208 | 0.24716 | 0.11971
144 | 0.98325 | -0.37179 | 0 | 0
145 | 0.98139 | -0.44889 | 0.13675 | 0.066232
146 | 0.98139 | -0.44888 | 0 | 0
147 | 0.98137 | -0.44899 | 0 | 0
148 | 0.98147 | -0.44845 | 0 | 0
149 | 0.98124 | -0.45624 | 0 | 0
150 | 0.98124 | -0.45623 | 0 | 0
151 | 0.98124 | -0.45639 | 0.12936 | 0.06265
152 | 0.9812 | -0.45644 | 0 | 0
153 | 0.98127 | -0.45449 | 0.16145 | 0.078192
154 | 0.98118 | -0.45653 | 0 | 0
155 | 0.98132 | -0.45149 | 0.1585 | 0.076765
156 | 0.98149 | -0.44838 | 0 | 0
157 | 0.98147 | -0.44857 | 0.12818 | 0.062083
158 | 0.98118 | -0.45655 | 0 | 0
159 | 0.98118 | -0.45654 | 0.24388 | 0.11812
160 | 0.98118 | -0.45653 | 0 | 0
161 | 0.98118 | -0.45656 | 0.13185 | 0.063859
162 | 0.98117 | -0.4568 | 0.13646 | 0.066092
163 | 0.98132 | -0.4515 | 0 | 0
164 | 0.98132 | -0.45151 | 0 | 0
165 | 0.98132 | -0.45151 | 0.15866 | 0.07684
166 | 0.98152 | -0.4462 | 0.12519 | 0.060632
167 | 0.98155 | -0.44608 | 0 | 0
168 | 0.99642 | -0.028453 | 0.16414 | 0.079495
169 | 0.99643 | -0.028556 | 0 | 0
170 | 0.99753 | -0.020279 | 0 | 0
171 | 0.99751 | -0.020701 | 0.057179 | 0.027693
172 | 0.99752 | -0.020245 | 0.111 | 0.05376
173 | 0.98317 | -0.37242 | 0 | 0
174 | 0.98315 | -0.37274 | 0 | 0
175 | 0.98315 | -0.37318 | 0.16083 | 0.077893
176 | 0.98314 | -0.37265 | 0.1389 | 0.067271
177 | 0.98339 | -0.37092 | 0 | 0
178 | 0.98338 | -0.37093 | 0.09666 | 0.046814
179 | 0.98337 | -0.37162 | 0.13304 | 0.064434
180 | 0.98338 | -0.37094 | 0 | 0
181 | 0.98346 | -0.37042 | 0.14901 | 0.072167
182 | 0.98117 | -0.45653 | 0.13982 | 0.067719
183 | 0.98118 | -0.45656 | 0 | 0
184 | 0.98118 | -0.45655 | 0 | 0
185 | 0.98118 | -0.45654 | 0.14436 | 0.069917
186 | 0.98188 | -0.44418 | 0 | 0
187 | 0.98181 | -0.44455 | 0 | 0
188 | 0.9818 | -0.44465 | 0 | 0
189 | 0.98181 | -0.44456 | 0.1409 | 0.068242
190 | 0.98179 | -0.44489 | 0.11672 | 0.056529
191 | 0.98172 | -0.44509 | 0 | 0
192 | 0.98164 | -0.44556 | 0.069367 | 0.033596
193 | 0.98164 | -0.44556 | 0 | 0
194 | 0.98165 | -0.44553 | 0 | 0
195 | 0.9817 | -0.44521 | 0.12484 | 0.060464
196 | 0.98154 | -0.44612 | 0 | 0
197 | 0.98153 | -0.44624 | 0 | 0
198 | 0.98152 | -0.44625 | 0.13463 | 0.065202
199 | 0.98153 | -0.44619 | 0 | 0
200 | 0.9813 | -0.45994 | 0.073309 | 0.035505
201 | 0.98154 | -0.44613 | 0.15727 | 0.07617
202 | 0.98389 | -0.18638 | 0.060512 | 0.029307
203 | 0.98388 | -0.18994 | 0 | 0
204 | 0.98224 | -0.20238 | 0.16394 | 0.079398
205 | 0.98203 | -0.20406 | 0 | 0
206 | 0.98192 | -0.20315 | 0.13831 | 0.066986
207 | 0.98199 | -0.20438 | 0 | 0
208 | 0.98196 | -0.20416 | 0 | 0
209 | 0.98195 | -0.20404 | 0.13401 | 0.064905
210 | 0.98081 | -0.20996 | 0.13804 | 0.066858
211 | 0.98081 | -0.20994 | 0 | 0
212 | 0.98084 | -0.21022 | 0 | 0
213 | 0.98081 | -0.20992 | 0.12369 | 0.059904
214 | 0.98083 | -0.21012 | 0 | 0
215 | 0.9809 | -0.21076 | 0 | 0
216 | 0.98083 | -0.21012 | 0.054993 | 0.026634
217 | 0.98092 | -0.21085 | 0.11395 | 0.055189
218 | 0.98192 | -0.20313 | 0 | 0
219 | 0.98103 | -0.13302 | 0.078599 | 0.038067
220 | 0.99997 | 149.9981 | 0 | 0

## res_line
| p_from_mw | q_from_mvar | p_to_mw | q_to_mvar | pl_mw | ql_mvar | i_from_ka | i_to_ka | i_ka | vm_from_pu | va_from_degree | vm_to_pu | va_to_degree | loading_percent
0 | -0.11152 | -0.054012 | 0.11152 | 0.053939 | 1.4747e-06 | -7.3683e-05 | 0.0036082 | 0.0036073 | 0.0036082 | 0.99135 | -0.068839 | 0.99137 | -0.068751 | 1.7182
1 | 0.21911 | 0.07846 | -0.21911 | -0.10493 | 6.3382e-06 | -0.026474 | 0.006777 | 0.0070743 | 0.0070743 | 0.99137 | -0.068751 | 0.99134 | -0.068955 | 1.1088
2 | -0.33064 | -0.1324 | 0.33068 | 0.046244 | 4.2883e-05 | -0.086154 | 0.010371 | 0.0097213 | 0.010371 | 0.99137 | -0.068751 | 0.99151 | -0.066723 | 1.6255
3 | 0.12077 | 0.057441 | -0.12077 | -0.057854 | 3.5681e-07 | -0.00041289 | 0.0038942 | 0.0038994 | 0.0038994 | 0.99134 | -0.068955 | 0.99134 | -0.06893 | 1.7725
4 | 0.098338 | 0.047493 | -0.098338 | -0.047627 | 3.6033e-07 | -0.00013454 | 0.0031801 | 0.0031818 | 0.0031818 | 0.99134 | -0.068955 | 0.99133 | -0.069331 | 0.4933
5 | -7.2245 | -2.9577 | 7.2451 | 2.8891 | 0.020601 | -0.068667 | 0.22729 | 0.22641 | 0.22729 | 0.99151 | -0.066723 | 0.99449 | -0.044421 | 35.6246
6 | 6.8938 | 2.9115 | -6.8931 | -2.9141 | 0.00070367 | -0.0025661 | 0.21788 | 0.21791 | 0.21791 | 0.99151 | -0.066723 | 0.9914 | -0.06742 | 34.1555
7 | 0.12077 | 0.057854 | -0.12077 | -0.05849 | 5.5182e-07 | -0.00063637 | 0.0038994 | 0.0039075 | 0.0039075 | 0.99134 | -0.06893 | 0.99133 | -0.068891 | 1.7761
8 | -7.2451 | -2.8891 | 7.257 | 2.849 | 0.011863 | -0.040044 | 0.22641 | 0.22591 | 0.22641 | 0.99449 | -0.044421 | 0.99621 | -0.030851 | 35.4876
9 | 6.7323 | 2.8362 | -6.7317 | -2.8386 | 0.00062365 | -0.0024027 | 0.21272 | 0.21275 | 0.21275 | 0.9914 | -0.06742 | 0.9913 | -0.068058 | 33.346
10 | -7.257 | -2.849 | 7.2579 | 2.8459 | 0.00091062 | -0.003089 | 0.22591 | 0.22587 | 0.22591 | 0.99621 | -0.030851 | 0.99634 | -0.029787 | 35.4095
11 | -7.3451 | -2.8882 | 7.3459 | 2.8854 | 0.00083996 | -0.0027703 | 0.22867 | 0.22864 | 0.22867 | 0.99634 | -0.029787 | 0.99646 | -0.028822 | 35.8422
12 | 6.7317 | 2.8386 | -6.7256 | -2.862 | 0.0060864 | -0.023379 | 0.21275 | 0.21305 | 0.21305 | 0.9913 | -0.068058 | 0.99036 | -0.074189 | 33.3938
13 | 0.07533 | 0.016974 | -0.075324 | -0.035836 | 5.8223e-06 | -0.018862 | 0.0022508 | 0.0024316 | 0.0024316 | 0.99036 | -0.074189 | 0.99029 | -0.073976 | 1.1053
14 | 0.10607 | 0.051236 | -0.10607 | -0.051374 | 4.3135e-07 | -0.00013771 | 0.0034337 | 0.0034355 | 0.0034355 | 0.99036 | -0.074189 | 0.99035 | -0.074605 | 0.53263
15 | 6.5442 | 2.7937 | -6.5357 | -2.7716 | 0.0085046 | 0.02212 | 0.20741 | 0.20742 | 0.20742 | 0.99036 | -0.074189 | 0.98803 | -0.21699 | 32.1577
16 | 0.075324 | 0.035836 | -0.075324 | -0.036481 | 2.1816e-07 | -0.00064493 | 0.0024316 | 0.0024397 | 0.0024397 | 0.99029 | -0.073976 | 0.99028 | -0.073951 | 1.109
17 | 5.4082 | 2.2733 | -5.4078 | -2.2755 | 0.00035367 | -0.0021899 | 0.1714 | 0.17143 | 0.17143 | 0.98803 | -0.21699 | 0.98796 | -0.21744 | 26.8702
18 | 1.1275 | 0.49828 | -1.1274 | -0.51675 | 0.00012189 | -0.018467 | 0.036017 | 0.036239 | 0.036239 | 0.98803 | -0.21699 | 0.98792 | -0.21757 | 5.6801
19 | -5.2993 | -2.2382 | 5.3013 | 2.2251 | 0.0020173 | -0.01303 | 0.16816 | 0.168 | 0.16816 | 0.98753 | -0.22031 | 0.98792 | -0.21767 | 26.3571
20 | 0.14074 | 0.066213 | -0.14074 | -0.068164 | 3.985e-07 | -0.0019513 | 0.0045467 | 0.0045713 | 0.0045713 | 0.98753 | -0.22031 | 0.98753 | -0.22036 | 1.0858
21 | 5.1585 | 2.172 | -5.1502 | -2.2288 | 0.0083562 | -0.056823 | 0.16362 | 0.16432 | 0.16432 | 0.98753 | -0.22031 | 0.98585 | -0.23101 | 25.7558
22 | -5.3013 | -2.2251 | 5.3015 | 2.224 | 0.00017434 | -0.0011279 | 0.168 | 0.16798 | 0.168 | 0.98792 | -0.21767 | 0.98796 | -0.21744 | 26.3319
23 | 4.7831 | 2.0588 | -4.7818 | -2.0554 | 0.001345 | 0.0033993 | 0.15248 | 0.15249 | 0.15249 | 0.98585 | -0.23101 | 0.98535 | -0.26172 | 23.6411
24 | 0.36702 | 0.16998 | -0.36701 | -0.1757 | 4.0847e-06 | -0.0057183 | 0.011844 | 0.011915 | 0.011915 | 0.98585 | -0.23101 | 0.98584 | -0.23105 | 1.8675
25 | 1.1274 | 0.51675 | -1.1274 | -0.51675 | 2.14e-05 | -4.0288e-06 | 0.036239 | 0.03624 | 0.03624 | 0.98792 | -0.21757 | 0.98788 | -0.21958 | 5.6186
26 | -7.5101 | -2.9601 | 7.5176 | 2.9363 | 0.0075723 | -0.023758 | 0.23386 | 0.23356 | 0.23386 | 0.99646 | -0.028822 | 0.99753 | -0.020279 | 36.6546
27 | 0.16414 | 0.074703 | -0.16414 | -0.078237 | 5.4798e-06 | -0.0035343 | 0.0052246 | 0.0052678 | 0.0052678 | 0.99646 | -0.028822 | 0.99643 | -0.028556 | 2.3945
28 | -0.14483 | -0.070144 | 0.14484 | 0.069931 | 7.5659e-06 | -0.00021273 | 0.0047367 | 0.0047339 | 0.0047367 | 0.98073 | -0.13229 | 0.98078 | -0.13194 | 2.2556
29 | -0.25775 | -0.12462 | 0.25776 | 0.12297 | 6.7896e-06 | -0.0016471 | 0.0084267 | 0.0084057 | 0.0084267 | 0.98078 | -0.13194 | 0.98081 | -0.13217 | 3.8303
30 | -0.25776 | -0.12297 | 0.25777 | 0.12096 | 8.2697e-06 | -0.0020174 | 0.0084057 | 0.0083803 | 0.0084057 | 0.98081 | -0.13217 | 0.98083 | -0.13244 | 3.8208
31 | -0.50218 | -0.23922 | 0.50222 | 0.23686 | 3.6847e-05 | -0.0023597 | 0.01637 | 0.01634 | 0.01637 | 0.9809 | -0.13195 | 0.98097 | -0.13256 | 7.441
32 | 0.36807 | 0.17427 | -0.36805 | -0.17437 | 2.4761e-05 | -9.5603e-05 | 0.011985 | 0.011986 | 0.011986 | 0.9809 | -0.13195 | 0.98083 | -0.13244 | 5.7078
33 | -0.50222 | -0.23686 | 0.50229 | 0.23245 | 6.8503e-05 | -0.0044109 | 0.01634 | 0.016285 | 0.01634 | 0.98097 | -0.13256 | 0.9811 | -0.13366 | 7.4274
34 | -0.87984 | -0.41127 | 0.88087 | 0.38952 | 0.0010356 | -0.021758 | 0.028577 | 0.028308 | 0.028577 | 0.9811 | -0.13366 | 0.98218 | -0.14249 | 12.9894
35 | 0.37755 | 0.17882 | -0.37753 | -0.18165 | 2.4923e-05 | -0.0028238 | 0.012292 | 0.012328 | 0.012328 | 0.9811 | -0.13366 | 0.98104 | -0.1331 | 5.6036
36 | -0.88087 | -0.38952 | 0.88089 | 0.38919 | 1.556e-05 | -0.00033045 | 0.028308 | 0.028304 | 0.028308 | 0.98218 | -0.14249 | 0.9822 | -0.14262 | 12.8673
37 | 0.27808 | 0.13348 | -0.27808 | -0.13378 | 1.4035e-06 | -0.00029271 | 0.0090765 | 0.0090803 | 0.0090803 | 0.98104 | -0.1331 | 0.98103 | -0.13306 | 4.1274
38 | -0.99948 | -0.44662 | 0.99969 | 0.44662 | 0.00021846 | 3.8917e-07 | 0.032175 | 0.032173 | 0.032175 | 0.9822 | -0.14262 | 0.98243 | -0.14074 | 15.3213
39 | 0.078599 | 0.037162 | -0.078599 | -0.038067 | 3.4561e-07 | -0.00090478 | 0.0025583 | 0.0025698 | 0.0025698 | 0.98103 | -0.13306 | 0.98103 | -0.13302 | 1.1681
40 | -0.2249 | -0.10867 | 0.2249 | 0.10678 | 1.4505e-06 | -0.0018878 | 0.0073034 | 0.0072795 | 0.0073034 | 0.98728 | -0.24876 | 0.98729 | -0.24868 | 2.0175
41 | 0.10449 | 0.05035 | -0.10449 | -0.050607 | 2.2338e-06 | -0.00025632 | 0.0033915 | 0.0033948 | 0.0033948 | 0.98728 | -0.24876 | 0.98726 | -0.24941 | 0.96993
42 | -0.2249 | -0.10678 | 0.22491 | 0.099209 | 5.7231e-06 | -0.0075704 | 0.0072795 | 0.0071873 | 0.0072795 | 0.98729 | -0.24868 | 0.98732 | -0.24836 | 2.0109
43 | -0.46324 | -0.20954 | 0.46325 | 0.20459 | 1.5766e-05 | -0.0049484 | 0.014865 | 0.014806 | 0.014865 | 0.98732 | -0.24836 | 0.98736 | -0.2479 | 4.1065
44 | 0.080044 | 0.033958 | -0.080043 | -0.038438 | 1.6958e-06 | -0.0044808 | 0.0025423 | 0.0025962 | 0.0025962 | 0.98732 | -0.24836 | 0.9873 | -0.2482 | 1.1801
45 | 0.15828 | 0.076373 | -0.15828 | -0.07666 | 4.3503e-07 | -0.00028691 | 0.0051385 | 0.0051421 | 0.0051421 | 0.98732 | -0.24836 | 0.98732 | -0.24833 | 2.3373
46 | -0.46325 | -0.20459 | 0.46325 | 0.20408 | 1.6286e-06 | -0.00051342 | 0.014806 | 0.0148 | 0.014806 | 0.98736 | -0.2479 | 0.98736 | -0.24785 | 4.0901
47 | 0.080043 | 0.038438 | -0.080042 | -0.038766 | 1.2702e-07 | -0.00032795 | 0.0025962 | 0.0026004 | 0.0026004 | 0.9873 | -0.2482 | 0.9873 | -0.24819 | 1.182
48 | -0.55693 | -0.24945 | 0.55693 | 0.24923 | 1.0131e-06 | -0.00021966 | 0.017842 | 0.017839 | 0.017842 | 0.98736 | -0.24785 | 0.98736 | -0.24783 | 4.9287
49 | -0.060838 | -0.029465 | 0.060839 | 0.024947 | 9.9709e-07 | -0.0045182 | 0.001983 | 0.0019289 | 0.001983 | 0.98407 | -0.1879 | 0.98409 | -0.18802 | 0.90135
50 | -0.060839 | -0.024947 | 0.060843 | 0.0047355 | 3.9379e-06 | -0.020212 | 0.0019289 | 0.0017901 | 0.0019289 | 0.98409 | -0.18802 | 0.98415 | -0.18784 | 0.87677
51 | 0.075892 | 0.030402 | -0.07589 | -0.036747 | 2.1706e-06 | -0.0063447 | 0.0023981 | 0.0024733 | 0.0024733 | 0.98415 | -0.18784 | 0.98413 | -0.18764 | 1.1242
52 | 0.19012 | 0.06361 | -0.19007 | -0.087961 | 5.071e-05 | -0.024351 | 0.0058805 | 0.0061448 | 0.0061448 | 0.98415 | -0.18784 | 0.9839 | -0.18649 | 2.7931
53 | -0.44199 | -0.15441 | 0.4421 | 0.14402 | 0.00011256 | -0.010383 | 0.013733 | 0.013635 | 0.013733 | 0.98415 | -0.18784 | 0.9844 | -0.18837 | 6.2423
54 | 0.11514 | 0.055657 | -0.11514 | -0.055762 | 2.316e-06 | -0.00010533 | 0.0037511 | 0.0037525 | 0.0037525 | 0.98415 | -0.18784 | 0.98413 | -0.18797 | 1.7869
55 | 0.07589 | 0.036747 | -0.07589 | -0.036755 | 2.7212e-09 | -8.1651e-06 | 0.0024733 | 0.0024734 | 0.0024734 | 0.98413 | -0.18764 | 0.98413 | -0.18764 | 1.1243
56 | 0.060513 | 0.025267 | -0.060512 | -0.029148 | 8.496e-07 | -0.0038814 | 0.001924 | 0.0019707 | 0.0019707 | 0.9839 | -0.18649 | 0.98389 | -0.18639 | 0.89577
57 | 0.12956 | 0.062694 | -0.12955 | -0.062746 | 1.4457e-06 | -5.1671e-05 | 0.0042228 | 0.0042235 | 0.0042235 | 0.9839 | -0.18649 | 0.98389 | -0.18656 | 2.0112
58 | 0.10106 | 0.046866 | -0.10106 | -0.048946 | 1.2913e-06 | -0.0020802 | 0.0032668 | 0.0032929 | 0.0032929 | 0.9844 | -0.18837 | 0.98439 | -0.18827 | 1.4968
59 | -0.54317 | -0.19089 | 0.54319 | 0.18914 | 2.8842e-05 | -0.0017469 | 0.016883 | 0.016866 | 0.016883 | 0.9844 | -0.18837 | 0.98445 | -0.18852 | 7.6742
60 | 1.0152 | 0.46528 | -1.0151 | -0.46681 | 9.6234e-05 | -0.001526 | 0.032746 | 0.032765 | 0.032765 | 0.98445 | -0.18852 | 0.98436 | -0.18779 | 14.8931
61 | -1.5584 | -0.65442 | 1.5592 | 0.65472 | 0.00081433 | 0.00029467 | 0.049562 | 0.04956 | 0.049562 | 0.98445 | -0.18852 | 0.985 | -0.18326 | 23.601
62 | 1.0151 | 0.46681 | -1.0147 | -0.4668 | 0.00037795 | 8.2692e-06 | 0.032765 | 0.032768 | 0.032768 | 0.98436 | -0.18779 | 0.98398 | -0.19072 | 15.6036
63 | -1.6498 | -0.6986 | 1.6555 | 0.70084 | 0.0057473 | 0.0022392 | 0.052506 | 0.052491 | 0.052506 | 0.985 | -0.18326 | 0.98869 | -0.14897 | 25.003
64 | 0.060512 | 0.029148 | -0.060512 | -0.029307 | 3.5778e-08 | -0.00015938 | 0.0019707 | 0.0019727 | 0.0019727 | 0.98389 | -0.18639 | 0.98389 | -0.18638 | 0.89669
65 | 0.86905 | 0.39627 | -0.86896 | -0.39819 | 8.8626e-05 | -0.0019264 | 0.028021 | 0.028045 | 0.028045 | 0.98398 | -0.19072 | 0.98388 | -0.18994 | 12.7478
66 | -1.8092 | -0.77528 | 1.8105 | 0.77584 | 0.0013007 | 0.00055658 | 0.057471 | 0.057468 | 0.057471 | 0.98869 | -0.14897 | 0.98945 | -0.14209 | 27.3673
67 | -0.55693 | -0.24923 | 0.55695 | 0.24669 | 1.1678e-05 | -0.0025369 | 0.017839 | 0.017809 | 0.017839 | 0.98736 | -0.24783 | 0.98738 | -0.24755 | 4.9279
68 | 0.55695 | 0.24544 | -0.55695 | -0.24669 | 5.7709e-06 | -0.0012569 | 0.017794 | 0.017809 | 0.017809 | 0.9874 | -0.24741 | 0.98738 | -0.24755 | 4.9196
69 | -0.69328 | -0.31146 | 0.69331 | 0.31128 | 3.6175e-05 | -0.00017938 | 0.02222 | 0.022217 | 0.02222 | 0.9874 | -0.24741 | 0.98749 | -0.24183 | 3.445
70 | -0.69331 | -0.31128 | 0.69332 | 0.3082 | 7.6754e-06 | -0.0030842 | 0.022217 | 0.02218 | 0.022217 | 0.98749 | -0.24183 | 0.9875 | -0.24177 | 3.4823
71 | -0.8575 | -0.38771 | 0.85768 | 0.3873 | 0.00017881 | -0.00041196 | 0.02751 | 0.0275 | 0.02751 | 0.9875 | -0.24177 | 0.98788 | -0.21958 | 4.2652
72 | 0.10552 | 0.04993 | -0.10551 | -0.051103 | 3.659e-06 | -0.0011731 | 0.0034112 | 0.0034261 | 0.0034261 | 0.98788 | -0.21958 | 0.98782 | -0.22315 | 0.53118
73 | 0.12768 | 0.060014 | -0.12768 | -0.061838 | 1.802e-06 | -0.0018244 | 0.0041313 | 0.0041543 | 0.0041543 | 0.98581 | -0.23269 | 0.9858 | -0.23257 | 1.8883
74 | -0.23806 | -0.11347 | 0.23806 | 0.11324 | 3.7766e-06 | -0.00022823 | 0.0077225 | 0.0077195 | 0.0077225 | 0.98581 | -0.23269 | 0.98584 | -0.23105 | 1.1973
75 | 4.6505 | 1.9825 | -4.65 | -1.9871 | 0.00054877 | -0.0045922 | 0.14837 | 0.14843 | 0.14843 | 0.98359 | -0.36964 | 0.98346 | -0.37042 | 23.265
76 | -4.6505 | -1.9825 | 4.6551 | 1.994 | 0.0045822 | 0.011541 | 0.14837 | 0.14837 | 0.14837 | 0.98359 | -0.36964 | 0.98535 | -0.26172 | 23.0038
77 | 0.14901 | 0.070957 | -0.14901 | -0.072167 | 1.4481e-07 | -0.0012096 | 0.0048444 | 0.0048597 | 0.0048597 | 0.98346 | -0.37042 | 0.98346 | -0.37042 | 0.76171
78 | 4.501 | 1.9161 | -4.5006 | -1.9192 | 0.00034079 | -0.0030576 | 0.14359 | 0.14363 | 0.14363 | 0.98346 | -0.37042 | 0.98339 | -0.37092 | 22.5122
79 | -0.1537 | -0.074442 | 0.15371 | 0.074286 | 1.067e-06 | -0.00015604 | 0.0050143 | 0.0050123 | 0.0050143 | 0.9832 | -0.37282 | 0.98321 | -0.3721 | 0.77742
80 | -0.27364 | -0.13237 | 0.27364 | 0.13149 | 3.5803e-07 | -0.00088447 | 0.0089248 | 0.0089135 | 0.0089248 | 0.98321 | -0.3721 | 0.98321 | -0.3721 | 1.3989
81 | 0.29974 | 0.10722 | -0.29973 | -0.13399 | 1.2257e-05 | -0.026765 | 0.0093467 | 0.0096399 | 0.0096399 | 0.98321 | -0.3721 | 0.98317 | -0.37242 | 1.511
82 | -0.57338 | -0.23871 | 0.5734 | 0.22518 | 2.2721e-05 | -0.013531 | 0.018235 | 0.018086 | 0.018235 | 0.98321 | -0.3721 | 0.98325 | -0.37179 | 2.8582
83 | 5.5629 | 2.3537 | -5.5625 | -2.3562 | 0.00041467 | -0.00252 | 0.17467 | 0.1747 | 0.1747 | 0.99828 | -0.083046 | 0.99821 | -0.083552 | 27.3827
84 | -5.68 | -2.4104 | 5.6822 | 2.3981 | 0.0021264 | -0.012354 | 0.17843 | 0.17828 | 0.17843 | 0.99828 | -0.083046 | 0.99868 | -0.080501 | 27.9668
85 | 1.2037 | 0.50758 | -1.202 | -0.50732 | 0.0016169 | 0.00025762 | 0.037777 | 0.037786 | 0.037786 | 0.99821 | -0.083552 | 0.99677 | -0.096922 | 17.9933
86 | 4.3589 | 1.8486 | -4.3514 | -1.8407 | 0.0074224 | 0.0079509 | 0.13692 | 0.13693 | 0.13693 | 0.99821 | -0.083552 | 0.99607 | -0.14318 | 39.123
87 | -5.6822 | -2.3981 | 5.6863 | 2.4087 | 0.0041541 | 0.010665 | 0.17828 | 0.17827 | 0.17828 | 0.99868 | -0.080501 | 1 | 0 | 27.6396
88 | 1.077 | 0.44678 | -1.0754 | -0.44671 | 0.0016034 | 7.0077e-05 | 0.033769 | 0.03378 | 0.03378 | 0.99677 | -0.096922 | 0.99517 | -0.11231 | 16.0855
89 | 4.1947 | 1.7648 | -4.1944 | -1.7657 | 0.00027593 | -0.00091717 | 0.13189 | 0.1319 | 0.1319 | 0.99607 | -0.14318 | 0.99599 | -0.14416 | 36.4367
90 | 7.8109 | 3.0149 | -7.8107 | -3.0155 | 0.0002071 | -0.00060423 | 0.2417 | 0.2417 | 0.2417 | 1 | 0 | 0.99997 | -0.00023412 | 37.8844
91 | 7.8107 | 3.0155 | -7.8084 | -3.0222 | 0.002267 | -0.0066085 | 0.2417 | 0.24178 | 0.24178 | 0.99997 | -0.00023412 | 0.99966 | -0.0027888 | 37.8973
92 | 1.0754 | 0.44671 | -1.0754 | -0.44706 | 2.3021e-05 | -0.00035048 | 0.03378 | 0.033783 | 0.033783 | 0.99517 | -0.11231 | 0.99515 | -0.11218 | 15.3561
93 | 0.49605 | 0.22311 | -0.49599 | -0.22727 | 5.8639e-05 | -0.0041552 | 0.015765 | 0.015815 | 0.015815 | 0.99599 | -0.14416 | 0.99588 | -0.14328 | 7.1884
94 | 3.6983 | 1.5426 | -3.6944 | -1.5465 | 0.003925 | -0.0039905 | 0.11614 | 0.1162 | 0.1162 | 0.99599 | -0.14416 | 0.99498 | -0.13788 | 52.8178
95 | -7.8075 | -3.0248 | 7.8084 | 3.0222 | 0.00091915 | -0.0026765 | 0.24182 | 0.24178 | 0.24182 | 0.99954 | -0.0038203 | 0.99966 | -0.0027888 | 37.9025
96 | 7.7005 | 2.973 | -7.6999 | -2.9747 | 0.00057639 | -0.0017354 | 0.23839 | 0.23842 | 0.23842 | 0.99954 | -0.0038203 | 0.99946 | -0.0044805 | 37.3693
97 | 7.6999 | 2.9747 | -7.6858 | -3.0169 | 0.014066 | -0.042134 | 0.23842 | 0.23894 | 0.23894 | 0.99946 | -0.0044805 | 0.99753 | -0.020279 | 37.4516
98 | -0.80159 | -0.34619 | 0.80167 | 0.3439 | 8.3897e-05 | -0.0022905 | 0.025338 | 0.025312 | 0.025338 | 0.99477 | -0.11156 | 0.99487 | -0.11224 | 11.5174
99 | 0.7124 | 0.30299 | -0.71117 | -0.30384 | 0.0012335 | -0.00084359 | 0.022465 | 0.022484 | 0.022484 | 0.99477 | -0.11156 | 0.99292 | -0.12837 | 10.7066
100 | -0.80167 | -0.3439 | 0.80181 | 0.34004 | 0.00014081 | -0.0038561 | 0.025312 | 0.025267 | 0.025312 | 0.99487 | -0.11224 | 0.99504 | -0.11334 | 11.5053
101 | 0.71117 | 0.30384 | -0.71085 | -0.31457 | 0.00031235 | -0.010737 | 0.022484 | 0.022609 | 0.022609 | 0.99292 | -0.12837 | 0.99251 | -0.12545 | 10.277
102 | 0.13407 | 0.03951 | -0.13405 | -0.064863 | 2.4956e-05 | -0.025353 | 0.004055 | 0.004321 | 0.004321 | 0.99504 | -0.11334 | 0.99486 | -0.11249 | 1.9641
103 | -0.93589 | -0.37955 | 0.93599 | 0.37954 | 0.00010013 | -1.4672e-05 | 0.029299 | 0.029299 | 0.029299 | 0.99504 | -0.11334 | 0.99515 | -0.11218 | 13.9521
104 | 0.13405 | 0.064863 | -0.13404 | -0.064921 | 1.6465e-06 | -5.7438e-05 | 0.004321 | 0.0043218 | 0.0043218 | 0.99486 | -0.11249 | 0.99484 | -0.11257 | 2.058
105 | 0.56559 | 0.24422 | -0.56557 | -0.24531 | 2.0009e-05 | -0.0010912 | 0.017918 | 0.017931 | 0.017931 | 0.99251 | -0.12545 | 0.99248 | -0.12521 | 8.1505
106 | 0.084813 | 0.033664 | -0.08481 | -0.040486 | 2.8073e-06 | -0.0068218 | 0.0026541 | 0.0027336 | 0.0027336 | 0.99248 | -0.12521 | 0.99245 | -0.12499 | 1.2425
107 | 0.48075 | 0.21164 | -0.48023 | -0.2128 | 0.00052857 | -0.0011599 | 0.015278 | 0.015296 | 0.015296 | 0.99248 | -0.12521 | 0.99131 | -0.13496 | 7.2838
108 | 0.08481 | 0.040486 | -0.08481 | -0.041075 | 2.508e-07 | -0.00058956 | 0.0027336 | 0.002741 | 0.002741 | 0.99245 | -0.12499 | 0.99244 | -0.12497 | 1.2459
109 | 0.35747 | 0.15335 | -0.35716 | -0.15472 | 0.00030492 | -0.0013699 | 0.011327 | 0.011345 | 0.011345 | 0.99131 | -0.13496 | 0.99041 | -0.14301 | 5.4025
110 | -0.085908 | -0.041607 | 0.08591 | 0.041382 | 2.6638e-06 | -0.00022463 | 0.0027825 | 0.0027797 | 0.0027825 | 0.99028 | -0.1425 | 0.99031 | -0.14229 | 1.325
111 | 0.081636 | 0.038797 | -0.081636 | -0.039538 | 2.9441e-07 | -0.00074116 | 0.0026348 | 0.0026441 | 0.0026441 | 0.99031 | -0.14229 | 0.99031 | -0.14226 | 1.2019
112 | -0.16755 | -0.080179 | 0.16756 | 0.07004 | 1.6567e-05 | -0.01014 | 0.0054144 | 0.0052935 | 0.0054144 | 0.99031 | -0.14229 | 0.99041 | -0.14301 | 2.4611
113 | 0.1896 | 0.084681 | -0.1895 | -0.086395 | 9.9391e-05 | -0.0017137 | 0.0060525 | 0.0060738 | 0.0060738 | 0.99041 | -0.14301 | 0.98985 | -0.14738 | 2.8923
114 | 0.097688 | 0.041928 | -0.097608 | -0.047273 | 8.0712e-05 | -0.0053459 | 0.0031002 | 0.0031656 | 0.0031656 | 0.98985 | -0.14738 | 0.98898 | -0.15402 | 1.5074
115 | -0.11659 | -0.056466 | 0.11659 | 0.056347 | 2.5513e-06 | -0.00011864 | 0.0037554 | 0.0037539 | 0.0037554 | 0.99576 | -0.1426 | 0.99578 | -0.14246 | 1.7883
116 | -0.11659 | -0.056347 | 0.11659 | 0.054957 | 1.0999e-06 | -0.0013903 | 0.0037539 | 0.0037366 | 0.0037539 | 0.99578 | -0.14246 | 0.99579 | -0.14254 | 1.7063
117 | 0.26632 | 0.12132 | -0.2663 | -0.12602 | 1.9228e-05 | -0.0046999 | 0.0084839 | 0.0085414 | 0.0085414 | 0.99579 | -0.14254 | 0.99573 | -0.14197 | 3.8824
118 | -0.38291 | -0.17628 | 0.38293 | 0.17459 | 1.4256e-05 | -0.0016917 | 0.01222 | 0.0122 | 0.01222 | 0.99579 | -0.14254 | 0.99583 | -0.14282 | 5.5547
119 | 0.2663 | 0.12602 | -0.2663 | -0.12781 | 7.3545e-06 | -0.0017807 | 0.0085414 | 0.0085636 | 0.0085636 | 0.99573 | -0.14197 | 0.9957 | -0.14173 | 3.8926
120 | -0.49596 | -0.22933 | 0.49599 | 0.22727 | 2.9328e-05 | -0.0020679 | 0.01584 | 0.015815 | 0.01584 | 0.99583 | -0.14282 | 0.99588 | -0.14328 | 7.1999
121 | 0.14293 | 0.068059 | -0.14293 | -0.069142 | 1.2909e-06 | -0.001083 | 0.0045898 | 0.0046034 | 0.0046034 | 0.9957 | -0.14173 | 0.99569 | -0.14166 | 2.0924
122 | -1.2277 | -0.52524 | 1.2284 | 0.51795 | 0.00065436 | -0.0072927 | 0.039066 | 0.03898 | 0.039066 | 0.98675 | -0.12609 | 0.98725 | -0.1294 | 17.7571
123 | 0.10437 | 0.048982 | -0.10434 | -0.050534 | 2.7533e-05 | -0.0015521 | 0.0033729 | 0.0033926 | 0.0033926 | 0.98675 | -0.12609 | 0.98647 | -0.12793 | 1.6155
124 | 1.06 | 0.4456 | -1.0573 | -0.44546 | 0.00273 | 0.00014134 | 0.03364 | 0.033658 | 0.033658 | 0.98675 | -0.12609 | 0.98402 | -0.15188 | 16.0277
125 | -1.2284 | -0.51795 | 1.2312 | 0.48572 | 0.0028491 | -0.032227 | 0.03898 | 0.038615 | 0.03898 | 0.98725 | -0.1294 | 0.98945 | -0.14209 | 17.7182
126 | 1.0014 | 0.41838 | -1.0011 | -0.42415 | 0.00034437 | -0.0057669 | 0.031838 | 0.031905 | 0.031905 | 0.98402 | -0.15188 | 0.9837 | -0.14981 | 14.5023
127 | 0.24842 | 0.11288 | -0.24839 | -0.11919 | 2.3102e-05 | -0.0063139 | 0.0079607 | 0.0080388 | 0.0080388 | 0.98945 | -0.14209 | 0.98936 | -0.14134 | 3.654
128 | -3.2901 | -1.3744 | 3.301 | 1.36 | 0.01086 | -0.014438 | 0.10403 | 0.10383 | 0.10403 | 0.98945 | -0.14209 | 0.99258 | -0.16113 | 47.2865
129 | 1.0011 | 0.42415 | -0.99969 | -0.44662 | 0.0013582 | -0.022469 | 0.031905 | 0.032173 | 0.032173 | 0.9837 | -0.14981 | 0.98243 | -0.14074 | 14.6241
130 | 0.14842 | 0.070847 | -0.14842 | -0.071883 | 1.3678e-06 | -0.0010366 | 0.0047987 | 0.0048118 | 0.0048118 | 0.98936 | -0.14134 | 0.98935 | -0.14126 | 2.1872
131 | 0.099971 | 0.048346 | -0.09997 | -0.048418 | 1.1636e-06 | -7.1944e-05 | 0.0032401 | 0.003241 | 0.003241 | 0.98936 | -0.14134 | 0.98935 | -0.14142 | 1.5434
132 | -3.4507 | -1.4318 | 3.4584 | 1.4362 | 0.0077779 | 0.0044358 | 0.10865 | 0.10865 | 0.10865 | 0.99258 | -0.16113 | 0.99498 | -0.13788 | 51.7395
133 | 0.14966 | 0.071763 | -0.14966 | -0.072482 | 9.5217e-07 | -0.00071841 | 0.0048271 | 0.0048361 | 0.0048361 | 0.99258 | -0.16113 | 0.99257 | -0.16108 | 2.1982
134 | -0.13467 | -0.061435 | 0.13467 | 0.061324 | 1.1665e-07 | -0.00011195 | 0.0042947 | 0.0042934 | 0.0042947 | 0.99497 | -0.13798 | 0.99497 | -0.13798 | 1.9521
135 | 0.13467 | 0.061435 | -0.13467 | -0.064458 | 3.1768e-06 | -0.0030225 | 0.0042947 | 0.0043319 | 0.0043319 | 0.99497 | -0.13798 | 0.99495 | -0.13779 | 1.969
136 | -0.23597 | -0.11038 | 0.23597 | 0.11035 | 3.1058e-06 | -3.4118e-05 | 0.0075583 | 0.0075578 | 0.0075583 | 0.99497 | -0.13798 | 0.99498 | -0.13788 | 3.5992
137 | 0.13467 | 0.064458 | -0.13467 | -0.065223 | 8.1336e-07 | -0.00076545 | 0.0043319 | 0.0043415 | 0.0043415 | 0.99495 | -0.13779 | 0.99494 | -0.13773 | 1.9734
138 | -0.14293 | -0.069224 | 0.14293 | 0.069142 | 2.6857e-06 | -8.2487e-05 | 0.0046044 | 0.0046034 | 0.0046044 | 0.99567 | -0.14178 | 0.99569 | -0.14166 | 2.1926
139 | -0.15691 | -0.075994 | 0.15691 | 0.075871 | 1.8668e-07 | -0.00012271 | 0.0051235 | 0.005122 | 0.0051235 | 0.98229 | -0.4205 | 0.98229 | -0.42052 | 2.3289
140 | -0.15691 | -0.075871 | 0.15691 | 0.072092 | 5.6944e-06 | -0.0037795 | 0.005122 | 0.0050746 | 0.005122 | 0.98229 | -0.42052 | 0.98233 | -0.42081 | 2.3282
141 | 0.29858 | 0.094981 | -0.29858 | -0.097299 | 1.0037e-06 | -0.0023178 | 0.0092071 | 0.009228 | 0.009228 | 0.98239 | -0.42028 | 0.98239 | -0.42032 | 1.4464
142 | -0.41229 | -0.15005 | 0.4123 | 0.14679 | 2.7617e-06 | -0.0032672 | 0.012893 | 0.01286 | 0.012893 | 0.98239 | -0.42028 | 0.9824 | -0.42021 | 2.0208
143 | 0.29858 | 0.097299 | -0.29857 | -0.13509 | 1.7076e-05 | -0.037793 | 0.009228 | 0.0096303 | 0.0096303 | 0.98239 | -0.42032 | 0.98233 | -0.42081 | 1.5094
144 | -0.4123 | -0.14679 | 0.41231 | 0.13256 | 1.1871e-05 | -0.014231 | 0.01286 | 0.012726 | 0.01286 | 0.9824 | -0.42021 | 0.98243 | -0.41987 | 2.0157
145 | 0.14165 | 0.063 | -0.14165 | -0.068606 | 6.0191e-07 | -0.0056055 | 0.0045559 | 0.0046253 | 0.0046253 | 0.98233 | -0.42081 | 0.98232 | -0.42083 | 0.72497
146 | 2.9128 | 1.2796 | -2.9124 | -1.2884 | 0.000403 | -0.0088115 | 0.093484 | 0.093591 | 0.093591 | 0.98243 | -0.41987 | 0.98228 | -0.42069 | 14.6695
147 | -3.3251 | -1.4122 | 3.3254 | 1.4128 | 0.00027848 | 0.00065647 | 0.10615 | 0.10615 | 0.10615 | 0.98243 | -0.41987 | 0.98258 | -0.41067 | 16.4575
148 | 2.7644 | 1.2167 | -2.7638 | -1.2154 | 0.0005985 | 0.0013257 | 0.088761 | 0.088764 | 0.088764 | 0.98228 | -0.42069 | 0.9819 | -0.44406 | 13.7619
149 | -3.4484 | -1.4724 | 3.4496 | 1.4753 | 0.0012148 | 0.0028922 | 0.11016 | 0.11016 | 0.11016 | 0.98258 | -0.41067 | 0.98321 | -0.37208 | 17.0794
150 | 2.6127 | 1.1423 | -2.6126 | -1.1436 | 5.0403e-05 | -0.0013773 | 0.083833 | 0.083849 | 0.083849 | 0.9819 | -0.44406 | 0.98188 | -0.44418 | 13.1425
151 | -3.6968 | -1.595 | 3.697 | 1.5928 | 0.00016579 | -0.0022393 | 0.11821 | 0.11819 | 0.11821 | 0.98321 | -0.37208 | 0.98325 | -0.37179 | 18.5286
152 | -4.2704 | -1.818 | 4.2709 | 1.8124 | 0.00055418 | -0.005559 | 0.13626 | 0.1362 | 0.13626 | 0.98325 | -0.37179 | 0.98339 | -0.37092 | 21.3579
153 | -0.13675 | -0.066232 | 0.13675 | 0.064624 | 1.6323e-07 | -0.0016075 | 0.0044695 | 0.0044491 | 0.0044695 | 0.98139 | -0.44889 | 0.98139 | -0.44888 | 0.70055
154 | 1.4045 | 0.63987 | -1.4045 | -0.64266 | 2.9546e-05 | -0.0027886 | 0.045399 | 0.045433 | 0.045433 | 0.98139 | -0.44888 | 0.98137 | -0.44899 | 7.1212
155 | -1.5412 | -0.70449 | 1.5414 | 0.69438 | 0.00012891 | -0.010114 | 0.049847 | 0.049724 | 0.049847 | 0.98139 | -0.44888 | 0.98147 | -0.44845 | 7.8131
156 | 1.4045 | 0.64266 | -1.4044 | -0.64263 | 3.3242e-05 | 2.9339e-05 | 0.045433 | 0.045434 | 0.045434 | 0.98137 | -0.44899 | 0.98132 | -0.45149 | 7.044
157 | -1.6696 | -0.75643 | 1.6696 | 0.75507 | 2.0364e-05 | -0.0013614 | 0.053911 | 0.053894 | 0.053911 | 0.98147 | -0.44845 | 0.98149 | -0.44838 | 8.45
158 | 0.12818 | 0.062051 | -0.12818 | -0.062083 | 1.4947e-07 | -3.1369e-05 | 0.0041887 | 0.0041891 | 0.0041891 | 0.98147 | -0.44845 | 0.98147 | -0.44857 | 0.64948
159 | -0.12936 | -0.06261 | 0.12936 | 0.058534 | 3.6765e-07 | -0.0040762 | 0.0042279 | 0.0041771 | 0.0042279 | 0.98124 | -0.45624 | 0.98124 | -0.45623 | 0.66268
160 | 0.12936 | 0.06261 | -0.12936 | -0.06265 | 1.9154e-07 | -3.9427e-05 | 0.0042279 | 0.0042284 | 0.0042284 | 0.98124 | -0.45624 | 0.98124 | -0.45639 | 0.65557
161 | 0.79643 | 0.35809 | -0.7964 | -0.36784 | 3.3101e-05 | -0.0097555 | 0.02569 | 0.025809 | 0.025809 | 0.98124 | -0.45623 | 0.9812 | -0.45644 | 4.0453
162 | -0.92578 | -0.41662 | 0.9258 | 0.4166 | 1.5095e-05 | -2.25e-05 | 0.029867 | 0.029866 | 0.029867 | 0.98124 | -0.45623 | 0.98127 | -0.45449 | 4.6305
163 | 0.7964 | 0.36784 | -0.79638 | -0.37206 | 1.441e-05 | -0.0042184 | 0.025809 | 0.025861 | 0.025861 | 0.9812 | -0.45644 | 0.98118 | -0.45653 | 4.0535
164 | -1.0872 | -0.49479 | 1.0873 | 0.49478 | 3.0776e-05 | -1.0164e-05 | 0.035141 | 0.03514 | 0.035141 | 0.98127 | -0.45449 | 0.98132 | -0.45149 | 5.4483
165 | 0.26832 | 0.12379 | -0.26831 | -0.12797 | 1.623e-06 | -0.0041777 | 0.0086938 | 0.008746 | 0.008746 | 0.98118 | -0.45653 | 0.98118 | -0.45655 | 1.3708
166 | 0.3837 | 0.18131 | -0.3837 | -0.18282 | 1.2048e-06 | -0.0015099 | 0.012486 | 0.012505 | 0.012505 | 0.98118 | -0.45653 | 0.98118 | -0.45654 | 1.96
167 | 0.14436 | 0.06696 | -0.14436 | -0.068134 | 1.3188e-07 | -0.0011741 | 0.0046819 | 0.0046966 | 0.0046966 | 0.98118 | -0.45653 | 0.98118 | -0.45653 | 0.73614
168 | 0.15866 | 0.071082 | -0.15866 | -0.073731 | 3.5615e-07 | -0.0026495 | 0.0051142 | 0.0051465 | 0.0051465 | 0.98132 | -0.45149 | 0.98132 | -0.4515 | 0.80667
169 | -1.6696 | -0.75507 | 1.6696 | 0.75512 | 3.4252e-05 | 4.8119e-05 | 0.053894 | 0.053894 | 0.053894 | 0.98149 | -0.44838 | 0.98152 | -0.4462 | 8.3557
170 | 0.13185 | 0.061936 | -0.13185 | -0.063859 | 1.8144e-07 | -0.0019225 | 0.0042859 | 0.0043103 | 0.0043103 | 0.98118 | -0.45655 | 0.98118 | -0.45656 | 0.67559
171 | 0.13646 | 0.066031 | -0.13646 | -0.066092 | 3.261e-07 | -6.0214e-05 | 0.0044602 | 0.004461 | 0.004461 | 0.98118 | -0.45655 | 0.98117 | -0.4568 | 0.69163
172 | 0.13982 | 0.064707 | -0.13982 | -0.066782 | 2.1895e-07 | -0.0020741 | 0.0045329 | 0.0045589 | 0.0045589 | 0.98118 | -0.45654 | 0.98118 | -0.45655 | 0.71456
173 | 0.14436 | 0.068134 | -0.14436 | -0.069917 | 2.0191e-07 | -0.0017831 | 0.0046966 | 0.0047192 | 0.0047192 | 0.98118 | -0.45653 | 0.98118 | -0.45654 | 0.73969
174 | 0.15866 | 0.073731 | -0.15866 | -0.076792 | 4.1718e-07 | -0.003061 | 0.0051465 | 0.0051851 | 0.0051851 | 0.98132 | -0.4515 | 0.98132 | -0.45151 | 0.81272
175 | 0.15866 | 0.076792 | -0.15866 | -0.07684 | 7.4839e-08 | -4.7894e-05 | 0.0051851 | 0.0051858 | 0.0051858 | 0.98132 | -0.45151 | 0.98132 | -0.45151 | 2.3572
176 | -1.7948 | -0.81575 | 1.7948 | 0.81342 | 4.0411e-05 | -0.0023331 | 0.057983 | 0.057955 | 0.057983 | 0.98152 | -0.4462 | 0.98155 | -0.44608 | 9.0883
177 | 0.36522 | 0.14993 | -0.36522 | -0.15242 | 1.7177e-06 | -0.0024891 | 0.011611 | 0.011639 | 0.011639 | 0.98155 | -0.44608 | 0.98154 | -0.44612 | 1.8243
178 | -2.1601 | -0.96334 | 2.1603 | 0.95492 | 0.00021062 | -0.0084224 | 0.06956 | 0.069458 | 0.06956 | 0.98155 | -0.44608 | 0.98165 | -0.44553 | 10.9027
179 | -0.16414 | -0.079495 | 0.16414 | 0.078237 | 1.9731e-06 | -0.0012582 | 0.0052836 | 0.0052678 | 0.0052836 | 0.99642 | -0.028453 | 0.99643 | -0.028556 | 2.4016
180 | 0.05718 | 0.027377 | -0.057179 | -0.027693 | 7.8463e-07 | -0.00031595 | 0.0018346 | 0.0018386 | 0.0018386 | 0.99753 | -0.020279 | 0.99751 | -0.020701 | 0.52531
181 | 0.111 | 0.053146 | -0.111 | -0.05376 | 4.3845e-07 | -0.00061371 | 0.0035615 | 0.0035692 | 0.0035692 | 0.99753 | -0.020279 | 0.99752 | -0.020245 | 1.6224
182 | 0.1389 | 0.056252 | -0.1389 | -0.066023 | 1.9232e-06 | -0.0097706 | 0.0044001 | 0.0045157 | 0.0045157 | 0.98317 | -0.37242 | 0.98315 | -0.37274 | 1.0726
183 | 0.16083 | 0.077736 | -0.16083 | -0.077893 | 1.1819e-06 | -0.00015756 | 0.005245 | 0.005247 | 0.005247 | 0.98317 | -0.37242 | 0.98315 | -0.37318 | 0.81349
184 | 0.1389 | 0.066023 | -0.1389 | -0.067271 | 1.4782e-06 | -0.0012484 | 0.0045157 | 0.0045315 | 0.0045315 | 0.98315 | -0.37274 | 0.98314 | -0.37265 | 2.0598
185 | 0.2297 | 0.10679 | -0.2297 | -0.10874 | 5.5257e-07 | -0.0019583 | 0.007436 | 0.0074604 | 0.0074604 | 0.98339 | -0.37092 | 0.98338 | -0.37093 | 1.1693
186 | 0.13304 | 0.061929 | -0.13304 | -0.064261 | 2.2155e-07 | -0.0023316 | 0.0043079 | 0.0043372 | 0.0043372 | 0.98338 | -0.37093 | 0.98338 | -0.37094 | 0.67981
187 | -0.13304 | -0.064434 | 0.13304 | 0.064261 | 8.8322e-07 | -0.00017334 | 0.0043394 | 0.0043372 | 0.0043394 | 0.98337 | -0.37162 | 0.98338 | -0.37094 | 0.67278
188 | -0.13982 | -0.067719 | 0.13982 | 0.067277 | 5.3597e-07 | -0.00044209 | 0.0045709 | 0.0045652 | 0.0045709 | 0.98117 | -0.45653 | 0.98118 | -0.45656 | 2.0777
189 | -0.13982 | -0.067277 | 0.13982 | 0.066782 | 1.0266e-07 | -0.0004956 | 0.0045652 | 0.0045589 | 0.0045652 | 0.98118 | -0.45656 | 0.98118 | -0.45655 | 1.0844
190 | 2.6126 | 1.1436 | -2.6125 | -1.1481 | 0.00016198 | -0.0044221 | 0.083849 | 0.083903 | 0.083903 | 0.98188 | -0.44418 | 0.98181 | -0.44455 | 13.1509
191 | 2.4716 | 1.0813 | -2.4715 | -1.0826 | 4.1708e-05 | -0.0012756 | 0.079321 | 0.079336 | 0.079336 | 0.98181 | -0.44455 | 0.9818 | -0.44465 | 12.4351
192 | 0.1409 | 0.066714 | -0.1409 | -0.068242 | 1.6454e-07 | -0.0015285 | 0.0045838 | 0.0046032 | 0.0046032 | 0.98181 | -0.44455 | 0.98181 | -0.44456 | 0.7215
193 | 0.11672 | 0.056462 | -0.11672 | -0.056529 | 2.6676e-07 | -6.7773e-05 | 0.0038123 | 0.0038132 | 0.0038132 | 0.9818 | -0.44465 | 0.98179 | -0.44489 | 0.59119
194 | 2.3548 | 1.0262 | -2.3547 | -1.0318 | 0.00016771 | -0.0056626 | 0.075527 | 0.075594 | 0.075594 | 0.9818 | -0.44465 | 0.98172 | -0.44509 | 11.8487
195 | 2.3547 | 1.0318 | -2.3546 | -1.0335 | 4.9964e-05 | -0.0016848 | 0.075594 | 0.075615 | 0.075615 | 0.98172 | -0.44509 | 0.9817 | -0.44521 | 11.8518
196 | -0.069367 | -0.033596 | 0.069367 | 0.032261 | 3.4742e-08 | -0.0013347 | 0.0022665 | 0.0022497 | 0.0022665 | 0.98164 | -0.44556 | 0.98164 | -0.44556 | 0.35526
197 | -0.069367 | -0.032261 | 0.069367 | 0.022491 | 2.3981e-07 | -0.0097705 | 0.0022497 | 0.0021444 | 0.0022497 | 0.98164 | -0.44556 | 0.98165 | -0.44553 | 0.35262
198 | -2.2296 | -0.97741 | 2.2298 | 0.97304 | 0.00011606 | -0.0043753 | 0.071591 | 0.071539 | 0.071591 | 0.98165 | -0.44553 | 0.9817 | -0.44521 | 11.2212
199 | 0.36522 | 0.15242 | -0.36522 | -0.15344 | 7.0918e-07 | -0.0010241 | 0.011639 | 0.011651 | 0.011651 | 0.98154 | -0.44612 | 0.98154 | -0.44613 | 1.8261
200 | 0.13463 | 0.060366 | -0.13463 | -0.065202 | 4.7118e-07 | -0.0048355 | 0.0043393 | 0.0043994 | 0.0043994 | 0.98153 | -0.44624 | 0.98152 | -0.44625 | 0.68956
201 | -0.20794 | -0.089638 | 0.20795 | 0.08339 | 1.3996e-06 | -0.0062481 | 0.0066598 | 0.0065893 | 0.0066598 | 0.98153 | -0.44624 | 0.98153 | -0.44619 | 1.0439
202 | 0.073319 | 0.029272 | -0.073309 | -0.035505 | 9.3272e-06 | -0.0062334 | 0.0023219 | 0.0023962 | 0.0023962 | 0.98153 | -0.44624 | 0.9813 | -0.45994 | 0.37151
203 | -0.20795 | -0.08339 | 0.20795 | 0.07727 | 1.3431e-06 | -0.0061204 | 0.0065893 | 0.0065244 | 0.0065893 | 0.98153 | -0.44619 | 0.98154 | -0.44613 | 1.0328
204 | 0.86896 | 0.39819 | -0.8676 | -0.39846 | 0.0013608 | -0.0002674 | 0.028045 | 0.028059 | 0.028059 | 0.98388 | -0.18994 | 0.98224 | -0.20238 | 13.3614
205 | 0.70367 | 0.31906 | -0.70352 | -0.31915 | 0.00014387 | -9.0209e-05 | 0.022707 | 0.022709 | 0.022709 | 0.98224 | -0.20238 | 0.98203 | -0.20406 | 10.8139
206 | 0.5695 | 0.25957 | -0.56943 | -0.26296 | 6.7144e-05 | -0.0033933 | 0.018398 | 0.01844 | 0.01844 | 0.98203 | -0.20406 | 0.98192 | -0.20315 | 8.3817
207 | 0.13402 | 0.059583 | -0.13402 | -0.059752 | 4.9517e-06 | -0.00016894 | 0.0043115 | 0.0043135 | 0.0043135 | 0.98203 | -0.20406 | 0.98199 | -0.20438 | 2.0541
208 | 0.43112 | 0.19598 | -0.43112 | -0.1961 | 1.4035e-06 | -0.00012442 | 0.013923 | 0.013924 | 0.013924 | 0.98192 | -0.20315 | 0.98192 | -0.20313 | 6.3292
209 | 0.13402 | 0.059752 | -0.13401 | -0.063219 | 3.7781e-06 | -0.0034668 | 0.0043135 | 0.004356 | 0.004356 | 0.98199 | -0.20438 | 0.98196 | -0.20416 | 1.98
210 | 0.13401 | 0.063219 | -0.13401 | -0.064905 | 1.8644e-06 | -0.0016856 | 0.004356 | 0.0043774 | 0.0043774 | 0.98196 | -0.20416 | 0.98195 | -0.20404 | 1.9897
211 | 0.12369 | 0.059183 | -0.12369 | -0.059472 | 2.7361e-07 | -0.0002887 | 0.0040356 | 0.0040393 | 0.0040393 | 0.98081 | -0.20996 | 0.98081 | -0.20994 | 1.8361
212 | -0.26173 | -0.12604 | 0.26174 | 0.12414 | 8.0498e-06 | -0.0018976 | 0.00855 | 0.0085259 | 0.00855 | 0.98081 | -0.20996 | 0.98084 | -0.21022 | 3.8864
213 | 0.12369 | 0.059472 | -0.12369 | -0.059904 | 4.1017e-07 | -0.0004318 | 0.0040393 | 0.0040448 | 0.0040448 | 0.98081 | -0.20994 | 0.98081 | -0.20992 | 1.8386
214 | 0.054994 | 0.022181 | -0.054993 | -0.026453 | 7.7766e-07 | -0.004272 | 0.0017452 | 0.0017961 | 0.0017961 | 0.98084 | -0.21022 | 0.98083 | -0.21012 | 0.81639
215 | -0.31673 | -0.14632 | 0.31675 | 0.14268 | 2.2259e-05 | -0.0036417 | 0.010269 | 0.010224 | 0.010269 | 0.98084 | -0.21022 | 0.9809 | -0.21076 | 4.6675
216 | 0.054993 | 0.026453 | -0.054993 | -0.026634 | 3.3989e-08 | -0.00018103 | 0.0017961 | 0.0017984 | 0.0017984 | 0.98083 | -0.21012 | 0.98083 | -0.21012 | 0.81745
217 | -0.31675 | -0.14268 | 0.31676 | 0.14203 | 3.9983e-06 | -0.00065755 | 0.010224 | 0.010216 | 0.010224 | 0.9809 | -0.21076 | 0.98092 | -0.21085 | 4.6473
218 | -0.43071 | -0.19721 | 0.43112 | 0.1961 | 0.0004127 | -0.0011136 | 0.013941 | 0.013924 | 0.013941 | 0.98092 | -0.21085 | 0.98192 | -0.20313 | 6.6386

## res_trafo
| p_hv_mw | q_hv_mvar | p_lv_mw | q_lv_mvar | pl_mw | ql_mvar | i_hv_ka | i_lv_ka | vm_hv_pu | va_hv_degree | vm_lv_pu | va_lv_degree | loading_percent
0 | 2.6518e-14 | 1.7507e-14 | 0.013999 | 0.0105 | 0.013999 | 0.0105 | 1.6678e-16 | 0.00050517 | 0.99997 | 149.9981 | 1 | 0 | 0.069998

## res_ext_grid
| p_mw | q_mvar
0 | 13.6299 | 5.4917

## res_load
| p_mw | q_mvar
0 | 0.11152 | 0.054012
1 | 0.098338 | 0.047627
2 | 0.1608 | 0.07788
3 | 0.12077 | 0.05849
4 | 0.0872 | 0.042233
5 | 0.10607 | 0.051374
6 | 0.075324 | 0.036481
7 | 0.14074 | 0.068164
8 | 0.10636 | 0.051513
9 | 0.14483 | 0.070144
10 | 0.11292 | 0.054689
11 | 0.13411 | 0.064951
12 | 0.11028 | 0.053411
13 | 0.099446 | 0.048164
14 | 0.11859 | 0.057434
15 | 0.19948 | 0.096613
16 | 0.12041 | 0.058317
17 | 0.10449 | 0.050607
18 | 0.15828 | 0.07666
19 | 0.080042 | 0.038766
20 | 0.093681 | 0.045372
21 | 0.060838 | 0.029465
22 | 0.11514 | 0.055762
23 | 0.07589 | 0.036755
24 | 0.090613 | 0.043886
25 | 0.10106 | 0.048946
26 | 0.12955 | 0.062746
27 | 0.14563 | 0.070534
28 | 0.1537 | 0.074438
29 | 0.13633 | 0.066026
30 | 0.16418 | 0.079515
31 | 0.16419 | 0.079522
32 | 0.10551 | 0.051103
33 | 0.11038 | 0.053459
34 | 0.12768 | 0.061838
35 | 0.12895 | 0.062453
36 | 0.12669 | 0.061361
37 | 0.1537 | 0.074442
38 | 0.11993 | 0.058086
39 | 0.11711 | 0.056717
40 | 0.12501 | 0.060545
41 | 0.15679 | 0.075938
42 | 0.11872 | 0.057498
43 | 0.10703 | 0.051838
44 | 0.089191 | 0.043197
45 | 0.13941 | 0.06752
46 | 0.13404 | 0.064921
47 | 0.14527 | 0.070356
48 | 0.12276 | 0.059453
49 | 0.08481 | 0.041075
50 | 0.085908 | 0.041607
51 | 0.091814 | 0.044468
52 | 0.081636 | 0.039538
53 | 0.097608 | 0.047273
54 | 0.11659 | 0.056466
55 | 0.11303 | 0.054743
56 | 0.12336 | 0.059747
57 | 0.063294 | 0.030655
58 | 0.10434 | 0.050534
59 | 0.055911 | 0.027079
60 | 0.10129 | 0.049059
61 | 0.14842 | 0.071883
62 | 0.09997 | 0.048418
63 | 0.13467 | 0.065223
64 | 0.14966 | 0.072482
65 | 0.14293 | 0.069224
66 | 0.15691 | 0.075994
67 | 0.11371 | 0.055072
68 | 0.14165 | 0.068606
69 | 0.14802 | 0.071691
70 | 0.12305 | 0.059598
71 | 0.15107 | 0.073165
72 | 0.24716 | 0.11971
73 | 0.13675 | 0.066232
74 | 0.12936 | 0.06265
75 | 0.16145 | 0.078192
76 | 0.1585 | 0.076765
77 | 0.12818 | 0.062083
78 | 0.24388 | 0.11812
79 | 0.13185 | 0.063859
80 | 0.13646 | 0.066092
81 | 0.15866 | 0.07684
82 | 0.12519 | 0.060632
83 | 0.16414 | 0.079495
84 | 0.057179 | 0.027693
85 | 0.111 | 0.05376
86 | 0.16083 | 0.077893
87 | 0.1389 | 0.067271
88 | 0.09666 | 0.046814
89 | 0.13304 | 0.064434
90 | 0.14901 | 0.072167
91 | 0.13982 | 0.067719
92 | 0.14436 | 0.069917
93 | 0.1409 | 0.068242
94 | 0.11672 | 0.056529
95 | 0.069367 | 0.033596
96 | 0.12484 | 0.060464
97 | 0.13463 | 0.065202
98 | 0.073309 | 0.035505
99 | 0.15727 | 0.07617
100 | 0.060512 | 0.029307
101 | 0.16394 | 0.079398
102 | 0.13831 | 0.066986
103 | 0.13401 | 0.064905
104 | 0.13804 | 0.066858
105 | 0.12369 | 0.059904
106 | 0.054993 | 0.026634
107 | 0.11395 | 0.055189
108 | 0.078599 | 0.038067

## dtypes
| element | column | dtype
0 | bus | name | object
1 | bus | vn_kv | float64
2 | bus | type | object
3 | bus | zone | object
4 | bus | in_service | bool
5 | load | name | object
6 | load | bus | uint32
7 | load | p_mw | float64
8 | load | q_mvar | float64
9 | load | const_z_percent | float64
10 | load | const_i_percent | float64
11 | load | sn_mva | float64
12 | load | scaling | float64
13 | load | in_service | bool
14 | load | type | object
15 | ext_grid | name | object
16 | ext_grid | bus | uint32
17 | ext_grid | vm_pu | float64
18 | ext_grid | va_degree | float64
19 | ext_grid | slack_weight | float64
20 | ext_grid | in_service | bool
21 | line | name | object
22 | line | std_type | object
23 | line | from_bus | uint32
24 | line | to_bus | uint32
25 | line | length_km | float64
26 | line | r_ohm_per_km | float64
27 | line | x_ohm_per_km | float64
28 | line | c_nf_per_km | float64
29 | line | g_us_per_km | float64
30 | line | max_i_ka | float64
31 | line | df | float64
32 | line | parallel | uint32
33 | line | type | object
34 | line | in_service | bool
35 | trafo | name | object
36 | trafo | std_type | object
37 | trafo | hv_bus | uint32
38 | trafo | lv_bus | uint32
39 | trafo | sn_mva | float64
40 | trafo | vn_hv_kv | float64
41 | trafo | vn_lv_kv | float64
42 | trafo | vk_percent | float64
43 | trafo | vkr_percent | float64
44 | trafo | pfe_kw | float64
45 | trafo | i0_percent | float64
46 | trafo | shift_degree | float64
47 | trafo | tap_side | object
48 | trafo | tap_neutral | int32
49 | trafo | tap_min | int32
50 | trafo | tap_max | int32
51 | trafo | tap_step_percent | float64
52 | trafo | tap_step_degree | float64
53 | trafo | tap_pos | int32
54 | trafo | tap_phase_shifter | bool
55 | trafo | parallel | uint32
56 | trafo | df | float64
57 | trafo | in_service | bool
58 | bus_geodata | x | float64
59 | bus_geodata | y | float64
60 | bus_geodata | coords | object
61 | res_bus | vm_pu | float64
62 | res_bus | va_degree | float64
63 | res_bus | p_mw | float64
64 | res_bus | q_mvar | float64
65 | res_line | p_from_mw | float64
66 | res_line | q_from_mvar | float64
67 | res_line | p_to_mw | float64
68 | res_line | q_to_mvar | float64
69 | res_line | pl_mw | float64
70 | res_line | ql_mvar | float64
71 | res_line | i_from_ka | float64
72 | res_line | i_to_ka | float64
73 | res_line | i_ka | float64
74 | res_line | vm_from_pu | float64
75 | res_line | va_from_degree | float64
76 | res_line | vm_to_pu | float64
77 | res_line | va_to_degree | float64
78 | res_line | loading_percent | float64
79 | res_trafo | p_hv_mw | float64
80 | res_trafo | q_hv_mvar | float64
81 | res_trafo | p_lv_mw | float64
82 | res_trafo | q_lv_mvar | float64
83 | res_trafo | pl_mw | float64
84 | res_trafo | ql_mvar | float64
85 | res_trafo | i_hv_ka | float64
86 | res_trafo | i_lv_ka | float64
87 | res_trafo | vm_hv_pu | float64
88 | res_trafo | va_hv_degree | float64
89 | res_trafo | vm_lv_pu | float64
90 | res_trafo | va_lv_degree | float64
91 | res_trafo | loading_percent | float64
92 | res_ext_grid | p_mw | float64
93 | res_ext_grid | q_mvar | float64
94 | res_load | p_mw | float64
95 | res_load | q_mvar | float64

## parameters
| version | format_version | converged | OPF_converged | name | f_hz | sn_mva
0 | 2.14.6 | 2.14.0 | TRUE | FALSE |  | 50 | 1