## bus
| name | vn_kv | type | zone | in_service
0 | bus_MV_172_0_node_0 | 20 | n |  | TRUE
1 | bus_MV_172_0_node_2 | 20 | n |  | TRUE
2 | bus_MV_172_0_node_1 | 20 | n |  | TRUE
3 | bus_MV_172_0_node_5 | 20 | n |  | TRUE
4 | bus_MV_172_0_node_3 | 20 | n |  | TRUE
5 | bus_MV_172_0_node_4 | 20 | n |  | TRUE
6 | bus_MV_172_0_node_49 | 20 | n |  | TRUE
7 | bus_MV_172_0_node_29 | 20 | n |  | TRUE
8 | bus_MV_172_0_node_30 | 20 | n |  | TRUE
9 | bus_MV_172_0_node_28 | 20 | n |  | TRUE
10 | bus_MV_172_0_node_203 | 20 | n |  | TRUE
11 | bus_MV_172_0_node_210 | 20 | n |  | TRUE
12 | bus_MV_172_0_node_31 | 20 | n |  | TRUE
13 | bus_MV_172_0_node_46 | 20 | n |  | TRUE
14 | bus_MV_172_0_node_137 | 20 | n |  | TRUE
15 | bus_MV_172_0_node_47 | 20 | n |  | TRUE
16 | bus_MV_172_0_node_44 | 20 | n |  | TRUE
17 | bus_MV_172_0_node_138 | 20 | n |  | TRUE
18 | bus_MV_172_0_node_136 | 20 | n |  | TRUE
19 | bus_MV_172_0_node_6 | 20 | n |  | TRUE
20 | bus_MV_172_0_node_7 | 20 | n |  | TRUE
21 | bus_MV_172_0_node_8 | 20 | n |  | TRUE
22 | bus_MV_172_0_node_14 | 20 | n |  | TRUE
23 | bus_MV_172_0_node_15 | 20 | n |  | TRUE
24 | bus_MV_172_0_node_9 | 20 | n |  | TRUE
25 | bus_MV_172_0_node_10 | 20 | n |  | TRUE
26 | bus_MV_172_0_node_12 | 20 | n |  | TRUE
27 | bus_MV_172_0_node_11 | 20 | n |  | TRUE
28 | bus_MV_172_0_node_13 | 20 | n |  | TRUE
29 | bus_MV_172_0_node_24 | 20 | n |  | TRUE
30 | bus_MV_172_0_node_27 | 20 | n |  | TRUE
31 | bus_MV_172_0_node_16 | 20 | n |  | TRUE
32 | bus_MV_172_0_node_26 | 20 | n |  | TRUE
33 | bus_MV_172_0_node_25 | 20 | n |  | TRUE
34 | bus_MV_172_0_node_17 | 20 | n |  | TRUE
35 | bus_MV_172_0_node_19 | 20 | n |  | TRUE
36 | bus_MV_172_0_node_20 | 20 | n |  | TRUE
37 | bus_MV_172_0_node_18 | 20 | n |  | TRUE
38 | bus_MV_172_0_node_22 | 20 | n |  | TRUE
39 | bus_MV_172_0_node_23 | 20 | n |  | TRUE
40 | bus_MV_172_0_node_21 | 20 | n |  | TRUE
41 | bus_MV_172_0_node_199 | 20 | n |  | TRUE
42 | bus_MV_172_0_node_200 | 20 | n |  | TRUE
43 | bus_MV_172_0_node_216 | 20 | n |  | TRUE
44 | bus_MV_172_0_node_214 | 20 | n |  | TRUE
45 | bus_MV_172_0_node_39 | 20 | n |  | TRUE
46 | bus_MV_172_0_node_37 | 20 | n |  | TRUE
47 | bus_MV_172_0_node_135 | 20 | n |  | TRUE
48 | bus_MV_172_0_node_204 | 20 | n |  | TRUE
49 | bus_MV_172_0_node_36 | 20 | n |  | TRUE
50 | bus_MV_172_0_node_32 | 20 | n |  | TRUE
51 | bus_MV_172_0_node_33 | 20 | n |  | TRUE
52 | bus_MV_172_0_node_34 | 20 | n |  | TRUE
53 | bus_MV_172_0_node_35 | 20 | n |  | TRUE
54 | bus_MV_172_0_node_89 | 20 | n |  | TRUE
55 | bus_MV_172_0_node_92 | 20 | n |  | TRUE
56 | bus_MV_172_0_node_87 | 20 | n |  | TRUE
57 | bus_MV_172_0_node_88 | 20 | n |  | TRUE
58 | bus_MV_172_0_node_90 | 20 | n |  | TRUE
59 | bus_MV_172_0_node_91 | 20 | n |  | TRUE
60 | bus_MV_172_0_node_38 | 20 | n |  | TRUE
61 | bus_MV_172_0_node_93 | 20 | n |  | TRUE
62 | bus_MV_172_0_node_41 | 20 | n |  | TRUE
63 | bus_MV_172_0_node_42 | 20 | n |  | TRUE
64 | bus_MV_172_0_node_43 | 20 | n |  | TRUE
65 | bus_MV_172_0_node_202 | 20 | n |  | TRUE
66 | bus_MV_172_0_node_48 | 20 | n |  | TRUE
67 | bus_MV_172_0_node_51 | 20 | n |  | TRUE
68 | bus_MV_172_0_node_207 | 20 | n |  | TRUE
69 | bus_MV_172_0_node_45 | 20 | n |  | TRUE
70 | bus_MV_172_0_node_50 | 20 | n |  | TRUE
71 | bus_MV_172_0_node_52 | 20 | n |  | TRUE
72 | bus_MV_172_0_node_53 | 20 | n |  | TRUE
73 | bus_MV_172_0_node_211 | 20 | n |  | TRUE
74 | bus_MV_172_0_node_54 | 20 | n |  | TRUE
75 | bus_MV_172_0_node_212 | 20 | n |  | TRUE
76 | bus_MV_172_0_node_206 | 20 | n |  | TRUE
77 | bus_MV_172_0_node_128 | 20 | n |  | TRUE
78 | bus_MV_172_0_node_59 | 20 | n |  | TRUE
79 | bus_MV_172_0_node_127 | 20 | n |  | TRUE
80 | bus_MV_172_0_node_55 | 20 | n |  | TRUE
81 | bus_MV_172_0_node_75 | 20 | n |  | TRUE
82 | bus_MV_172_0_node_140 | 20 | n |  | TRUE
83 | bus_MV_172_0_node_56 | 20 | n |  | TRUE
84 | bus_MV_172_0_node_139 | 20 | n |  | TRUE
85 | bus_MV_172_0_node_73 | 20 | n |  | TRUE
86 | bus_MV_172_0_node_57 | 20 | n |  | TRUE
87 | bus_MV_172_0_node_58 | 20 | n |  | TRUE
88 | bus_MV_172_0_node_85 | 20 | n |  | TRUE
89 | bus_MV_172_0_node_114 | 20 | n |  | TRUE
90 | bus_MV_172_0_node_160 | 20 | n |  | TRUE
91 | bus_MV_172_0_node_83 | 20 | n |  | TRUE
92 | bus_MV_172_0_node_129 | 20 | n |  | TRUE
93 | bus_MV_172_0_node_187 | 20 | n |  | TRUE
94 | bus_MV_172_0_node_62 | 20 | n |  | TRUE
95 | bus_MV_172_0_node_215 | 20 | n |  | TRUE
96 | bus_MV_172_0_node_74 | 20 | n |  | TRUE
97 | bus_MV_172_0_node_198 | 20 | n |  | TRUE
98 | bus_MV_172_0_node_185 | 20 | n |  | TRUE
99 | bus_MV_172_0_node_86 | 20 | n |  | TRUE
100 | bus_MV_172_0_node_84 | 20 | n |  | TRUE
101 | bus_MV_172_0_node_109 | 20 | n |  | TRUE
102 | bus_MV_172_0_node_60 | 20 | n |  | TRUE
103 | bus_MV_172_0_node_61 | 20 | n |  | TRUE
104 | bus_MV_172_0_node_113 | 20 | n |  | TRUE
105 | bus_MV_172_0_node_201 | 20 | n |  | TRUE
106 | bus_MV_172_0_node_112 | 20 | n |  | TRUE
107 | bus_MV_172_0_node_63 | 20 | n |  | TRUE
108 | bus_MV_172_0_node_101 | 20 | n |  | TRUE
109 | bus_MV_172_0_node_102 | 20 | n |  | TRUE
110 | bus_MV_172_0_node_192 | 20 | n |  | TRUE
111 | bus_MV_172_0_node_162 | 20 | n |  | TRUE
112 | bus_MV_172_0_node_99 | 20 | n |  | TRUE
113 | bus_MV_172_0_node_64 | 20 | n |  | TRUE
114 | bus_MV_172_0_node_66 | 20 | n |  | TRUE
115 | bus_MV_172_0_node_67 | 20 | n |  | TRUE
116 | bus_MV_172_0_node_65 | 20 | n |  | TRUE
117 | bus_MV_172_0_node_69 | 20 | n |  | TRUE
118 | bus_MV_172_0_node_68 | 20 | n |  | TRUE
119 | bus_MV_172_0_node_72 | 20 | n |  | TRUE
120 | bus_MV_172_0_node_180 | 20 | n |  | TRUE
121 | bus_MV_172_0_node_179 | 20 | n |  | TRUE
122 | bus_MV_172_0_node_70 | 20 | n |  | TRUE
123 | bus_MV_172_0_node_159 | 20 | n |  | TRUE
124 | bus_MV_172_0_node_193 | 20 | n |  | TRUE
125 | bus_MV_172_0_node_169 | 20 | n |  | TRUE
126 | bus_MV_172_0_node_184 | 20 | n |  | TRUE
127 | bus_MV_172_0_node_181 | 20 | n |  | TRUE
128 | bus_MV_172_0_node_178 | 20 | n |  | TRUE
129 | bus_MV_172_0_node_153 | 20 | n |  | TRUE
130 | bus_MV_172_0_node_183 | 20 | n |  | TRUE
131 | bus_MV_172_0_node_189 | 20 | n |  | TRUE
132 | bus_MV_172_0_node_170 | 20 | n |  | TRUE
133 | bus_MV_172_0_node_168 | 20 | n |  | TRUE
134 | bus_MV_172_0_node_76 | 20 | n |  | TRUE
135 | bus_MV_172_0_node_77 | 20 | n |  | TRUE
136 | bus_MV_172_0_node_116 | 20 | n |  | TRUE
137 | bus_MV_172_0_node_119 | 20 | n |  | TRUE
138 | bus_MV_172_0_node_115 | 20 | n |  | TRUE
139 | bus_MV_172_0_node_120 | 20 | n |  | TRUE
140 | bus_MV_172_0_node_78 | 20 | n |  | TRUE
141 | bus_MV_172_0_node_79 | 20 | n |  | TRUE
142 | bus_MV_172_0_node_80 | 20 | n |  | TRUE
143 | bus_MV_172_0_node_81 | 20 | n |  | TRUE
144 | bus_MV_172_0_node_82 | 20 | n |  | TRUE
145 | bus_MV_172_0_node_145 | 20 | n |  | TRUE
146 | bus_MV_172_0_node_141 | 20 | n |  | TRUE
147 | bus_MV_172_0_node_209 | 20 | n |  | TRUE
148 | bus_MV_172_0_node_146 | 20 | n |  | TRUE
149 | bus_MV_172_0_node_142 | 20 | n |  | TRUE
150 | bus_MV_172_0_node_105 | 20 | n |  | TRUE
151 | bus_MV_172_0_node_94 | 20 | n |  | TRUE
152 | bus_MV_172_0_node_95 | 20 | n |  | TRUE
153 | bus_MV_172_0_node_117 | 20 | n |  | TRUE
154 | bus_MV_172_0_node_100 | 20 | n |  | TRUE
155 | bus_MV_172_0_node_118 | 20 | n |  | TRUE
156 | bus_MV_172_0_node_96 | 20 | n |  | TRUE
157 | bus_MV_172_0_node_97 | 20 | n |  | TRUE
158 | bus_MV_172_0_node_98 | 20 | n |  | TRUE
159 | bus_MV_172_0_node_161 | 20 | n |  | TRUE
160 | bus_MV_172_0_node_103 | 20 | n |  | TRUE
161 | bus_MV_172_0_node_104 | 20 | n |  | TRUE
162 | bus_MV_172_0_node_106 | 20 | n |  | TRUE
163 | bus_MV_172_0_node_107 | 20 | n |  | TRUE
164 | bus_MV_172_0_node_110 | 20 | n |  | TRUE
165 | bus_MV_172_0_node_108 | 20 | n |  | TRUE
166 | bus_MV_172_0_node_121 | 20 | n |  | TRUE
167 | bus_MV_172_0_node_122 | 20 | n |  | TRUE
168 | bus_MV_172_0_node_149 | 20 | n |  | TRUE
169 | bus_MV_172_0_node_150 | 20 | n |  | TRUE
170 | bus_MV_172_0_node_123 | 20 | n |  | TRUE
171 | bus_MV_172_0_node_124 | 20 | n |  | TRUE
172 | bus_MV_172_0_node_125 | 20 | n |  | TRUE
173 | bus_MV_172_0_node_126 | 20 | n |  | TRUE
174 | bus_MV_172_0_node_205 | 20 | n |  | TRUE
175 | bus_MV_172_0_node_175 | 20 | n |  | TRUE
176 | bus_MV_172_0_node_174 | 20 | n |  | TRUE
177 | bus_MV_172_0_node_130 | 20 | n |  | TRUE
178 | bus_MV_172_0_node_131 | 20 | n |  | TRUE
179 | bus_MV_172_0_node_134 | 20 | n |  | TRUE
180 | bus_MV_172_0_node_133 | 20 | n |  | TRUE
181 | bus_MV_172_0_node_165 | 20 | n |  | TRUE
182 | bus_MV_172_0_node_171 | 20 | n |  | TRUE
183 | bus_MV_172_0_node_166 | 20 | n |  | TRUE
184 | bus_MV_172_0_node_164 | 20 | n |  | TRUE
185 | bus_MV_172_0_node_213 | 20 | n |  | TRUE
186 | bus_MV_172_0_node_186 | 20 | n |  | TRUE
187 | bus_MV_172_0_node_143 | 20 | n |  | TRUE
188 | bus_MV_172_0_node_144 | 20 | n |  | TRUE
189 | bus_MV_172_0_node_147 | 20 | n |  | TRUE
190 | bus_MV_172_0_node_148 | 20 | n |  | TRUE
191 | bus_MV_172_0_node_151 | 20 | n |  | TRUE
192 | bus_MV_172_0_node_152 | 20 | n |  | TRUE
193 | bus_MV_172_0_node_158 | 20 | n |  | TRUE
194 | bus_MV_172_0_node_188 | 20 | n |  | TRUE
195 | bus_MV_172_0_node_154 | 20 | n |  | TRUE
196 | bus_MV_172_0_node_155 | 20 | n |  | TRUE
197 | bus_MV_172_0_node_156 | 20 | n |  | TRUE
198 | bus_MV_172_0_node_157 | 20 | n |  | TRUE
199 | bus_MV_172_0_node_172 | 20 | n |  | TRUE
200 | bus_MV_172_0_node_191 | 20 | n |  | TRUE
201 | bus_MV_172_0_node_190 | 20 | n |  | TRUE
202 | bus_MV_172_0_node_173 | 20 | n |  | TRUE
203 | bus_MV_172_0_node_182 | 20 | n |  | TRUE
204 | bus_MV_172_0_node_163 | 20 | n |  | TRUE
205 | bus_MV_172_0_node_194 | 20 | n |  | TRUE
206 | bus_MV_172_0_node_195 | 20 | n |  | TRUE
207 | bus_MV_172_0_node_167 | 20 | n |  | TRUE
208 | bus_MV_172_0_node_176 | 20 | n |  | TRUE
209 | bus_MV_172_0_node_177 | 20 | n |  | TRUE
210 | bus_MV_172_0_node_196 | 20 | n |  | TRUE
211 | bus_MV_172_0_node_197 | 20 | n |  | TRUE
212 | bus_MV_172_0_node_208 | 20 | n |  | TRUE
213 | bus_HV_172_0_node_127 | 110 | n |  | TRUE

## load
| name | bus | p_mw | q_mvar | const_z_percent | const_i_percent | sn_mva | scaling | in_service | type
0 | MV_172_0_load_0 | 0 | 0.13802 | 0.066845 | 0 | 0 |  | 1 | TRUE | wye
1 | MV_172_0_load_49 | 6 | 0.15884 | 0.076928 | 0 | 0 |  | 1 | TRUE | wye
2 | MV_172_0_load_28 | 9 | 0.15098 | 0.073123 | 0 | 0 |  | 1 | TRUE | wye
3 | MV_172_0_load_203 | 10 | 0.12148 | 0.058834 | 0 | 0 |  | 1 | TRUE | wye
4 | MV_172_0_load_210 | 11 | 0.083284 | 0.040336 | 0 | 0 |  | 1 | TRUE | wye
5 | MV_172_0_load_137 | 14 | 0.15276 | 0.073983 | 0 | 0 |  | 1 | TRUE | wye
6 | MV_172_0_load_6 | 19 | 0.11888 | 0.057577 | 0 | 0 |  | 1 | TRUE | wye
7 | MV_172_0_load_14 | 22 | 0.12626 | 0.061152 | 0 | 0 |  | 1 | TRUE | wye
8 | MV_172_0_load_12 | 26 | 0.10701 | 0.051829 | 0 | 0 |  | 1 | TRUE | wye
9 | MV_172_0_load_11 | 27 | 0.11597 | 0.056169 | 0 | 0 |  | 1 | TRUE | wye
10 | MV_172_0_load_24 | 29 | 0.1514 | 0.073328 | 0 | 0 |  | 1 | TRUE | wye
11 | MV_172_0_load_27 | 30 | 0.15529 | 0.075212 | 0 | 0 |  | 1 | TRUE | wye
12 | MV_172_0_load_25 | 33 | 0.13222 | 0.064037 | 0 | 0 |  | 1 | TRUE | wye
13 | MV_172_0_load_17 | 34 | 0.11698 | 0.056658 | 0 | 0 |  | 1 | TRUE | wye
14 | MV_172_0_load_199 | 41 | 0.15361 | 0.074396 | 0 | 0 |  | 1 | TRUE | wye
15 | MV_172_0_load_216 | 43 | 0.15102 | 0.07314 | 0 | 0 |  | 1 | TRUE | wye
16 | MV_172_0_load_214 | 44 | 0.14389 | 0.069691 | 0 | 0 |  | 1 | TRUE | wye
17 | MV_172_0_load_39 | 45 | 0.12141 | 0.058802 | 0 | 0 |  | 1 | TRUE | wye
18 | MV_172_0_load_37 | 46 | 0.13916 | 0.067398 | 0 | 0 |  | 1 | TRUE | wye
19 | MV_172_0_load_135 | 47 | 0.14131 | 0.06844 | 0 | 0 |  | 1 | TRUE | wye
20 | MV_172_0_load_32 | 50 | 0.12773 | 0.061864 | 0 | 0 |  | 1 | TRUE | wye
21 | MV_172_0_load_92 | 55 | 0.18289 | 0.088577 | 0 | 0 |  | 1 | TRUE | wye
22 | MV_172_0_load_87 | 56 | 0.32478 | 0.1573 | 0 | 0 |  | 1 | TRUE | wye
23 | MV_172_0_load_88 | 57 | 0.072253 | 0.034994 | 0 | 0 |  | 1 | TRUE | wye
24 | MV_172_0_load_91 | 59 | 0.26559 | 0.12863 | 0 | 0 |  | 1 | TRUE | wye
25 | MV_172_0_load_38 | 60 | 0.15017 | 0.07273 | 0 | 0 |  | 1 | TRUE | wye
26 | MV_172_0_load_41 | 62 | 0.073357 | 0.035529 | 0 | 0 |  | 1 | TRUE | wye
27 | MV_172_0_load_202 | 65 | 0.14434 | 0.069908 | 0 | 0 |  | 1 | TRUE | wye
28 | MV_172_0_load_51 | 67 | 0.1551 | 0.075116 | 0 | 0 |  | 1 | TRUE | wye
29 | MV_172_0_load_45 | 69 | 0.066843 | 0.032374 | 0 | 0 |  | 1 | TRUE | wye
30 | MV_172_0_load_50 | 70 | 0.15484 | 0.074991 | 0 | 0 |  | 1 | TRUE | wye
31 | MV_172_0_load_52 | 71 | 0.25511 | 0.12356 | 0 | 0 |  | 1 | TRUE | wye
32 | MV_172_0_load_212 | 75 | 0.37875 | 0.18344 | 0 | 0 |  | 1 | TRUE | wye
33 | MV_172_0_load_127 | 79 | 0.38464 | 0.18629 | 0 | 0 |  | 1 | TRUE | wye
34 | MV_172_0_load_139 | 84 | 0.090028 | 0.043602 | 0 | 0 |  | 1 | TRUE | wye
35 | MV_172_0_load_73 | 85 | 0.3124 | 0.1513 | 0 | 0 |  | 1 | TRUE | wye
36 | MV_172_0_load_114 | 89 | 0.08551 | 0.041414 | 0 | 0 |  | 1 | TRUE | wye
37 | MV_172_0_load_160 | 90 | 0.085267 | 0.041297 | 0 | 0 |  | 1 | TRUE | wye
38 | MV_172_0_load_83 | 91 | 0.35059 | 0.1698 | 0 | 0 |  | 1 | TRUE | wye
39 | MV_172_0_load_129 | 92 | 0.30858 | 0.14945 | 0 | 0 |  | 1 | TRUE | wye
40 | MV_172_0_load_187 | 93 | 0.091769 | 0.044446 | 0 | 0 |  | 1 | TRUE | wye
41 | MV_172_0_load_215 | 95 | 0.26084 | 0.12633 | 0 | 0 |  | 1 | TRUE | wye
42 | MV_172_0_load_198 | 97 | 0.24665 | 0.11946 | 0 | 0 |  | 1 | TRUE | wye
43 | MV_172_0_load_185 | 98 | 0.83226 | 0.40308 | 0 | 0 |  | 1 | TRUE | wye
44 | MV_172_0_load_86 | 99 | 0.0876 | 0.042426 | 0 | 0 |  | 1 | TRUE | wye
45 | MV_172_0_load_84 | 100 | 0.39428 | 0.19096 | 0 | 0 |  | 1 | TRUE | wye
46 | MV_172_0_load_60 | 102 | 0.3555 | 0.17218 | 0 | 0 |  | 1 | TRUE | wye
47 | MV_172_0_load_201 | 105 | 0.35803 | 0.1734 | 0 | 0 |  | 1 | TRUE | wye
48 | MV_172_0_load_192 | 110 | 0.10641 | 0.051535 | 0 | 0 |  | 1 | TRUE | wye
49 | MV_172_0_load_99 | 112 | 0.21255 | 0.10294 | 0 | 0 |  | 1 | TRUE | wye
50 | MV_172_0_load_64 | 113 | 0.37222 | 0.18027 | 0 | 0 |  | 1 | TRUE | wye
51 | MV_172_0_load_66 | 114 | 0.1084 | 0.052501 | 0 | 0 |  | 1 | TRUE | wye
52 | MV_172_0_load_65 | 116 | 0.10014 | 0.048498 | 0 | 0 |  | 1 | TRUE | wye
53 | MV_172_0_load_68 | 118 | 0.079582 | 0.038543 | 0 | 0 |  | 1 | TRUE | wye
54 | MV_172_0_load_180 | 120 | 0.10488 | 0.050793 | 0 | 0 |  | 1 | TRUE | wye
55 | MV_172_0_load_179 | 121 | 0.36316 | 0.17589 | 0 | 0 |  | 1 | TRUE | wye
56 | MV_172_0_load_159 | 123 | 0.38265 | 0.18533 | 0 | 0 |  | 1 | TRUE | wye
57 | MV_172_0_load_193 | 124 | 0.40604 | 0.19666 | 0 | 0 |  | 1 | TRUE | wye
58 | MV_172_0_load_178 | 128 | 0.12358 | 0.059853 | 0 | 0 |  | 1 | TRUE | wye
59 | MV_172_0_load_183 | 130 | 0.14139 | 0.068476 | 0 | 0 |  | 1 | TRUE | wye
60 | MV_172_0_load_168 | 133 | 0.1979 | 0.095846 | 0 | 0 |  | 1 | TRUE | wye
61 | MV_172_0_load_76 | 134 | 0.096414 | 0.046695 | 0 | 0 |  | 1 | TRUE | wye
62 | MV_172_0_load_119 | 137 | 0.31643 | 0.15325 | 0 | 0 |  | 1 | TRUE | wye
63 | MV_172_0_load_115 | 138 | 0.10482 | 0.050767 | 0 | 0 |  | 1 | TRUE | wye
64 | MV_172_0_load_78 | 140 | 0.3754 | 0.18181 | 0 | 0 |  | 1 | TRUE | wye
65 | MV_172_0_load_80 | 142 | 0.55864 | 0.27056 | 0 | 0 |  | 1 | TRUE | wye
66 | MV_172_0_load_141 | 146 | 0.30381 | 0.14714 | 0 | 0 |  | 1 | TRUE | wye
67 | MV_172_0_load_209 | 147 | 0.33148 | 0.16054 | 0 | 0 |  | 1 | TRUE | wye
68 | MV_172_0_load_146 | 148 | 0.23067 | 0.11172 | 0 | 0 |  | 1 | TRUE | wye
69 | MV_172_0_load_95 | 152 | 0.17868 | 0.086541 | 0 | 0 |  | 1 | TRUE | wye
70 | MV_172_0_load_117 | 153 | 0.079552 | 0.038529 | 0 | 0 |  | 1 | TRUE | wye
71 | MV_172_0_load_100 | 154 | 0.88459 | 0.42843 | 0 | 0 |  | 1 | TRUE | wye
72 | MV_172_0_load_98 | 158 | 0.14628 | 0.070845 | 0 | 0 |  | 1 | TRUE | wye
73 | MV_172_0_load_161 | 159 | 0.41555 | 0.20126 | 0 | 0 |  | 1 | TRUE | wye
74 | MV_172_0_load_103 | 160 | 0.34752 | 0.16831 | 0 | 0 |  | 1 | TRUE | wye
75 | MV_172_0_load_107 | 163 | 0.30802 | 0.14918 | 0 | 0 |  | 1 | TRUE | wye
76 | MV_172_0_load_110 | 164 | 0.23222 | 0.11247 | 0 | 0 |  | 1 | TRUE | wye
77 | MV_172_0_load_121 | 166 | 0.13974 | 0.067678 | 0 | 0 |  | 1 | TRUE | wye
78 | MV_172_0_load_149 | 168 | 0.1061 | 0.051385 | 0 | 0 |  | 1 | TRUE | wye
79 | MV_172_0_load_123 | 170 | 0.41375 | 0.20039 | 0 | 0 |  | 1 | TRUE | wye
80 | MV_172_0_load_205 | 174 | 0.19177 | 0.092879 | 0 | 0 |  | 1 | TRUE | wye
81 | MV_172_0_load_175 | 175 | 0.33347 | 0.16151 | 0 | 0 |  | 1 | TRUE | wye
82 | MV_172_0_load_130 | 177 | 0.14232 | 0.068928 | 0 | 0 |  | 1 | TRUE | wye
83 | MV_172_0_load_133 | 180 | 0.23338 | 0.11303 | 0 | 0 |  | 1 | TRUE | wye
84 | MV_172_0_load_171 | 182 | 0.085595 | 0.041456 | 0 | 0 |  | 1 | TRUE | wye
85 | MV_172_0_load_213 | 185 | 0.11323 | 0.054841 | 0 | 0 |  | 1 | TRUE | wye
86 | MV_172_0_load_186 | 186 | 0.23925 | 0.11587 | 0 | 0 |  | 1 | TRUE | wye
87 | MV_172_0_load_144 | 188 | 0.3199 | 0.15494 | 0 | 0 |  | 1 | TRUE | wye
88 | MV_172_0_load_147 | 189 | 0.22533 | 0.10913 | 0 | 0 |  | 1 | TRUE | wye
89 | MV_172_0_load_148 | 190 | 0.66327 | 0.32124 | 0 | 0 |  | 1 | TRUE | wye
90 | MV_172_0_load_152 | 192 | 0.076444 | 0.037024 | 0 | 0 |  | 1 | TRUE | wye
91 | MV_172_0_load_158 | 193 | 0.1043 | 0.050513 | 0 | 0 |  | 1 | TRUE | wye
92 | MV_172_0_load_188 | 194 | 0.12954 | 0.062739 | 0 | 0 |  | 1 | TRUE | wye
93 | MV_172_0_load_154 | 195 | 0.14225 | 0.068897 | 0 | 0 |  | 1 | TRUE | wye
94 | MV_172_0_load_172 | 199 | 0.091029 | 0.044087 | 0 | 0 |  | 1 | TRUE | wye
95 | MV_172_0_load_191 | 200 | 0.12125 | 0.058726 | 0 | 0 |  | 1 | TRUE | wye
96 | MV_172_0_load_190 | 201 | 0.073294 | 0.035498 | 0 | 0 |  | 1 | TRUE | wye
97 | MV_172_0_load_163 | 204 | 0.21255 | 0.10294 | 0 | 0 |  | 1 | TRUE | wye
98 | MV_172_0_load_194 | 205 | 0.26256 | 0.12716 | 0 | 0 |  | 1 | TRUE | wye
99 | MV_172_0_load_167 | 207 | 0.090606 | 0.043882 | 0 | 0 |  | 1 | TRUE | wye
100 | MV_172_0_load_176 | 208 | 0.12797 | 0.061979 | 0 | 0 |  | 1 | TRUE | wye
101 | MV_172_0_load_197 | 211 | 0.098385 | 0.04765 | 0 | 0 |  | 1 | TRUE | wye

## ext_grid
| name | bus | vm_pu | va_degree | slack_weight | in_service
0 |  | 79 | 1 | 0 | 1 | TRUE

## line
| name | std_type | from_bus | to_bus | length_km | r_ohm_per_km | x_ohm_per_km | c_nf_per_km | g_us_per_km | max_i_ka | df | parallel | type | in_service
0 | MV_172_0_line_0 |  | 0 | 1 | 0.08782 | 0.445 | 0.132 | 190 | 0 | 0.22 | 1 | 1 | cs | TRUE
1 | MV_172_0_line_1 |  | 0 | 2 | 0.10485 | 0.5939 | 0.372 | 9.5 | 0 | 0.21 | 1 | 1 | ol | TRUE
2 | MV_172_0_line_2 |  | 1 | 3 | 0.17567 | 0.445 | 0.132 | 190 | 0 | 0.22 | 1 | 1 | cs | TRUE
3 | MV_172_0_line_3 |  | 2 | 4 | 0.10762 | 0.445 | 0.132 | 190 | 0 | 0.22 | 1 | 1 | cs | TRUE
4 | MV_172_0_line_4 |  | 2 | 5 | 0.12549 | 0.445 | 0.132 | 190 | 0 | 0.22 | 1 | 1 | cs | TRUE
5 | MV_172_0_line_5 |  | 3 | 14 | 0.001302 | 0.445 | 0.132 | 190 | 0 | 0.22 | 1 | 1 | cs | TRUE
6 | MV_172_0_line_6 |  | 4 | 6 | 0.027891 | 0.5939 | 0.372 | 9.5 | 0 | 0.21 | 1 | 1 | ol | TRUE
7 | MV_172_0_line_7 |  | 5 | 10 | 0.014504 | 0.445 | 0.132 | 190 | 0 | 0.22 | 1 | 1 | cs | TRUE
8 | MV_172_0_line_8 |  | 7 | 8 | 0.10947 | 0.445 | 0.132 | 190 | 0 | 0.22 | 1 | 1 | cs | TRUE
9 | MV_172_0_line_9 |  | 7 | 9 | 0.044291 | 0.445 | 0.132 | 190 | 0 | 0.22 | 1 | 1 | cs | TRUE
10 | MV_172_0_line_10 |  | 8 | 45 | 0.040788 | 0.103 | 0.058 | 500 | 0 | 0.638 | 1 | 1 | cs | TRUE
11 | MV_172_0_line_11 |  | 8 | 12 | 0.175 | 0.103 | 0.058 | 500 | 0 | 0.638 | 1 | 1 | cs | TRUE
12 | MV_172_0_line_12 |  | 8 | 46 | 0.017542 | 0.445 | 0.132 | 190 | 0 | 0.22 | 1 | 1 | cs | TRUE
13 | MV_172_0_line_13 |  | 10 | 15 | 0.037874 | 0.5939 | 0.372 | 9.5 | 0 | 0.21 | 1 | 1 | ol | TRUE
14 | MV_172_0_line_14 |  | 11 | 12 | 0.070605 | 0.119 | 0.32 | 11 | 0 | 0.645 | 1 | 1 | ol | TRUE
15 | MV_172_0_line_15 |  | 11 | 13 | 1.4662 | 0.306 | 0.35 | 10 | 0 | 0.35 | 1 | 1 | ol | TRUE
16 | MV_172_0_line_16 |  | 13 | 69 | 0.030859 | 0.445 | 0.132 | 190 | 0 | 0.22 | 1 | 1 | cs | TRUE
17 | MV_172_0_line_17 |  | 13 | 15 | 0.43342 | 0.445 | 0.132 | 190 | 0 | 0.22 | 1 | 1 | cs | TRUE
18 | MV_172_0_line_18 |  | 14 | 17 | 0.001922 | 0.445 | 0.132 | 190 | 0 | 0.22 | 1 | 1 | cs | TRUE
19 | MV_172_0_line_19 |  | 14 | 18 | 0.001264 | 0.445 | 0.132 | 190 | 0 | 0.22 | 1 | 1 | cs | TRUE
20 | MV_172_0_line_20 |  | 15 | 16 | 0.18008 | 0.445 | 0.132 | 190 | 0 | 0.22 | 1 | 1 | cs | TRUE
21 | MV_172_0_line_21 |  | 16 | 66 | 0.14094 | 0.445 | 0.132 | 190 | 0 | 0.22 | 1 | 1 | cs | TRUE
22 | MV_172_0_line_22 |  | 16 | 67 | 0.036771 | 0.445 | 0.132 | 190 | 0 | 0.22 | 1 | 1 | cs | TRUE
23 | MV_172_0_line_23 |  | 16 | 63 | 0.12621 | 0.445 | 0.132 | 190 | 0 | 0.22 | 1 | 1 | cs | TRUE
24 | MV_172_0_line_24 |  | 17 | 48 | 0.29953 | 0.445 | 0.132 | 190 | 0 | 0.22 | 1 | 1 | cs | TRUE
25 | MV_172_0_line_25 |  | 18 | 47 | 0.0071617 | 0.445 | 0.132 | 190 | 0 | 0.22 | 1 | 1 | cs | TRUE
26 | MV_172_0_line_26 |  | 19 | 20 | 0.038315 | 0.445 | 0.132 | 190 | 0 | 0.22 | 1 | 1 | cs | TRUE
27 | MV_172_0_line_27 |  | 20 | 21 | 0.05003 | 0.445 | 0.132 | 190 | 0 | 0.22 | 1 | 1 | cs | TRUE
28 | MV_172_0_line_28 |  | 21 | 22 | 0.030533 | 0.445 | 0.132 | 190 | 0 | 0.22 | 1 | 1 | cs | TRUE
29 | MV_172_0_line_29 |  | 22 | 23 | 0.026375 | 0.445 | 0.132 | 190 | 0 | 0.22 | 1 | 1 | cs | TRUE
30 | MV_172_0_line_30 |  | 23 | 31 | 0.10644 | 0.445 | 0.132 | 190 | 0 | 0.22 | 1 | 1 | cs | TRUE
31 | MV_172_0_line_31 |  | 24 | 25 | 0.020832 | 0.445 | 0.132 | 190 | 0 | 0.22 | 1 | 1 | cs | TRUE
32 | MV_172_0_line_32 |  | 24 | 26 | 0.056398 | 0.5939 | 0.372 | 9.5 | 0 | 0.21 | 1 | 1 | ol | TRUE
33 | MV_172_0_line_33 |  | 25 | 27 | 0.069009 | 0.445 | 0.132 | 190 | 0 | 0.22 | 1 | 1 | cs | TRUE
34 | MV_172_0_line_34 |  | 26 | 28 | 0.051335 | 0.5939 | 0.372 | 9.5 | 0 | 0.21 | 1 | 1 | ol | TRUE
35 | MV_172_0_line_35 |  | 27 | 29 | 0.046855 | 0.5939 | 0.372 | 9.5 | 0 | 0.21 | 1 | 1 | ol | TRUE
36 | MV_172_0_line_36 |  | 28 | 32 | 0.08399 | 0.445 | 0.132 | 190 | 0 | 0.22 | 1 | 1 | cs | TRUE
37 | MV_172_0_line_37 |  | 29 | 30 | 0.08376 | 0.5939 | 0.372 | 9.5 | 0 | 0.21 | 1 | 1 | ol | TRUE
38 | MV_172_0_line_38 |  | 29 | 31 | 0.045762 | 0.445 | 0.132 | 190 | 0 | 0.22 | 1 | 1 | cs | TRUE
39 | MV_172_0_line_39 |  | 30 | 40 | 0.028023 | 0.445 | 0.132 | 190 | 0 | 0.22 | 1 | 1 | cs | TRUE
40 | MV_172_0_line_40 |  | 32 | 33 | 0.004569 | 0.445 | 0.132 | 190 | 0 | 0.22 | 1 | 1 | cs | TRUE
41 | MV_172_0_line_41 |  | 34 | 35 | 0.008345 | 0.445 | 0.132 | 190 | 0 | 0.22 | 1 | 1 | cs | TRUE
42 | MV_172_0_line_42 |  | 34 | 36 | 0.022004 | 0.445 | 0.132 | 190 | 0 | 0.22 | 1 | 1 | cs | TRUE
43 | MV_172_0_line_43 |  | 34 | 37 | 0.045278 | 0.5939 | 0.372 | 9.5 | 0 | 0.21 | 1 | 1 | ol | TRUE
44 | MV_172_0_line_44 |  | 35 | 38 | 0.0883 | 0.445 | 0.132 | 190 | 0 | 0.22 | 1 | 1 | cs | TRUE
45 | MV_172_0_line_45 |  | 36 | 39 | 0.13166 | 0.445 | 0.132 | 190 | 0 | 0.22 | 1 | 1 | cs | TRUE
46 | MV_172_0_line_46 |  | 37 | 40 | 0.072622 | 0.445 | 0.132 | 190 | 0 | 0.22 | 1 | 1 | cs | TRUE
47 | MV_172_0_line_47 |  | 38 | 41 | 0.024933 | 0.445 | 0.132 | 190 | 0 | 0.22 | 1 | 1 | cs | TRUE
48 | MV_172_0_line_48 |  | 38 | 42 | 0.081666 | 0.445 | 0.132 | 190 | 0 | 0.22 | 1 | 1 | cs | TRUE
49 | MV_172_0_line_49 |  | 39 | 43 | 0.03606 | 0.5939 | 0.372 | 9.5 | 0 | 0.21 | 1 | 1 | ol | TRUE
50 | MV_172_0_line_50 |  | 42 | 44 | 0.008747 | 0.445 | 0.132 | 190 | 0 | 0.22 | 1 | 1 | cs | TRUE
51 | MV_172_0_line_51 |  | 44 | 212 | 0.008477 | 0.445 | 0.132 | 190 | 0 | 0.22 | 1 | 1 | cs | TRUE
52 | MV_172_0_line_52 |  | 45 | 49 | 0.033336 | 0.103 | 0.058 | 500 | 0 | 0.638 | 1 | 1 | cs | TRUE
53 | MV_172_0_line_53 |  | 48 | 185 | 0.084935 | 0.5939 | 0.372 | 9.5 | 0 | 0.21 | 1 | 1 | ol | TRUE
54 | MV_172_0_line_54 |  | 49 | 60 | 0.056617 | 0.5939 | 0.372 | 9.5 | 0 | 0.21 | 1 | 1 | ol | TRUE
55 | MV_172_0_line_55 |  | 49 | 52 | 0.077134 | 0.103 | 0.058 | 500 | 0 | 0.638 | 1 | 1 | cs | TRUE
56 | MV_172_0_line_56 |  | 50 | 51 | 0.022404 | 0.103 | 0.058 | 500 | 0 | 0.638 | 1 | 1 | cs | TRUE
57 | MV_172_0_line_57 |  | 50 | 52 | 0.02718 | 0.103 | 0.058 | 500 | 0 | 0.638 | 1 | 1 | cs | TRUE
58 | MV_172_0_line_58 |  | 51 | 53 | 1.2349 | 0.103 | 0.058 | 500 | 0 | 0.638 | 1 | 1 | cs | TRUE
59 | MV_172_0_line_59 |  | 51 | 54 | 0.1433 | 0.5939 | 0.372 | 9.5 | 0 | 0.21 | 1 | 1 | ol | TRUE
60 | MV_172_0_line_60 |  | 53 | 55 | 0.025256 | 0.061 | 0.056 | 608 | 0 | 0.842 | 1 | 1 | cs | TRUE
61 | MV_172_0_line_61 |  | 54 | 56 | 0.074748 | 0.445 | 0.132 | 190 | 0 | 0.22 | 1 | 1 | cs | TRUE
62 | MV_172_0_line_62 |  | 55 | 61 | 0.10351 | 0.061 | 0.056 | 608 | 0 | 0.842 | 1 | 1 | cs | TRUE
63 | MV_172_0_line_63 |  | 56 | 57 | 0.071226 | 0.445 | 0.132 | 190 | 0 | 0.22 | 1 | 1 | cs | TRUE
64 | MV_172_0_line_64 |  | 57 | 58 | 0.012089 | 0.445 | 0.132 | 190 | 0 | 0.22 | 1 | 1 | cs | TRUE
65 | MV_172_0_line_65 |  | 58 | 59 | 0.15248 | 0.445 | 0.132 | 190 | 0 | 0.22 | 1 | 1 | cs | TRUE
66 | MV_172_0_line_66 |  | 61 | 151 | 0.1955 | 0.061 | 0.056 | 608 | 0 | 0.842 | 1 | 1 | cs | TRUE
67 | MV_172_0_line_67 |  | 62 | 63 | 0.050727 | 0.445 | 0.132 | 190 | 0 | 0.22 | 1 | 1 | cs | TRUE
68 | MV_172_0_line_68 |  | 63 | 64 | 0.079208 | 0.445 | 0.132 | 190 | 0 | 0.22 | 1 | 1 | cs | TRUE
69 | MV_172_0_line_69 |  | 64 | 65 | 0.060812 | 0.445 | 0.132 | 190 | 0 | 0.22 | 1 | 1 | cs | TRUE
70 | MV_172_0_line_70 |  | 65 | 68 | 0.038499 | 0.445 | 0.132 | 190 | 0 | 0.22 | 1 | 1 | cs | TRUE
71 | MV_172_0_line_71 |  | 66 | 70 | 0.029037 | 0.5939 | 0.372 | 9.5 | 0 | 0.21 | 1 | 1 | ol | TRUE
72 | MV_172_0_line_72 |  | 68 | 212 | 0.69541 | 0.445 | 0.132 | 190 | 0 | 0.22 | 1 | 1 | cs | TRUE
73 | MV_172_0_line_73 |  | 71 | 72 | 0.040979 | 0.061 | 0.056 | 608 | 0 | 0.842 | 1 | 1 | cs | TRUE
74 | MV_172_0_line_74 |  | 71 | 73 | 0.21259 | 0.1188 | 0.172 | 20.6 | 0 | 0.82 | 1 | 1 | ol | TRUE
75 | MV_172_0_line_75 |  | 72 | 74 | 0.30024 | 0.061 | 0.056 | 608 | 0 | 0.842 | 1 | 1 | cs | TRUE
76 | MV_172_0_line_76 |  | 73 | 75 | 0.064559 | 0.445 | 0.132 | 190 | 0 | 0.22 | 1 | 1 | cs | TRUE
77 | MV_172_0_line_77 |  | 73 | 76 | 0.62821 | 0.061 | 0.056 | 608 | 0 | 0.842 | 1 | 1 | cs | TRUE
78 | MV_172_0_line_78 |  | 74 | 77 | 0.10576 | 0.445 | 0.132 | 190 | 0 | 0.22 | 1 | 1 | cs | TRUE
79 | MV_172_0_line_79 |  | 74 | 78 | 0.40149 | 0.061 | 0.056 | 608 | 0 | 0.842 | 1 | 1 | cs | TRUE
80 | MV_172_0_line_80 |  | 74 | 79 | 0.12067 | 0.061 | 0.056 | 608 | 0 | 0.842 | 1 | 1 | cs | TRUE
81 | MV_172_0_line_81 |  | 76 | 174 | 0.070455 | 0.061 | 0.056 | 608 | 0 | 0.842 | 1 | 1 | cs | TRUE
82 | MV_172_0_line_82 |  | 77 | 92 | 0.006119 | 0.445 | 0.132 | 190 | 0 | 0.22 | 1 | 1 | cs | TRUE
83 | MV_172_0_line_83 |  | 78 | 91 | 0.026673 | 0.445 | 0.132 | 190 | 0 | 0.22 | 1 | 1 | cs | TRUE
84 | MV_172_0_line_84 |  | 78 | 87 | 0.24305 | 0.061 | 0.056 | 608 | 0 | 0.842 | 1 | 1 | cs | TRUE
85 | MV_172_0_line_85 |  | 79 | 93 | 0.31915 | 0.1188 | 0.172 | 20.6 | 0 | 0.82 | 1 | 1 | ol | TRUE
86 | MV_172_0_line_86 |  | 79 | 94 | 0.11888 | 0.5939 | 0.372 | 9.5 | 0 | 0.21 | 1 | 1 | ol | TRUE
87 | MV_172_0_line_87 |  | 80 | 81 | 0.53791 | 0.445 | 0.132 | 190 | 0 | 0.22 | 1 | 1 | cs | TRUE
88 | MV_172_0_line_88 |  | 80 | 82 | 0.15656 | 0.445 | 0.132 | 190 | 0 | 0.22 | 1 | 1 | cs | TRUE
89 | MV_172_0_line_89 |  | 80 | 83 | 0.63768 | 0.445 | 0.132 | 190 | 0 | 0.22 | 1 | 1 | cs | TRUE
90 | MV_172_0_line_90 |  | 80 | 84 | 0.052951 | 0.445 | 0.132 | 190 | 0 | 0.22 | 1 | 1 | cs | TRUE
91 | MV_172_0_line_91 |  | 81 | 95 | 0.005379 | 0.445 | 0.132 | 190 | 0 | 0.22 | 1 | 1 | cs | TRUE
92 | MV_172_0_line_92 |  | 81 | 96 | 0.28731 | 0.445 | 0.132 | 190 | 0 | 0.22 | 1 | 1 | cs | TRUE
93 | MV_172_0_line_93 |  | 82 | 98 | 0.066977 | 0.445 | 0.132 | 190 | 0 | 0.22 | 1 | 1 | cs | TRUE
94 | MV_172_0_line_94 |  | 83 | 85 | 0.049016 | 0.445 | 0.132 | 190 | 0 | 0.22 | 1 | 1 | cs | TRUE
95 | MV_172_0_line_95 |  | 86 | 87 | 0.39839 | 0.061 | 0.056 | 608 | 0 | 0.842 | 1 | 1 | cs | TRUE
96 | MV_172_0_line_96 |  | 86 | 88 | 0.012498 | 0.445 | 0.132 | 190 | 0 | 0.22 | 1 | 1 | cs | TRUE
97 | MV_172_0_line_97 |  | 86 | 89 | 0.07946 | 0.161 | 0.117 | 273 | 0 | 0.362 | 1 | 1 | cs | TRUE
98 | MV_172_0_line_98 |  | 87 | 90 | 0.037575 | 0.445 | 0.132 | 190 | 0 | 0.22 | 1 | 1 | cs | TRUE
99 | MV_172_0_line_99 |  | 88 | 99 | 0.066093 | 0.445 | 0.132 | 190 | 0 | 0.22 | 1 | 1 | cs | TRUE
100 | MV_172_0_line_100 |  | 88 | 100 | 0.017612 | 0.445 | 0.132 | 190 | 0 | 0.22 | 1 | 1 | cs | TRUE
101 | MV_172_0_line_101 |  | 89 | 101 | 0.038237 | 0.445 | 0.132 | 190 | 0 | 0.22 | 1 | 1 | cs | TRUE
102 | MV_172_0_line_102 |  | 93 | 107 | 0.095543 | 0.061 | 0.056 | 608 | 0 | 0.842 | 1 | 1 | cs | TRUE
103 | MV_172_0_line_103 |  | 94 | 103 | 0.19109 | 0.445 | 0.132 | 190 | 0 | 0.22 | 1 | 1 | cs | TRUE
104 | MV_172_0_line_104 |  | 96 | 97 | 0.009535 | 0.445 | 0.132 | 190 | 0 | 0.22 | 1 | 1 | cs | TRUE
105 | MV_172_0_line_105 |  | 98 | 186 | 0.050575 | 0.5939 | 0.372 | 9.5 | 0 | 0.21 | 1 | 1 | ol | TRUE
106 | MV_172_0_line_106 |  | 101 | 165 | 0.083095 | 0.445 | 0.132 | 190 | 0 | 0.22 | 1 | 1 | cs | TRUE
107 | MV_172_0_line_107 |  | 102 | 103 | 0.081395 | 0.5939 | 0.372 | 9.5 | 0 | 0.21 | 1 | 1 | ol | TRUE
108 | MV_172_0_line_108 |  | 102 | 104 | 0.23972 | 0.5939 | 0.372 | 9.5 | 0 | 0.21 | 1 | 1 | ol | TRUE
109 | MV_172_0_line_109 |  | 104 | 105 | 0.019321 | 0.5939 | 0.372 | 9.5 | 0 | 0.21 | 1 | 1 | ol | TRUE
110 | MV_172_0_line_110 |  | 104 | 106 | 0.14135 | 0.445 | 0.132 | 190 | 0 | 0.22 | 1 | 1 | cs | TRUE
111 | MV_172_0_line_111 |  | 106 | 159 | 0.0062212 | 0.445 | 0.132 | 190 | 0 | 0.22 | 1 | 1 | cs | TRUE
112 | MV_172_0_line_112 |  | 107 | 108 | 0.61184 | 0.061 | 0.056 | 608 | 0 | 0.842 | 1 | 1 | cs | TRUE
113 | MV_172_0_line_113 |  | 108 | 112 | 0.13766 | 0.061 | 0.056 | 608 | 0 | 0.842 | 1 | 1 | cs | TRUE
114 | MV_172_0_line_114 |  | 109 | 110 | 0.019954 | 0.445 | 0.132 | 190 | 0 | 0.22 | 1 | 1 | cs | TRUE
115 | MV_172_0_line_115 |  | 109 | 111 | 0.49375 | 0.5939 | 0.372 | 9.5 | 0 | 0.21 | 1 | 1 | ol | TRUE
116 | MV_172_0_line_116 |  | 111 | 159 | 0.011156 | 0.445 | 0.132 | 190 | 0 | 0.22 | 1 | 1 | cs | TRUE
117 | MV_172_0_line_117 |  | 112 | 154 | 0.030045 | 0.445 | 0.132 | 190 | 0 | 0.22 | 1 | 1 | cs | TRUE
118 | MV_172_0_line_118 |  | 112 | 151 | 0.4266 | 0.1188 | 0.172 | 20.6 | 0 | 0.82 | 1 | 1 | ol | TRUE
119 | MV_172_0_line_119 |  | 113 | 114 | 0.021441 | 0.445 | 0.132 | 190 | 0 | 0.22 | 1 | 1 | cs | TRUE
120 | MV_172_0_line_120 |  | 113 | 115 | 0.03254 | 0.445 | 0.132 | 190 | 0 | 0.22 | 1 | 1 | cs | TRUE
121 | MV_172_0_line_121 |  | 113 | 116 | 0.027664 | 0.5939 | 0.372 | 9.5 | 0 | 0.21 | 1 | 1 | ol | TRUE
122 | MV_172_0_line_122 |  | 115 | 117 | 0.14448 | 0.445 | 0.132 | 190 | 0 | 0.22 | 1 | 1 | cs | TRUE
123 | MV_172_0_line_123 |  | 116 | 118 | 0.0098166 | 0.445 | 0.132 | 190 | 0 | 0.22 | 1 | 1 | cs | TRUE
124 | MV_172_0_line_124 |  | 117 | 120 | 0.011374 | 0.445 | 0.132 | 190 | 0 | 0.22 | 1 | 1 | cs | TRUE
125 | MV_172_0_line_125 |  | 117 | 121 | 0.01879 | 0.161 | 0.117 | 273 | 0 | 0.362 | 1 | 1 | cs | TRUE
126 | MV_172_0_line_126 |  | 118 | 119 | 0.018835 | 0.445 | 0.132 | 190 | 0 | 0.22 | 1 | 1 | cs | TRUE
127 | MV_172_0_line_127 |  | 119 | 125 | 0.014012 | 0.445 | 0.132 | 190 | 0 | 0.22 | 1 | 1 | cs | TRUE
128 | MV_172_0_line_128 |  | 120 | 126 | 0.044362 | 0.5939 | 0.372 | 9.5 | 0 | 0.21 | 1 | 1 | ol | TRUE
129 | MV_172_0_line_129 |  | 121 | 127 | 0.043699 | 0.306 | 0.35 | 10 | 0 | 0.35 | 1 | 1 | ol | TRUE
130 | MV_172_0_line_130 |  | 121 | 128 | 0.025204 | 0.445 | 0.132 | 190 | 0 | 0.22 | 1 | 1 | cs | TRUE
131 | MV_172_0_line_131 |  | 122 | 123 | 0.03121 | 0.445 | 0.132 | 190 | 0 | 0.22 | 1 | 1 | cs | TRUE
132 | MV_172_0_line_132 |  | 122 | 124 | 0.054152 | 0.5939 | 0.372 | 9.5 | 0 | 0.21 | 1 | 1 | ol | TRUE
133 | MV_172_0_line_133 |  | 124 | 131 | 0.014975 | 0.445 | 0.132 | 190 | 0 | 0.22 | 1 | 1 | cs | TRUE
134 | MV_172_0_line_134 |  | 125 | 132 | 0.02758 | 0.445 | 0.132 | 190 | 0 | 0.22 | 1 | 1 | cs | TRUE
135 | MV_172_0_line_135 |  | 125 | 133 | 0.031177 | 0.445 | 0.132 | 190 | 0 | 0.22 | 1 | 1 | cs | TRUE
136 | MV_172_0_line_136 |  | 126 | 129 | 0.030843 | 0.445 | 0.132 | 190 | 0 | 0.22 | 1 | 1 | cs | TRUE
137 | MV_172_0_line_137 |  | 126 | 130 | 0.018743 | 0.445 | 0.132 | 190 | 0 | 0.22 | 1 | 1 | cs | TRUE
138 | MV_172_0_line_138 |  | 127 | 186 | 0.034436 | 0.445 | 0.132 | 190 | 0 | 0.22 | 1 | 1 | cs | TRUE
139 | MV_172_0_line_139 |  | 127 | 203 | 0.02804 | 0.119 | 0.32 | 11 | 0 | 0.645 | 1 | 1 | ol | TRUE
140 | MV_172_0_line_140 |  | 128 | 209 | 0.003395 | 0.445 | 0.132 | 190 | 0 | 0.22 | 1 | 1 | cs | TRUE
141 | MV_172_0_line_141 |  | 129 | 131 | 0.030282 | 0.445 | 0.132 | 190 | 0 | 0.22 | 1 | 1 | cs | TRUE
142 | MV_172_0_line_142 |  | 129 | 194 | 0.049855 | 0.445 | 0.132 | 190 | 0 | 0.22 | 1 | 1 | cs | TRUE
143 | MV_172_0_line_143 |  | 129 | 191 | 0.064678 | 0.445 | 0.132 | 190 | 0 | 0.22 | 1 | 1 | cs | TRUE
144 | MV_172_0_line_144 |  | 132 | 182 | 0.06399 | 0.445 | 0.132 | 190 | 0 | 0.22 | 1 | 1 | cs | TRUE
145 | MV_172_0_line_145 |  | 132 | 179 | 0.024051 | 0.445 | 0.132 | 190 | 0 | 0.22 | 1 | 1 | cs | TRUE
146 | MV_172_0_line_146 |  | 133 | 207 | 0.023584 | 0.445 | 0.132 | 190 | 0 | 0.22 | 1 | 1 | cs | TRUE
147 | MV_172_0_line_147 |  | 134 | 135 | 0.030241 | 0.445 | 0.132 | 190 | 0 | 0.22 | 1 | 1 | cs | TRUE
148 | MV_172_0_line_148 |  | 134 | 136 | 1.1743 | 0.5939 | 0.372 | 9.5 | 0 | 0.21 | 1 | 1 | ol | TRUE
149 | MV_172_0_line_149 |  | 135 | 137 | 0.56518 | 0.5939 | 0.372 | 9.5 | 0 | 0.21 | 1 | 1 | ol | TRUE
150 | MV_172_0_line_150 |  | 136 | 138 | 0.2247 | 0.445 | 0.132 | 190 | 0 | 0.22 | 1 | 1 | cs | TRUE
151 | MV_172_0_line_151 |  | 137 | 139 | 0.02554 | 0.445 | 0.132 | 190 | 0 | 0.22 | 1 | 1 | cs | TRUE
152 | MV_172_0_line_152 |  | 139 | 166 | 0.073633 | 0.445 | 0.132 | 190 | 0 | 0.22 | 1 | 1 | cs | TRUE
153 | MV_172_0_line_153 |  | 139 | 167 | 0.07747 | 0.445 | 0.132 | 190 | 0 | 0.22 | 1 | 1 | cs | TRUE
154 | MV_172_0_line_154 |  | 140 | 141 | 0.028311 | 0.445 | 0.132 | 190 | 0 | 0.22 | 1 | 1 | cs | TRUE
155 | MV_172_0_line_155 |  | 141 | 142 | 0.18079 | 0.445 | 0.132 | 190 | 0 | 0.22 | 1 | 1 | cs | TRUE
156 | MV_172_0_line_156 |  | 141 | 143 | 0.094493 | 0.445 | 0.132 | 190 | 0 | 0.22 | 1 | 1 | cs | TRUE
157 | MV_172_0_line_157 |  | 141 | 144 | 0.12249 | 0.445 | 0.132 | 190 | 0 | 0.22 | 1 | 1 | cs | TRUE
158 | MV_172_0_line_158 |  | 143 | 145 | 0.062453 | 0.445 | 0.132 | 190 | 0 | 0.22 | 1 | 1 | cs | TRUE
159 | MV_172_0_line_159 |  | 143 | 146 | 0.033478 | 0.445 | 0.132 | 190 | 0 | 0.22 | 1 | 1 | cs | TRUE
160 | MV_172_0_line_160 |  | 144 | 147 | 0.019001 | 0.445 | 0.132 | 190 | 0 | 0.22 | 1 | 1 | cs | TRUE
161 | MV_172_0_line_161 |  | 145 | 148 | 0.035144 | 0.445 | 0.132 | 190 | 0 | 0.22 | 1 | 1 | cs | TRUE
162 | MV_172_0_line_162 |  | 146 | 149 | 0.01821 | 0.445 | 0.132 | 190 | 0 | 0.22 | 1 | 1 | cs | TRUE
163 | MV_172_0_line_163 |  | 147 | 150 | 0.009125 | 0.445 | 0.132 | 190 | 0 | 0.22 | 1 | 1 | cs | TRUE
164 | MV_172_0_line_164 |  | 149 | 187 | 0.019567 | 0.445 | 0.132 | 190 | 0 | 0.22 | 1 | 1 | cs | TRUE
165 | MV_172_0_line_165 |  | 149 | 188 | 0.05285 | 0.445 | 0.132 | 190 | 0 | 0.22 | 1 | 1 | cs | TRUE
166 | MV_172_0_line_166 |  | 150 | 161 | 0.22072 | 0.445 | 0.132 | 190 | 0 | 0.22 | 1 | 1 | cs | TRUE
167 | MV_172_0_line_167 |  | 151 | 152 | 0.16976 | 0.445 | 0.132 | 190 | 0 | 0.22 | 1 | 1 | cs | TRUE
168 | MV_172_0_line_168 |  | 152 | 153 | 0.58741 | 0.5939 | 0.372 | 9.5 | 0 | 0.21 | 1 | 1 | ol | TRUE
169 | MV_172_0_line_169 |  | 153 | 155 | 0.34265 | 0.445 | 0.132 | 190 | 0 | 0.22 | 1 | 1 | cs | TRUE
170 | MV_172_0_line_170 |  | 155 | 156 | 0.61404 | 0.5939 | 0.372 | 9.5 | 0 | 0.21 | 1 | 1 | ol | TRUE
171 | MV_172_0_line_171 |  | 156 | 157 | 0.20135 | 0.445 | 0.132 | 190 | 0 | 0.22 | 1 | 1 | cs | TRUE
172 | MV_172_0_line_172 |  | 157 | 158 | 0.087902 | 0.445 | 0.132 | 190 | 0 | 0.22 | 1 | 1 | cs | TRUE
173 | MV_172_0_line_173 |  | 160 | 161 | 0.12457 | 0.5939 | 0.372 | 9.5 | 0 | 0.21 | 1 | 1 | ol | TRUE
174 | MV_172_0_line_174 |  | 161 | 162 | 0.48122 | 0.445 | 0.132 | 190 | 0 | 0.22 | 1 | 1 | cs | TRUE
175 | MV_172_0_line_175 |  | 162 | 163 | 0.05509 | 0.445 | 0.132 | 190 | 0 | 0.22 | 1 | 1 | cs | TRUE
176 | MV_172_0_line_176 |  | 162 | 164 | 0.061717 | 0.5939 | 0.372 | 9.5 | 0 | 0.21 | 1 | 1 | ol | TRUE
177 | MV_172_0_line_177 |  | 163 | 165 | 0.024373 | 0.445 | 0.132 | 190 | 0 | 0.22 | 1 | 1 | cs | TRUE
178 | MV_172_0_line_178 |  | 167 | 168 | 0.012982 | 0.445 | 0.132 | 190 | 0 | 0.22 | 1 | 1 | cs | TRUE
179 | MV_172_0_line_179 |  | 168 | 169 | 0.035313 | 0.445 | 0.132 | 190 | 0 | 0.22 | 1 | 1 | cs | TRUE
180 | MV_172_0_line_180 |  | 169 | 191 | 0.004996 | 0.445 | 0.132 | 190 | 0 | 0.22 | 1 | 1 | cs | TRUE
181 | MV_172_0_line_181 |  | 170 | 171 | 0.017838 | 0.445 | 0.132 | 190 | 0 | 0.22 | 1 | 1 | cs | TRUE
182 | MV_172_0_line_182 |  | 171 | 172 | 0.066231 | 0.061 | 0.056 | 608 | 0 | 0.842 | 1 | 1 | cs | TRUE
183 | MV_172_0_line_183 |  | 171 | 173 | 0.057144 | 0.061 | 0.056 | 608 | 0 | 0.842 | 1 | 1 | cs | TRUE
184 | MV_172_0_line_184 |  | 172 | 174 | 0.14073 | 0.1188 | 0.172 | 20.6 | 0 | 0.82 | 1 | 1 | ol | TRUE
185 | MV_172_0_line_185 |  | 173 | 175 | 0.009393 | 0.061 | 0.056 | 608 | 0 | 0.842 | 1 | 1 | cs | TRUE
186 | MV_172_0_line_186 |  | 175 | 176 | 0.012231 | 0.061 | 0.056 | 608 | 0 | 0.842 | 1 | 1 | cs | TRUE
187 | MV_172_0_line_187 |  | 176 | 202 | 0.012643 | 0.061 | 0.056 | 608 | 0 | 0.842 | 1 | 1 | cs | TRUE
188 | MV_172_0_line_188 |  | 177 | 178 | 0.008943 | 0.445 | 0.132 | 190 | 0 | 0.22 | 1 | 1 | cs | TRUE
189 | MV_172_0_line_189 |  | 178 | 179 | 0.073769 | 0.445 | 0.132 | 190 | 0 | 0.22 | 1 | 1 | cs | TRUE
190 | MV_172_0_line_190 |  | 180 | 181 | 0.1214 | 0.5939 | 0.372 | 9.5 | 0 | 0.21 | 1 | 1 | ol | TRUE
191 | MV_172_0_line_191 |  | 181 | 182 | 0.048907 | 0.445 | 0.132 | 190 | 0 | 0.22 | 1 | 1 | cs | TRUE
192 | MV_172_0_line_192 |  | 181 | 183 | 0.31043 | 0.445 | 0.132 | 190 | 0 | 0.22 | 1 | 1 | cs | TRUE
193 | MV_172_0_line_193 |  | 181 | 184 | 0.39383 | 0.445 | 0.132 | 190 | 0 | 0.22 | 1 | 1 | cs | TRUE
194 | MV_172_0_line_194 |  | 183 | 205 | 0.013098 | 0.445 | 0.132 | 190 | 0 | 0.22 | 1 | 1 | cs | TRUE
195 | MV_172_0_line_195 |  | 184 | 204 | 0.039037 | 0.445 | 0.132 | 190 | 0 | 0.22 | 1 | 1 | cs | TRUE
196 | MV_172_0_line_196 |  | 187 | 189 | 0.080839 | 0.445 | 0.132 | 190 | 0 | 0.22 | 1 | 1 | cs | TRUE
197 | MV_172_0_line_197 |  | 188 | 190 | 0.043812 | 0.445 | 0.132 | 190 | 0 | 0.22 | 1 | 1 | cs | TRUE
198 | MV_172_0_line_198 |  | 191 | 192 | 0.019674 | 0.445 | 0.132 | 190 | 0 | 0.22 | 1 | 1 | cs | TRUE
199 | MV_172_0_line_199 |  | 192 | 193 | 0.0073227 | 0.445 | 0.132 | 190 | 0 | 0.22 | 1 | 1 | cs | TRUE
200 | MV_172_0_line_200 |  | 195 | 196 | 0.098031 | 0.445 | 0.132 | 190 | 0 | 0.22 | 1 | 1 | cs | TRUE
201 | MV_172_0_line_201 |  | 196 | 197 | 0.056239 | 0.061 | 0.056 | 608 | 0 | 0.842 | 1 | 1 | cs | TRUE
202 | MV_172_0_line_202 |  | 196 | 198 | 0.07862 | 0.061 | 0.056 | 608 | 0 | 0.842 | 1 | 1 | cs | TRUE
203 | MV_172_0_line_203 |  | 197 | 199 | 0.0020971 | 0.061 | 0.056 | 608 | 0 | 0.842 | 1 | 1 | cs | TRUE
204 | MV_172_0_line_204 |  | 198 | 200 | 0.019012 | 0.061 | 0.056 | 608 | 0 | 0.842 | 1 | 1 | cs | TRUE
205 | MV_172_0_line_205 |  | 198 | 201 | 0.026495 | 0.445 | 0.132 | 190 | 0 | 0.22 | 1 | 1 | cs | TRUE
206 | MV_172_0_line_206 |  | 199 | 202 | 0.01401 | 0.061 | 0.056 | 608 | 0 | 0.842 | 1 | 1 | cs | TRUE
207 | MV_172_0_line_207 |  | 200 | 203 | 0.02146 | 0.061 | 0.056 | 608 | 0 | 0.842 | 1 | 1 | cs | TRUE
208 | MV_172_0_line_208 |  | 205 | 206 | 0.063088 | 0.445 | 0.132 | 190 | 0 | 0.22 | 1 | 1 | cs | TRUE
209 | MV_172_0_line_209 |  | 206 | 210 | 0.86213 | 0.445 | 0.132 | 190 | 0 | 0.22 | 1 | 1 | cs | TRUE
210 | MV_172_0_line_210 |  | 208 | 209 | 0.013028 | 0.445 | 0.132 | 190 | 0 | 0.22 | 1 | 1 | cs | TRUE
211 | MV_172_0_line_211 |  | 210 | 211 | 0.018426 | 0.445 | 0.132 | 190 | 0 | 0.22 | 1 | 1 | cs | TRUE

## trafo
| name | std_type | hv_bus | lv_bus | sn_mva | vn_hv_kv | vn_lv_kv | vk_percent | vkr_percent | pfe_kw | i0_percent | shift_degree | tap_side | tap_neutral | tap_min | tap_max | tap_step_percent | tap_step_degree | tap_pos | tap_phase_shifter | parallel | df | in_service
0 | MV_172_0_trafo_127 | 25 MVA 110/20 kV | 213 | 79 | 25 | 110 | 20 | 12 | 0.41 | 14 | 0.07 | 150 | hv | 0 | -9 | 9 | 1.5 | 0 | 0 | FALSE | 1 | 1 | TRUE

## bus_geodata
| x | y | coords
0 | 2782423.6249 | 1147833.0455
1 | 2782400.3371 | 1147752.2872
2 | 2782370.0599 | 1147923.1765
3 | 2782460.1166 | 1147642.2924
4 | 2782448.4634 | 1147976.521
5 | 2782331.6802 | 1148029.171
6 | 2782476.2049 | 1147973.6356
7 | 2782132.7374 | 1149903.7536
8 | 2782143.83 | 1150004.6726
9 | 2782089.916 | 1149904.3047
10 | 2782321.021 | 1148039.0357
11 | 2782007.5939 | 1149884.266
12 | 2782022.6274 | 1149953.2515
13 | 2782294.6031 | 1148446.4089
14 | 2782459.0157 | 1147641.5917
15 | 2782293.2265 | 1148064.7639
16 | 2782156.7255 | 1148021.5754
17 | 2782460.4333 | 1147641.7348
18 | 2782460.0786 | 1147642.2801
19 | 2781062.1229 | 1147905.9956
20 | 2781090.6107 | 1147931.4416
21 | 2781117.6718 | 1147972.8821
22 | 2781135.684 | 1147997.2793
23 | 2781144.6099 | 1148021.2143
24 | 2780974.3355 | 1147947.6432
25 | 2780990.2073 | 1147961.1879
26 | 2780936.6989 | 1147905.6411
27 | 2781019.028 | 1148023.3779
28 | 2780885.3681 | 1147905.0114
29 | 2781033.5915 | 1148067.9123
30 | 2780953.6048 | 1148092.7676
31 | 2781079.2274 | 1148063.1228
32 | 2780823.0838 | 1147851.4153
33 | 2780825.1053 | 1147847.3165
34 | 2781049.0502 | 1148159.1062
35 | 2781052.7058 | 1148166.6118
36 | 2781028.76 | 1148167.5492
37 | 2781028.5985 | 1148118.7098
38 | 2781136.7571 | 1148140.501
39 | 2781042.369 | 1148253.794
40 | 2780956.3586 | 1148120.5763
41 | 2781139.0156 | 1148165.3254
42 | 2781217.8564 | 1148147.389
43 | 2781023.5752 | 1148284.5695
44 | 2781223.9461 | 1148153.4333
45 | 2782131.5703 | 1150042.4967
46 | 2782159.7951 | 1150011.5616
47 | 2782456.2802 | 1147648.3514
48 | 2782312.3524 | 1147536.4231
49 | 2782148.0331 | 1150068.6709
50 | 2782125.3463 | 1150141.7652
51 | 2782120.9712 | 1150163.7203
52 | 2782144.693 | 1150122.6986
53 | 2782180.2557 | 1150892.3978
54 | 2782246.4068 | 1150233.0105
55 | 2782185.8026 | 1150917.0109
56 | 2782304.0879 | 1150280.4258
57 | 2782362.5708 | 1150321.0797
58 | 2782372.4664 | 1150328.0244
59 | 2782493.4273 | 1150420.7955
60 | 2782204.2418 | 1150061.8857
61 | 2782264.4503 | 1150982.0615
62 | 2782057.0717 | 1148041.6176
63 | 2782050.9984 | 1148088.9675
64 | 2781973.5199 | 1148106.2003
65 | 2781912.8111 | 1148107.6918
66 | 2782247.3757 | 1147977.0286
67 | 2782151.7318 | 1147985.6686
68 | 2781874.8195 | 1148100.8503
69 | 2782265.3842 | 1148440.2864
70 | 2782264.0133 | 1147953.2314
71 | 2783959.4474 | 1151650.5566
72 | 2784000.3323 | 1151646.3899
73 | 2783872.0209 | 1151844.3389
74 | 2783869.3313 | 1151393.206
75 | 2783882.6051 | 1151907.4663
76 | 2783944.8735 | 1152105.0993
77 | 2783872.313 | 1151494.2707
78 | 2784058.1521 | 1151425.7459
79 | 2783794.3278 | 1151299.8291
80 | 2784467.3348 | 1152324.8154
81 | 2784780.0286 | 1152511.9094
82 | 2784387.0536 | 1152417.2015
83 | 2784224.9065 | 1152159.6404
84 | 2784518.6453 | 1152337.8939
85 | 2784223.7127 | 1152194.8819
86 | 2784112.2537 | 1151115.0476
87 | 2784161.3911 | 1151431.8727
88 | 2784107.8551 | 1151126.7466
89 | 2784148.0757 | 1151044.1329
90 | 2784139.1705 | 1151401.5724
91 | 2784047.3509 | 1151450.1392
92 | 2783867.2527 | 1151497.7307
93 | 2783590.8593 | 1151053.9482
94 | 2783893.8431 | 1151234.7923
95 | 2784775.7434 | 1152508.6416
96 | 2784992.6982 | 1152450.6884
97 | 2784992.7225 | 1152441.903
98 | 2784326.5597 | 1152388.7108
99 | 2784172.7256 | 1151114.0946
100 | 2784121.5182 | 1151137.908
101 | 2784166.0647 | 1151010.3924
102 | 2783712.9695 | 1151052.3689
103 | 2783789.8593 | 1151079.0721
104 | 2783853.3941 | 1150858.0781
105 | 2783872.7115 | 1150857.7004
106 | 2783862.1569 | 1150777.6691
107 | 2783521.9944 | 1150988.011
108 | 2782948.4102 | 1150927.3686
109 | 2783358.7936 | 1150790.5005
110 | 2783356.0304 | 1150770.7421
111 | 2783851.8124 | 1150763.7069
112 | 2782818.8707 | 1150962.8375
113 | 2784393.5751 | 1152543.1225
114 | 2784410.0072 | 1152529.3486
115 | 2784370.0883 | 1152520.9813
116 | 2784406.7921 | 1152567.4245
117 | 2784268.4574 | 1152461.1817
118 | 2784410.6222 | 1152576.463
119 | 2784421.0063 | 1152591.7516
120 | 2784257.2383 | 1152459.359
121 | 2784272.5285 | 1152443.1001
122 | 2784263.4666 | 1152557.721
123 | 2784242.9017 | 1152580.4582
124 | 2784238.0415 | 1152509.909
125 | 2784429.7774 | 1152602.0188
126 | 2784212.883 | 1152460.1479
127 | 2784266.056 | 1152399.8832
128 | 2784296.2519 | 1152451.6107
129 | 2784203.8293 | 1152485.6954
130 | 2784198.6154 | 1152447.9934
131 | 2784224.4478 | 1152506.3788
132 | 2784434.3251 | 1152627.0485
133 | 2784460.6787 | 1152606.1577
134 | 2783451.3013 | 1152596.1166
135 | 2783478.7506 | 1152608.9536
136 | 2782517.8703 | 1153308.6049
137 | 2784042.5304 | 1152569.212
138 | 2782610.0361 | 1153489.2911
139 | 2784057.0599 | 1152551.4278
140 | 2784584.1942 | 1151434.5786
141 | 2784601.3327 | 1151412.0155
142 | 2784751.862 | 1151503.9565
143 | 2784679.3864 | 1151363.205
144 | 2784504.2697 | 1151338.2057
145 | 2784736.3735 | 1151341.3198
146 | 2784707.5648 | 1151370.8972
147 | 2784492.0097 | 1151323.6609
148 | 2784732.6189 | 1151364.2933
149 | 2784717.922 | 1151385.8745
150 | 2784486.1244 | 1151316.674
151 | 2782415.3636 | 1151101.2958
152 | 2782489.3098 | 1151251.5986
153 | 2782095.0151 | 1151687.0027
154 | 2782823.2391 | 1150933.1122
155 | 2782255.6565 | 1151911.1374
156 | 2782645.8699 | 1151437.0281
157 | 2782786.7341 | 1151575.4302
158 | 2782854.3888 | 1151522.9333
159 | 2783858.4534 | 1150772.6703
160 | 2784455.3904 | 1151135.3604
161 | 2784333.0493 | 1151158.817
162 | 2784207.8259 | 1150929.0247
163 | 2784249.5969 | 1150957.5733
164 | 2784160.2055 | 1150889.7652
165 | 2784233.7747 | 1150976.0404
166 | 2784116.1025 | 1152595.4222
167 | 2784104.1241 | 1152523.0722
168 | 2784116.2064 | 1152518.3688
169 | 2784147.8393 | 1152514.8226
170 | 2784106.1358 | 1152325.2232
171 | 2784092.3251 | 1152336.5564
172 | 2784063.453 | 1152277.0621
173 | 2784142.7255 | 1152357.372
174 | 2783993.5134 | 1152154.943
175 | 2784148.8411 | 1152364.0875
176 | 2784159.9277 | 1152360.9567
177 | 2784389.4171 | 1152668.2243
178 | 2784397.9329 | 1152671.032
179 | 2784440.4487 | 1152649.0236
180 | 2784551.7714 | 1152808.1179
181 | 2784528.5988 | 1152688.9499
182 | 2784487.133 | 1152663.0443
183 | 2784705.5021 | 1152914.2083
184 | 2784781.3885 | 1152668.0003
185 | 2782343.8935 | 1147615.2844
186 | 2784280.2046 | 1152368.486
187 | 2784705.392 | 1151400.927
188 | 2784765.0772 | 1151410.0099
189 | 2784742.0713 | 1151451.297
190 | 2784798.0344 | 1151438.8771
191 | 2784149.2518 | 1152519.6148
192 | 2784160.4988 | 1152535.5533
193 | 2784165.0342 | 1152541.3024
194 | 2784167.1581 | 1152452.2489
195 | 2784128.0336 | 1152255.4037
196 | 2784198.4232 | 1152318.0149
197 | 2784174.9105 | 1152343.1978
198 | 2784207.2831 | 1152386.8958
199 | 2784172.8398 | 1152343.5295
200 | 2784221.669 | 1152399.1807
201 | 2784189.3093 | 1152406.3612
202 | 2784160.1657 | 1152349.1639
203 | 2784240.0443 | 1152410.3532
204 | 2784817.1215 | 1152658.1238
205 | 2784709.3882 | 1152926.7172
206 | 2784715.7207 | 1152989.3823
207 | 2784481.1388 | 1152617.8875
208 | 2784305.2777 | 1152441.4091
209 | 2784299.4443 | 1152452.7659
210 | 2785045.732 | 1153600.406
211 | 2785028.6885 | 1153607.5226
212 | 2781232.2735 | 1148153.8173
213 | 2783794.3278 | 1151299.8291

## line_std_types
| c_nf_per_km | r_ohm_per_km | x_ohm_per_km | max_i_ka | type | q_mm2 | alpha | voltage_rating
NAYY 4x50 SE | 210 | 0.642 | 0.083 | 0.142 | cs | 50 | 0.00403 | LV
NAYY 4x120 SE | 264 | 0.225 | 0.08 | 0.242 | cs | 120 | 0.00403 | LV
NAYY 4x150 SE | 261 | 0.208 | 0.08 | 0.27 | cs | 150 | 0.00403 | LV
NA2XS2Y 1x95 RM/25 12/20 kV | 216 | 0.313 | 0.132 | 0.252 | cs | 95 | 0.00403 | MV
NA2XS2Y 1x185 RM/25 12/20 kV | 273 | 0.161 | 0.117 | 0.362 | cs | 185 | 0.00403 | MV
NA2XS2Y 1x240 RM/25 12/20 kV | 304 | 0.122 | 0.112 | 0.421 | cs | 240 | 0.00403 | MV
NA2XS2Y 1x95 RM/25 6/10 kV | 315 | 0.313 | 0.123 | 0.249 | cs | 95 | 0.00403 | MV
NA2XS2Y 1x185 RM/25 6/10 kV | 406 | 0.161 | 0.11 | 0.358 | cs | 185 | 0.00403 | MV
NA2XS2Y 1x240 RM/25 6/10 kV | 456 | 0.122 | 0.105 | 0.416 | cs | 240 | 0.00403 | MV
NA2XS2Y 1x150 RM/25 12/20 kV | 250 | 0.206 | 0.116 | 0.319 | cs | 150 | 0.00403 | MV
NA2XS2Y 1x120 RM/25 12/20 kV | 230 | 0.253 | 0.119 | 0.283 | cs | 120 | 0.00403 | MV
NA2XS2Y 1x70 RM/25 12/20 kV | 190 | 0.443 | 0.132 | 0.22 | cs | 70 | 0.00403 | MV
NA2XS2Y 1x150 RM/25 6/10 kV | 360 | 0.206 | 0.11 | 0.315 | cs | 150 | 0.00403 | MV
NA2XS2Y 1x120 RM/25 6/10 kV | 340 | 0.253 | 0.113 | 0.28 | cs | 120 | 0.00403 | MV
NA2XS2Y 1x70 RM/25 6/10 kV | 280 | 0.443 | 0.123 | 0.217 | cs | 70 | 0.00403 | MV
N2XS(FL)2Y 1x120 RM/35 64/110 kV | 112 | 0.153 | 0.166 | 0.366 | cs | 120 | 0.00393 | HV
N2XS(FL)2Y 1x185 RM/35 64/110 kV | 125 | 0.099 | 0.156 | 0.457 | cs | 185 | 0.00393 | HV
N2XS(FL)2Y 1x240 RM/35 64/110 kV | 135 | 0.075 | 0.149 | 0.526 | cs | 240 | 0.00393 | HV
N2XS(FL)2Y 1x300 RM/35 64/110 kV | 144 | 0.06 | 0.144 | 0.588 | cs | 300 | 0.00393 | HV
15-AL1/3-ST1A 0.4 | 11 | 1.8769 | 0.35 | 0.105 | ol | 16 | 0.00403 | LV
24-AL1/4-ST1A 0.4 | 11.25 | 1.2012 | 0.335 | 0.14 | ol | 24 | 0.00403 | LV
48-AL1/8-ST1A 0.4 | 12.2 | 0.5939 | 0.3 | 0.21 | ol | 48 | 0.00403 | LV
94-AL1/15-ST1A 0.4 | 13.2 | 0.306 | 0.29 | 0.35 | ol | 94 | 0.00403 | LV
34-AL1/6-ST1A 10.0 | 9.7 | 0.8342 | 0.36 | 0.17 | ol | 34 | 0.00403 | MV
48-AL1/8-ST1A 10.0 | 10.1 | 0.5939 | 0.35 | 0.21 | ol | 48 | 0.00403 | MV
70-AL1/11-ST1A 10.0 | 10.4 | 0.4132 | 0.339 | 0.29 | ol | 70 | 0.00403 | MV
94-AL1/15-ST1A 10.0 | 10.75 | 0.306 | 0.33 | 0.35 | ol | 94 | 0.00403 | MV
122-AL1/20-ST1A 10.0 | 11.1 | 0.2376 | 0.323 | 0.41 | ol | 122 | 0.00403 | MV
149-AL1/24-ST1A 10.0 | 11.25 | 0.194 | 0.315 | 0.47 | ol | 149 | 0.00403 | MV
34-AL1/6-ST1A 20.0 | 9.15 | 0.8342 | 0.382 | 0.17 | ol | 34 | 0.00403 | MV
48-AL1/8-ST1A 20.0 | 9.5 | 0.5939 | 0.372 | 0.21 | ol | 48 | 0.00403 | MV
70-AL1/11-ST1A 20.0 | 9.7 | 0.4132 | 0.36 | 0.29 | ol | 70 | 0.00403 | MV
94-AL1/15-ST1A 20.0 | 10 | 0.306 | 0.35 | 0.35 | ol | 94 | 0.00403 | MV
122-AL1/20-ST1A 20.0 | 10.3 | 0.2376 | 0.344 | 0.41 | ol | 122 | 0.00403 | MV
149-AL1/24-ST1A 20.0 | 10.5 | 0.194 | 0.337 | 0.47 | ol | 149 | 0.00403 | MV
184-AL1/30-ST1A 20.0 | 10.75 | 0.1571 | 0.33 | 0.535 | ol | 184 | 0.00403 | MV
243-AL1/39-ST1A 20.0 | 11 | 0.1188 | 0.32 | 0.645 | ol | 243 | 0.00403 | MV
48-AL1/8-ST1A 110.0 | 8 | 0.5939 | 0.46 | 0.21 | ol | 48 | 0.00403 | HV
70-AL1/11-ST1A 110.0 | 8.4 | 0.4132 | 0.45 | 0.29 | ol | 70 | 0.00403 | HV
94-AL1/15-ST1A 110.0 | 8.65 | 0.306 | 0.44 | 0.35 | ol | 94 | 0.00403 | HV
122-AL1/20-ST1A 110.0 | 8.5 | 0.2376 | 0.43 | 0.41 | ol | 122 | 0.00403 | HV
149-AL1/24-ST1A 110.0 | 8.75 | 0.194 | 0.41 | 0.47 | ol | 149 | 0.00403 | HV
184-AL1/30-ST1A 110.0 | 8.8 | 0.1571 | 0.4 | 0.535 | ol | 184 | 0.00403 | HV
243-AL1/39-ST1A 110.0 | 9 | 0.1188 | 0.39 | 0.645 | ol | 243 | 0.00403 | HV
305-AL1/39-ST1A 110.0 | 9.2 | 0.0949 | 0.38 | 0.74 | ol | 305 | 0.00403 | HV
490-AL1/64-ST1A 110.0 | 9.75 | 0.059 | 0.37 | 0.96 | ol | 490 | 0.00403 | HV
679-AL1/86-ST1A 110.0 | 9.95 | 0.042 | 0.36 | 1.15 | ol | 679 | 0.00403 | HV
490-AL1/64-ST1A 220.0 | 10 | 0.059 | 0.285 | 0.96 | ol | 490 | 0.00403 | HV
679-AL1/86-ST1A 220.0 | 11.7 | 0.042 | 0.275 | 1.15 | ol | 679 | 0.00403 | HV
490-AL1/64-ST1A 380.0 | 11 | 0.059 | 0.253 | 0.96 | ol | 490 | 0.00403 | HV
679-AL1/86-ST1A 380.0 | 14.6 | 0.042 | 0.25 | 1.15 | ol | 679 | 0.00403 | HV

## trafo_std_types
| i0_percent | pfe_kw | vkr_percent | sn_mva | vn_lv_kv | vn_hv_kv | vk_percent | shift_degree | vector_group | tap_side | tap_neutral | tap_min | tap_max | tap_step_degree | tap_step_percent | tap_phase_shifter
160 MVA 380/110 kV | 0.06 | 60 | 0.25 | 160 | 110 | 380 | 12.2 | 0 | Yy0 | hv | 0 | -9 | 9 | 0 | 1.5 | FALSE
100 MVA 220/110 kV | 0.06 | 55 | 0.26 | 100 | 110 | 220 | 12 | 0 | Yy0 | hv | 0 | -9 | 9 | 0 | 1.5 | FALSE
63 MVA 110/20 kV | 0.04 | 22 | 0.32 | 63 | 20 | 110 | 18 | 150 | YNd5 | hv | 0 | -9 | 9 | 0 | 1.5 | FALSE
40 MVA 110/20 kV | 0.05 | 18 | 0.34 | 40 | 20 | 110 | 16.2 | 150 | YNd5 | hv | 0 | -9 | 9 | 0 | 1.5 | FALSE
25 MVA 110/20 kV | 0.07 | 14 | 0.41 | 25 | 20 | 110 | 12 | 150 | YNd5 | hv | 0 | -9 | 9 | 0 | 1.5 | FALSE
63 MVA 110/10 kV | 0.04 | 22 | 0.32 | 63 | 10 | 110 | 18 | 150 | YNd5 | hv | 0 | -9 | 9 | 0 | 1.5 | FALSE
40 MVA 110/10 kV | 0.05 | 18 | 0.34 | 40 | 10 | 110 | 16.2 | 150 | YNd5 | hv | 0 | -9 | 9 | 0 | 1.5 | FALSE
25 MVA 110/10 kV | 0.07 | 14 | 0.41 | 25 | 10 | 110 | 12 | 150 | YNd5 | hv | 0 | -9 | 9 | 0 | 1.5 | FALSE
0.25 MVA 20/0.4 kV | 0.32 | 0.8 | 1.44 | 0.25 | 0.4 | 20 | 6 | 150 | Yzn5 | hv | 0 | -2 | 2 | 0 | 2.5 | FALSE
0.4 MVA 20/0.4 kV | 0.3375 | 1.35 | 1.425 | 0.4 | 0.4 | 20 | 6 | 150 | Dyn5 | hv | 0 | -2 | 2 | 0 | 2.5 | FALSE
0.63 MVA 20/0.4 kV | 0.2619 | 1.65 | 1.206 | 0.63 | 0.4 | 20 | 6 | 150 | Dyn5 | hv | 0 | -2 | 2 | 0 | 2.5 | FALSE
0.25 MVA 10/0.4 kV | 0.24 | 0.6 | 1.2 | 0.25 | 0.4 | 10 | 4 | 150 | Dyn5 | hv | 0 | -2 | 2 | 0 | 2.5 | FALSE
0.4 MVA 10/0.4 kV | 0.2375 | 0.95 | 1.325 | 0.4 | 0.4 | 10 | 4 | 150 | Dyn5 | hv | 0 | -2 | 2 | 0 | 2.5 | FALSE
0.63 MVA 10/0.4 kV | 0.1873 | 1.18 | 1.0794 | 0.63 | 0.4 | 10 | 4 | 150 | Dyn5 | hv | 0 | -2 | 2 | 0 | 2.5 | FALSE

## trafo3w_std_types
| sn_hv_mva | sn_mv_mva | sn_lv_mva | vn_hv_kv | vn_mv_kv | vn_lv_kv | vk_hv_percent | vk_mv_percent | vk_lv_percent | vkr_hv_percent | vkr_mv_percent | vkr_lv_percent | pfe_kw | i0_percent | shift_mv_degree | shift_lv_degree | vector_group | tap_side | tap_neutral | tap_min | tap_max | tap_step_percent
63/25/38 MVA 110/20/10 kV | 63 | 25 | 38 | 110 | 20 | 10 | 10.4 | 10.4 | 10.4 | 0.28 | 0.32 | 0.35 | 35 | 0.89 | 0 | 0 | YN0yn0yn0 | hv | 0 | -10 | 10 | 1.2
63/25/38 MVA 110/10/10 kV | 63 | 25 | 38 | 110 | 10 | 10 | 10.4 | 10.4 | 10.4 | 0.28 | 0.32 | 0.35 | 35 | 0.89 | 0 | 0 | YN0yn0yn0 | hv | 0 | -10 | 10 | 1.2

## fuse_std_types
| fuse_type | i_rated_a | t_avg | t_min | t_total | x_avg | x_min | x_total
HV 100A | HV 100A | 100 | 0 | [10.0, 3.64, 0.854, 0.281, 0.1, 0.0531, 0.022, 0.01] | [10.0, 4.267, 1.21, 0.403, 0.1, 0.058, 0.022, 0.01] | 0 | [300.0, 350.0, 450.0, 550.0, 700.0, 850.0, 1200.0, 1752.0] | [600.0, 700.0, 900.0, 1150.0, 1665.0, 2000.0, 3000.0, 4313.0]
HV 10A | HV 10A | 10 | 0 | [10.0, 1675.0, 0.344, 0.156, 0.1, 0.0417, 0.0171, 0.01] | [10.0, 1.3, 0.3, 0.155, 0.1, 0.0555, 0.023, 0.01] | 0 | [30.0, 32.0, 35.0, 37.0, 39.0, 50.0, 70.0, 88.0] | [60.0, 70.0, 80.0, 87.0, 94.0, 110.0, 150.0, 216.0]
HV 125A | HV 125A | 125 | 0 | [10.0, 1.82, 0.344, 0.1, 0.0467, 0.0269, 0.01] | [10.0, 2.478, 0.426, 0.1, 0.0427, 0.0211, 0.01] | 0 | [375.0, 500.0, 700.0, 925.0, 1200.0, 1500.0, 2341.0] | [750.0, 1000.0, 1500.0, 2200.0, 3000.0, 4000.0, 5765.0]
HV 160A | HV 160A | 160 | 0 | [10.0, 4.15, 1.03, 0.198, 0.1, 0.051, 0.0172, 0.01] | [10.0, 2.3, 0.734, 0.274, 0.1, 0.046, 0.0177, 0.01] | 0 | [480.0, 550.0, 700.0, 1000.0, 1260.0, 1600.0, 2500.0, 3227.0] | [960.0, 1300.0, 1700.0, 2200.0, 2996.0, 4000.0, 6000.0, 7946.0]
HV 16A | HV 16A | 16 | 0 | [10.0, 0.352, 0.164, 0.1, 0.0649, 0.0342, 0.01] | [10.0, 2.34, 0.722, 0.181, 0.1, 0.055, 0.0296, 0.01] | 0 | [48.0, 60.0, 65.0, 71.0, 80.0, 100.0, 162.0] | [96.0, 110.0, 125.0, 150.0, 168.0, 200.0, 250.0, 398.0]
HV 200A | HV 200A | 200 | 0 | [10.0, 4.267, 1.21, 0.403, 0.1, 0.058, 0.022, 0.01] | [10.0, 3.73, 1.654, 0.328, 0.1, 0.0531, 0.019, 0.01] | 0 | [600.0, 700.0, 900.0, 1150.0, 1665.0, 2000.0, 3000.0, 4313.0] | [1200.0, 1500.0, 1800.0, 2700.0, 3960.0, 5000.0, 7500.0, 10620.0]
HV 20A | HV 20A | 20 | 0 | [10.0, 1.3, 0.3, 0.155, 0.1, 0.0555, 0.023, 0.01] | [10.0, 1.3, 0.161, 0.1, 0.0611, 0.0399, 0.0141, 0.01] | 0 | [60.0, 70.0, 80.0, 87.0, 94.0, 110.0, 150.0, 216.0] | [120.0, 150.0, 200.0, 223.0, 260.0, 300.0, 450.0, 532.0]
HV 25A | HV 25A | 25 | 0 | [10.0, 2.512, 0.833, 0.299, 0.1, 0.0372, 0.0223, 0.01] | [10.0, 3.125, 0.597, 0.198, 0.1, 0.0378, 0.022, 0.01] | 0 | [75.0, 82.0, 90.0, 100.0, 124.0, 170.0, 200.0, 289.0] | [150.0, 170.0, 210.0, 250.0, 294.0, 400.0, 500.0, 711.0]
HV 31.5A | HV 31.5A | 31.5 | 0 | [10.0, 2.34, 0.722, 0.181, 0.1, 0.055, 0.0296, 0.01] | [10.0, 2.84, 0.368, 0.164, 0.1, 0.0621, 0.0378, 0.0195, 0.01] | 0 | [95.0, 110.0, 125.0, 150.0, 165.0, 200.0, 250.0, 390.0] | [189.0, 220.0, 300.0, 350.0, 393.0, 450.0, 530.0, 700.0, 960.0]
HV 40A | HV 40A | 40 | 0 | [10.0, 1.3, 0.161, 0.1, 0.0611, 0.0399, 0.0141, 0.01] | [10.0, 2.05, 0.369, 0.198, 0.1, 0.051, 0.0298, 0.01] | 0 | [120.0, 150.0, 200.0, 223.0, 260.0, 300.0, 450.0, 532.0] | [240.0, 300.0, 400.0, 450.0, 530.0, 650.0, 800.0, 1311.0]
HV 50A | HV 50A | 50 | 0 | [10.0, 3.215, 0.597, 0.198, 0.1, 0.0378, 0.022, 0.01] | [10.0, 3.64, 0.854, 0.281, 0.1, 0.0531, 0.022, 0.01] | 0 | [150.0, 170.0, 210.0, 250.0, 294.0, 400.0, 500.0, 711.0] | [300.0, 350.0, 450.0, 550.0, 700.0, 850.0, 1200.0, 1752.0]
HV 6.3A | HV 6.3A | 6.3 | 0 | [10.0, 1.39, 0.344, 0.168, 0.1, 0.056, 0.0263, 0.01] | [10.0, 1.711, 0.516, 0.198, 0.1, 0.0634, 0.0303, 0.01] | 0 | [19.0, 19.5, 20.4, 20.8, 22.0, 25.0, 32.0, 48.0] | [38.0, 40.0, 43.0, 48.0, 53.0, 60.0, 75.0, 118.0]
HV 63A | HV 63A | 63 | 0 | [10.0, 2.84, 0.368, 0.164, 0.1, 0.0621, 0.0378, 0.0195, 0.01] | [10.0, 1.82, 0.344, 0.1, 0.0467, 0.0269, 0.01] | 0 | [189.0, 220.0, 300.0, 350.0, 393.0, 450.0, 530.0, 700.0, 961.0] | [378.0, 500.0, 700.0, 934.0, 1200.0, 1500.0, 2366.0]
HV 80A | HV 80A | 80 | 0 | [10.0, 2.05, 0.369, 0.198, 0.1, 0.051, 0.0298, 0.01] | [10.0, 4.15, 1.03, 0.198, 0.1, 0.051, 0.0172, 0.01] | 0 | [240.0, 300.0, 400.0, 450.0, 530.0, 650.0, 800.0, 1311.0] | [480.0, 550.0, 700.0, 1000.0, 1260.0, 1600.0, 2500.0, 3227.0]
Siemens NH-1-100 | Siemens NH-1-100 | 100 | [5400.0, 2000.0, 400.0, 20.0, 1.0, 0.2, 0.012, 0.004] | 0 | 0 | [150.0, 190.0, 250.0, 430.0, 900.0, 1250.0, 2700.0, 3600.0] | 0 | 0
Siemens NH-1-125 | Siemens NH-1-125 | 125 | [4800.0, 120.0, 7.0, 0.1, 0.004] | 0 | 0 | [180.0, 400.0, 740.0, 2000.0, 4250.0] | 0 | 0
Siemens NH-1-16 | Siemens NH-1-16 | 16 | [4000.0, 400.0, 2.0, 0.1, 0.04, 0.01] | 0 | 0 | [26.0, 35.0, 75.0, 150.0, 200.0, 300.0] | 0 | 0
Siemens NH-1-160 | Siemens NH-1-160 | 160 | [4800.0, 120.0, 7.0, 0.1, 0.004] | 0 | 0 | [210.0, 500.0, 900.0, 2300.0, 5000.0] | 0 | 0
Siemens NH-1-25 | Siemens NH-1-25 | 25 | [4000.0, 1000.0, 10.0, 0.2, 0.02, 0.01] | 0 | 0 | [40.0, 50.0, 100.0, 210.0, 400.0, 500.0] | 0 | 0
Siemens NH-1-50 | Siemens NH-1-50 | 50 | [4000.0, 40.0, 4.0, 1.0, 0.02, 0.01] | 0 | 0 | [86.0, 200.0, 300.0, 400.0, 1000.0, 1280.0] | 0 | 0
Siemens NH-1-63 | Siemens NH-1-63 | 63 | [4000.0, 100.0, 10.0, 2.0, 0.04, 0.01] | 0 | 0 | [100.0, 200.0, 300.0, 400.0, 1000.0, 1500.0] | 0 | 0
Siemens NH-1-80 | Siemens NH-1-80 | 80 | [4800.0, 120.0, 7.0, 0.1, 0.01] | 0 | 0 | [150.58, 250.0, 450.0, 1150.0, 2470.0] | 0 | 0
Siemens NH-2-1000 | Siemens NH-2-1000 | 1000 | [4800.0, 120.0, 7.0, 0.1, 0.004] | 0 | 0 | [1900.0, 3500.0, 8400.0, 24000.0, 52000.0] | 0 | 0
Siemens NH-2-200 | Siemens NH-2-200 | 200 | [4800.0, 120.0, 7.0, 0.1, 0.004] | 0 | 0 | [280.0, 650.0, 1200.0, 3000.0, 7000.0] | 0 | 0
Siemens NH-2-224 | Siemens NH-2-224 | 224 | [4800.0, 120.0, 7.0, 0.2, 0.04, 0.004] | 0 | 0 | [400.0, 750.0, 1453.0, 3025.0, 4315.0, 7600.0] | 0 | 0
Siemens NH-2-250 | Siemens NH-2-250 | 250 | [4800.0, 120.0, 7.0, 0.1, 0.004] | 0 | 0 | [450.0, 800.0, 1650.0, 4000.0, 8500.0] | 0 | 0
Siemens NH-2-315 | Siemens NH-2-315 | 315 | [4800.0, 120.0, 7.0, 0.1, 0.004] | 0 | 0 | [550.0, 920.0, 1900.0, 5000.0, 11000.0] | 0 | 0
Siemens NH-2-355 | Siemens NH-2-355 | 355 | [4800.0, 120.0, 6.0, 0.1, 0.004] | 0 | 0 | [650.0, 1116.27, 2350.0, 5840.0, 12790.0] | 0 | 0
Siemens NH-2-400 | Siemens NH-2-400 | 400 | [4800.0, 120.0, 7.0, 0.1, 0.004] | 0 | 0 | [720.0, 1350.0, 2800.0, 6500.0, 15000.0] | 0 | 0
Siemens NH-2-425 | Siemens NH-2-425 | 425 | [4800.0, 120.0, 7.0, 0.1, 0.004] | 0 | 0 | [850.0, 1500.0, 3050.0, 7500.0, 16500.0] | 0 | 0
Siemens NH-2-630 | Siemens NH-2-630 | 630 | [4800.0, 120.0, 7.0, 0.1, 0.004] | 0 | 0 | [1200.0, 2000.0, 4800.0, 12000.0, 26000.0] | 0 | 0

## res_bus
| vm_pu | va_degree | p_mw | q_mvar
0 | 0.98746 | -0.23546 | 0.13802 | 0.066845
1 | 0.98741 | -0.2351 | 0 | 0
2 | 0.98757 | -0.23463 | 0 | 0
3 | 0.98732 | -0.23432 | 0 | 0
4 | 0.98755 | -0.23443 | 0 | 0
5 | 0.98768 | -0.23557 | 0 | 0
6 | 0.98754 | -0.23448 | 0.15884 | 0.076928
7 | 0.99462 | -0.10799 | 0 | 0
8 | 0.99464 | -0.10817 | 0 | 0
9 | 0.99461 | -0.10791 | 0.15098 | 0.073123
10 | 0.9877 | -0.23568 | 0.12148 | 0.058834
11 | 0.99433 | -0.11716 | 0.083284 | 0.040336
12 | 0.99447 | -0.10901 | 0 | 0
13 | 0.98933 | -0.24797 | 0 | 0
14 | 0.98732 | -0.23432 | 0.15276 | 0.073983
15 | 0.98776 | -0.23523 | 0 | 0
16 | 0.98729 | -0.23143 | 0 | 0
17 | 0.98732 | -0.23432 | 0 | 0
18 | 0.98732 | -0.23432 | 0 | 0
19 | 0.98463 | -0.21193 | 0.11888 | 0.057577
20 | 0.98464 | -0.21198 | 0 | 0
21 | 0.98464 | -0.21205 | 0 | 0
22 | 0.98465 | -0.21209 | 0.12626 | 0.061152
23 | 0.98466 | -0.21216 | 0 | 0
24 | 0.98464 | -0.21255 | 0 | 0
25 | 0.98465 | -0.21261 | 0 | 0
26 | 0.98462 | -0.21273 | 0.10701 | 0.051829
27 | 0.98467 | -0.2128 | 0.11597 | 0.056169
28 | 0.9846 | -0.21283 | 0 | 0
29 | 0.9847 | -0.21257 | 0.1514 | 0.073328
30 | 0.98483 | -0.21171 | 0.15529 | 0.075212
31 | 0.98469 | -0.21245 | 0 | 0
32 | 0.98459 | -0.21269 | 0 | 0
33 | 0.98459 | -0.21269 | 0.13222 | 0.064037
34 | 0.98503 | -0.21218 | 0.11698 | 0.056658
35 | 0.98504 | -0.2123 | 0 | 0
36 | 0.98502 | -0.21215 | 0 | 0
37 | 0.98495 | -0.21275 | 0 | 0
38 | 0.98517 | -0.21347 | 0 | 0
39 | 0.985 | -0.21192 | 0 | 0
40 | 0.98486 | -0.212 | 0 | 0
41 | 0.98517 | -0.21342 | 0.15361 | 0.074396
42 | 0.98531 | -0.21469 | 0 | 0
43 | 0.98498 | -0.21198 | 0.15102 | 0.07314
44 | 0.98533 | -0.21482 | 0.14389 | 0.069691
45 | 0.99468 | -0.10795 | 0.12141 | 0.058802
46 | 0.99464 | -0.10814 | 0.13916 | 0.067398
47 | 0.98732 | -0.2343 | 0.14131 | 0.06844
48 | 0.98728 | -0.23397 | 0 | 0
49 | 0.99472 | -0.10777 | 0 | 0
50 | 0.99484 | -0.10717 | 0.12773 | 0.061864
51 | 0.99487 | -0.10704 | 0 | 0
52 | 0.99481 | -0.10733 | 0 | 0
53 | 0.99661 | -0.097907 | 0 | 0
54 | 0.99468 | -0.10829 | 0 | 0
55 | 0.99663 | -0.097444 | 0.18289 | 0.088577
56 | 0.99462 | -0.10772 | 0.32478 | 0.1573
57 | 0.99459 | -0.10745 | 0.072253 | 0.034994
58 | 0.99459 | -0.10742 | 0 | 0
59 | 0.99453 | -0.10695 | 0.26559 | 0.12863
60 | 0.9947 | -0.10787 | 0.15017 | 0.07273
61 | 0.99674 | -0.09547 | 0 | 0
62 | 0.98702 | -0.22914 | 0.073357 | 0.035529
63 | 0.98702 | -0.22918 | 0 | 0
64 | 0.98686 | -0.22783 | 0 | 0
65 | 0.98673 | -0.22678 | 0.14434 | 0.069908
66 | 0.98727 | -0.23118 | 0 | 0
67 | 0.98729 | -0.23136 | 0.1551 | 0.075116
68 | 0.98666 | -0.22618 | 0 | 0
69 | 0.98932 | -0.24795 | 0.066843 | 0.032374
70 | 0.98726 | -0.23123 | 0.15484 | 0.074991
71 | 0.99899 | -0.018636 | 0.25511 | 0.12356
72 | 0.99907 | -0.017212 | 0 | 0
73 | 0.9981 | -0.048894 | 0 | 0
74 | 0.99963 | -0.0067483 | 0 | 0
75 | 0.99807 | -0.048603 | 0.37875 | 0.18344
76 | 0.99699 | -0.069142 | 0 | 0
77 | 0.99959 | -0.006367 | 0 | 0
78 | 0.99921 | -0.014639 | 0 | 0
79 | 1 | 0 | -21.3542 | -9.6917
80 | 0.99512 | -0.10589 | 0 | 0
81 | 0.99478 | -0.10306 | 0 | 0
82 | 0.9953 | -0.10721 | 0 | 0
83 | 0.99487 | -0.10384 | 0 | 0
84 | 0.99512 | -0.10583 | 0.090028 | 0.043602
85 | 0.99485 | -0.10366 | 0.3124 | 0.1513
86 | 0.99857 | -0.026045 | 0 | 0
87 | 0.99896 | -0.019041 | 0 | 0
88 | 0.99857 | -0.025974 | 0 | 0
89 | 0.9984 | -0.027909 | 0.08551 | 0.041414
90 | 0.99896 | -0.019004 | 0.085267 | 0.041297
91 | 0.99919 | -0.014527 | 0.35059 | 0.1698
92 | 0.99959 | -0.0063445 | 0.30858 | 0.14945
93 | 0.99905 | -0.033805 | 0.091769 | 0.044446
94 | 0.99972 | -0.0018768 | 0 | 0
95 | 0.99478 | -0.10304 | 0.26084 | 0.12633
96 | 0.99469 | -0.10227 | 0 | 0
97 | 0.99468 | -0.10224 | 0.24665 | 0.11946
98 | 0.99538 | -0.10777 | 0.83226 | 0.40308
99 | 0.99856 | -0.025908 | 0.0876 | 0.042426
100 | 0.99856 | -0.025891 | 0.39428 | 0.19096
101 | 0.99821 | -0.026218 | 0 | 0
102 | 0.99922 | -0.00039233 | 0.3555 | 0.17218
103 | 0.99942 | 0.00086069 | 0 | 0
104 | 0.99881 | -0.0030492 | 0 | 0
105 | 0.9988 | -0.003133 | 0.35803 | 0.1734
106 | 0.99872 | -0.0021929 | 0 | 0
107 | 0.99893 | -0.036247 | 0 | 0
108 | 0.99813 | -0.051753 | 0 | 0
109 | 0.99861 | -0.0028101 | 0 | 0
110 | 0.99861 | -0.0027849 | 0.10641 | 0.051535
111 | 0.99871 | -0.0021411 | 0 | 0
112 | 0.99795 | -0.055211 | 0.21255 | 0.10294
113 | 0.99491 | -0.11019 | 0.37222 | 0.18027
114 | 0.9949 | -0.11016 | 0.1084 | 0.052501
115 | 0.99499 | -0.11087 | 0 | 0
116 | 0.99483 | -0.11081 | 0.10014 | 0.048498
117 | 0.99535 | -0.11385 | 0 | 0
118 | 0.99481 | -0.11068 | 0.079582 | 0.038543
119 | 0.99478 | -0.11044 | 0 | 0
120 | 0.99532 | -0.11358 | 0.10488 | 0.050793
121 | 0.99539 | -0.11339 | 0.36316 | 0.17589
122 | 0.99499 | -0.11391 | 0 | 0
123 | 0.99498 | -0.11377 | 0.38265 | 0.18533
124 | 0.99503 | -0.11365 | 0.40604 | 0.19666
125 | 0.99475 | -0.11025 | 0 | 0
126 | 0.99515 | -0.11474 | 0 | 0
127 | 0.99564 | -0.10724 | 0 | 0
128 | 0.99539 | -0.11331 | 0.12358 | 0.059853
129 | 0.99508 | -0.11408 | 0 | 0
130 | 0.99515 | -0.11471 | 0.14139 | 0.068476
131 | 0.99505 | -0.1138 | 0 | 0
132 | 0.99472 | -0.10999 | 0 | 0
133 | 0.99474 | -0.11015 | 0.1979 | 0.095846
134 | 0.99464 | -0.11398 | 0.096414 | 0.046695
135 | 0.99465 | -0.11404 | 0 | 0
136 | 0.99441 | -0.11609 | 0 | 0
137 | 0.99487 | -0.11227 | 0.31643 | 0.15325
138 | 0.99438 | -0.11584 | 0.10482 | 0.050767
139 | 0.99488 | -0.11242 | 0 | 0
140 | 0.99398 | 0.011932 | 0.3754 | 0.18181
141 | 0.99399 | 0.011804 | 0 | 0
142 | 0.99387 | 0.013002 | 0.55864 | 0.27056
143 | 0.99378 | 0.013742 | 0 | 0
144 | 0.99441 | 0.0079673 | 0 | 0
145 | 0.99377 | 0.01391 | 0 | 0
146 | 0.99372 | 0.014344 | 0.30381 | 0.14714
147 | 0.99448 | 0.0073745 | 0.33148 | 0.16054
148 | 0.99375 | 0.014007 | 0.23067 | 0.11172
149 | 0.99369 | 0.014604 | 0 | 0
150 | 0.99451 | 0.0070535 | 0 | 0
151 | 0.99693 | -0.091724 | 0 | 0
152 | 0.99684 | -0.091098 | 0.17868 | 0.086541
153 | 0.99659 | -0.093519 | 0.079552 | 0.038529
154 | 0.99792 | -0.054892 | 0.88459 | 0.42843
155 | 0.99653 | -0.093171 | 0 | 0
156 | 0.99636 | -0.094645 | 0 | 0
157 | 0.99632 | -0.094347 | 0 | 0
158 | 0.9963 | -0.094198 | 0.14628 | 0.070845
159 | 0.99872 | -0.0021545 | 0.41555 | 0.20126
160 | 0.99528 | -0.0011953 | 0.34752 | 0.16831
161 | 0.99536 | -0.00066649 | 0 | 0
162 | 0.99742 | -0.019203 | 0 | 0
163 | 0.99768 | -0.021452 | 0.30802 | 0.14918
164 | 0.9974 | -0.019378 | 0.23222 | 0.11247
165 | 0.9978 | -0.022535 | 0 | 0
166 | 0.99487 | -0.1123 | 0.13974 | 0.067678
167 | 0.99495 | -0.11298 | 0 | 0
168 | 0.99496 | -0.11307 | 0.1061 | 0.051385
169 | 0.99499 | -0.11336 | 0 | 0
170 | 0.99619 | -0.092023 | 0.41375 | 0.20039
171 | 0.9962 | -0.092112 | 0 | 0
172 | 0.99631 | -0.090038 | 0 | 0
173 | 0.99611 | -0.093809 | 0 | 0
174 | 0.99687 | -0.071399 | 0.19177 | 0.092879
175 | 0.99609 | -0.094088 | 0.33347 | 0.16151
176 | 0.99607 | -0.094435 | 0 | 0
177 | 0.9947 | -0.10982 | 0.14232 | 0.068928
178 | 0.9947 | -0.10983 | 0 | 0
179 | 0.99471 | -0.10995 | 0 | 0
180 | 0.99454 | -0.10947 | 0.23338 | 0.11303
181 | 0.9946 | -0.10913 | 0 | 0
182 | 0.99465 | -0.10947 | 0.085595 | 0.041456
183 | 0.99446 | -0.1083 | 0 | 0
184 | 0.99449 | -0.10825 | 0 | 0
185 | 0.98726 | -0.23409 | 0.11323 | 0.054841
186 | 0.99555 | -0.10651 | 0.23925 | 0.11587
187 | 0.99369 | 0.014655 | 0 | 0
188 | 0.99362 | 0.015228 | 0.3199 | 0.15494
189 | 0.99366 | 0.014871 | 0.22533 | 0.10913
190 | 0.99359 | 0.015579 | 0.66327 | 0.32124
191 | 0.995 | -0.11341 | 0 | 0
192 | 0.99499 | -0.11336 | 0.076444 | 0.037024
193 | 0.99499 | -0.11335 | 0.1043 | 0.050513
194 | 0.99507 | -0.11401 | 0.12954 | 0.062739
195 | 0.99592 | -0.096665 | 0.14225 | 0.068897
196 | 0.99594 | -0.096826 | 0 | 0
197 | 0.99603 | -0.095251 | 0 | 0
198 | 0.99582 | -0.098981 | 0 | 0
199 | 0.99603 | -0.095192 | 0.091029 | 0.044087
200 | 0.9958 | -0.099496 | 0.12125 | 0.058726
201 | 0.99582 | -0.098958 | 0.073294 | 0.035498
202 | 0.99605 | -0.094794 | 0 | 0
203 | 0.99576 | -0.10007 | 0 | 0
204 | 0.99448 | -0.10816 | 0.21255 | 0.10294
205 | 0.99445 | -0.10826 | 0.26256 | 0.12716
206 | 0.99444 | -0.10827 | 0 | 0
207 | 0.99474 | -0.11012 | 0.090606 | 0.043882
208 | 0.99538 | -0.11329 | 0.12797 | 0.061979
209 | 0.99539 | -0.11331 | 0 | 0
210 | 0.99434 | -0.10783 | 0 | 0
211 | 0.99433 | -0.10781 | 0.098385 | 0.04765
212 | 0.98534 | -0.21496 | 0 | 0
213 | 0.99997 | 149.9981 | 0 | 0

## res_line
| p_from_mw | q_from_mvar | p_to_mw | q_to_mvar | pl_mw | ql_mvar | i_from_ka | i_to_ka | i_ka | vm_from_pu | va_from_degree | vm_to_pu | va_to_degree | loading_percent
0 | 0.40737 | 0.18381 | -0.40735 | -0.18585 | 2.0051e-05 | -0.0020385 | 0.013065 | 0.01309 | 0.01309 | 0.98746 | -0.23546 | 0.98741 | -0.2351 | 5.95
1 | -0.54539 | -0.25066 | 0.54544 | 0.25057 | 5.7513e-05 | -8.6036e-05 | 0.017547 | 0.017546 | 0.017547 | 0.98746 | -0.23546 | 0.98757 | -0.23463 | 8.3558
2 | 0.40735 | 0.18585 | -0.40731 | -0.18993 | 4.0336e-05 | -0.0040769 | 0.01309 | 0.01314 | 0.01314 | 0.98741 | -0.2351 | 0.98732 | -0.23432 | 5.9727
3 | 0.15884 | 0.074392 | -0.15884 | -0.076897 | 3.7998e-06 | -0.0025049 | 0.0051271 | 0.0051586 | 0.0051586 | 0.98757 | -0.23463 | 0.98755 | -0.23443 | 2.3448
4 | -0.70429 | -0.32496 | 0.70437 | 0.32207 | 8.598e-05 | -0.0028969 | 0.022673 | 0.022637 | 0.022673 | 0.98757 | -0.23463 | 0.98768 | -0.23557 | 10.3058
5 | 0.40731 | 0.18993 | -0.40731 | -0.18996 | 3.0021e-07 | -3.0214e-05 | 0.01314 | 0.01314 | 0.01314 | 0.98732 | -0.23432 | 0.98732 | -0.23432 | 5.9729
6 | 0.15884 | 0.076897 | -0.15884 | -0.076928 | 1.3225e-06 | -3.1644e-05 | 0.0051586 | 0.005159 | 0.005159 | 0.98755 | -0.23443 | 0.98754 | -0.23448 | 2.4567
7 | -0.70437 | -0.32207 | 0.70438 | 0.32173 | 9.9204e-06 | -0.00033488 | 0.022637 | 0.022633 | 0.022637 | 0.98768 | -0.23557 | 0.9877 | -0.23568 | 10.2896
8 | -0.15098 | -0.072078 | 0.15099 | 0.069493 | 3.4233e-06 | -0.0025848 | 0.0048558 | 0.0048239 | 0.0048558 | 0.99462 | -0.10799 | 0.99464 | -0.10817 | 2.2072
9 | 0.15098 | 0.072078 | -0.15098 | -0.073123 | 1.3979e-06 | -0.0010457 | 0.0048558 | 0.004869 | 0.004869 | 0.99462 | -0.10799 | 0.99461 | -0.10791 | 2.2132
10 | -3.2885 | -1.4969 | 3.2886 | 1.4944 | 0.00013856 | -0.0024575 | 0.10487 | 0.10483 | 0.10487 | 0.99464 | -0.10817 | 0.99468 | -0.10795 | 16.4365
11 | 2.9984 | 1.3604 | -2.9979 | -1.371 | 0.00049447 | -0.010598 | 0.09556 | 0.095691 | 0.095691 | 0.99464 | -0.10817 | 0.99447 | -0.10901 | 14.9985
12 | 0.13916 | 0.066984 | -0.13916 | -0.067398 | 4.7107e-07 | -0.00041422 | 0.0044824 | 0.0044876 | 0.0044876 | 0.99464 | -0.10817 | 0.99464 | -0.10814 | 2.0398
13 | -0.82586 | -0.38056 | 0.82591 | 0.38055 | 4.7663e-05 | -1.4257e-05 | 0.026577 | 0.026576 | 0.026577 | 0.9877 | -0.23568 | 0.98776 | -0.23523 | 12.6557
14 | -2.9976 | -1.3705 | 2.9979 | 1.371 | 0.00023081 | 0.00052415 | 0.095692 | 0.095691 | 0.095692 | 0.99433 | -0.11716 | 0.99447 | -0.10901 | 14.8359
15 | 2.9144 | 1.3301 | -2.9027 | -1.3186 | 0.011646 | 0.011508 | 0.093006 | 0.093028 | 0.093028 | 0.99433 | -0.11716 | 0.98933 | -0.24797 | 26.5794
16 | 0.066843 | 0.031653 | -0.066843 | -0.032374 | 1.9266e-07 | -0.00072109 | 0.002158 | 0.0021671 | 0.0021671 | 0.98933 | -0.24797 | 0.98932 | -0.24795 | 0.98506
17 | 2.8359 | 1.287 | -2.8311 | -1.2957 | 0.0047842 | -0.0086933 | 0.09087 | 0.090993 | 0.090993 | 0.98933 | -0.24797 | 0.98776 | -0.23523 | 41.3602
18 | 0.11324 | 0.04773 | -0.11324 | -0.047774 | 3.317e-08 | -4.4724e-05 | 0.003593 | 0.0035936 | 0.0035936 | 0.98732 | -0.23432 | 0.98732 | -0.23432 | 1.6334
19 | 0.14131 | 0.068244 | -0.14131 | -0.068273 | 3.5442e-08 | -2.9408e-05 | 0.0045883 | 0.0045886 | 0.0045886 | 0.98732 | -0.23432 | 0.98732 | -0.23432 | 2.0857
20 | 2.0052 | 0.91512 | -2.0042 | -0.91901 | 0.00099835 | -0.0038969 | 0.064416 | 0.064467 | 0.064467 | 0.98776 | -0.23523 | 0.98729 | -0.23143 | 29.3033
21 | 0.15484 | 0.071679 | -0.15484 | -0.074958 | 4.7214e-06 | -0.0032786 | 0.004989 | 0.0050301 | 0.0050301 | 0.98729 | -0.23143 | 0.98727 | -0.23118 | 2.2864
22 | 0.1551 | 0.074261 | -0.1551 | -0.075116 | 1.2436e-06 | -0.00085541 | 0.0050279 | 0.0050387 | 0.0050387 | 0.98729 | -0.23143 | 0.98729 | -0.23136 | 2.2903
23 | 1.6942 | 0.77307 | -1.6937 | -0.77586 | 0.00049988 | -0.0027882 | 0.054451 | 0.054487 | 0.054487 | 0.98729 | -0.23143 | 0.98702 | -0.22918 | 24.7667
24 | 0.11324 | 0.047774 | -0.11324 | -0.054744 | 5.2817e-06 | -0.0069694 | 0.0035936 | 0.0036776 | 0.0036776 | 0.98732 | -0.23432 | 0.98728 | -0.23397 | 1.6716
25 | 0.14131 | 0.068273 | -0.14131 | -0.06844 | 2.0141e-07 | -0.00016662 | 0.0045886 | 0.0045908 | 0.0045908 | 0.98732 | -0.23432 | 0.98732 | -0.2343 | 2.0867
26 | -0.11888 | -0.057577 | 0.11888 | 0.05669 | 7.6489e-07 | -0.00088669 | 0.0038727 | 0.0038614 | 0.0038727 | 0.98463 | -0.21193 | 0.98464 | -0.21198 | 1.7603
27 | -0.11888 | -0.05669 | 0.11888 | 0.055533 | 9.9212e-07 | -0.0011578 | 0.0038614 | 0.0038469 | 0.0038614 | 0.98464 | -0.21198 | 0.98464 | -0.21205 | 1.7552
28 | -0.11888 | -0.055533 | 0.11888 | 0.054826 | 6.0185e-07 | -0.00070662 | 0.0038469 | 0.0038382 | 0.0038469 | 0.98464 | -0.21205 | 0.98465 | -0.21209 | 1.7486
29 | -0.24515 | -0.11598 | 0.24515 | 0.11537 | 2.2237e-06 | -0.00060989 | 0.0079508 | 0.0079432 | 0.0079508 | 0.98465 | -0.21209 | 0.98466 | -0.21216 | 3.614
30 | -0.24515 | -0.11537 | 0.24516 | 0.11291 | 8.9309e-06 | -0.0024614 | 0.0079432 | 0.0079127 | 0.0079432 | 0.98466 | -0.21216 | 0.98469 | -0.21245 | 3.6105
31 | -0.23924 | -0.1137 | 0.23925 | 0.11322 | 1.6759e-06 | -0.00048174 | 0.0077659 | 0.0077598 | 0.0077659 | 0.98464 | -0.21255 | 0.98465 | -0.21261 | 3.5299
32 | 0.23924 | 0.1137 | -0.23924 | -0.11376 | 6.0607e-06 | -6.1478e-05 | 0.0077659 | 0.0077667 | 0.0077667 | 0.98464 | -0.21255 | 0.98462 | -0.21273 | 3.6984
33 | -0.23925 | -0.11322 | 0.23925 | 0.11162 | 5.5331e-06 | -0.0015959 | 0.0077598 | 0.0077399 | 0.0077598 | 0.98465 | -0.21261 | 0.98467 | -0.2128 | 3.5272
34 | 0.13222 | 0.06193 | -0.13222 | -0.061988 | 1.6763e-06 | -5.8362e-05 | 0.0042808 | 0.0042815 | 0.0042815 | 0.98462 | -0.21273 | 0.9846 | -0.21283 | 2.0388
35 | -0.35523 | -0.16779 | 0.35524 | 0.16774 | 1.1073e-05 | -4.73e-05 | 0.011517 | 0.011517 | 0.011517 | 0.98467 | -0.2128 | 0.9847 | -0.21257 | 5.4845
36 | 0.13222 | 0.061988 | -0.13222 | -0.063932 | 2.0671e-06 | -0.0019434 | 0.0042815 | 0.004306 | 0.004306 | 0.9846 | -0.21283 | 0.98459 | -0.21269 | 1.9573
37 | -0.7518 | -0.35292 | 0.75189 | 0.35288 | 8.846e-05 | -4.1561e-05 | 0.024347 | 0.024346 | 0.024347 | 0.9847 | -0.21257 | 0.98483 | -0.21171 | 11.5939
38 | 0.24516 | 0.11185 | -0.24516 | -0.11291 | 3.8188e-06 | -0.0010583 | 0.0078998 | 0.0079127 | 0.0079127 | 0.9847 | -0.21257 | 0.98469 | -0.21245 | 3.5967
39 | -0.90718 | -0.42809 | 0.90722 | 0.42745 | 3.2335e-05 | -0.00063936 | 0.029404 | 0.029395 | 0.029404 | 0.98483 | -0.21171 | 0.98486 | -0.212 | 13.3653
40 | 0.13222 | 0.063932 | -0.13222 | -0.064037 | 1.1311e-07 | -0.00010572 | 0.004306 | 0.0043074 | 0.0043074 | 0.98459 | -0.21269 | 0.98459 | -0.21269 | 1.9579
41 | -1.1754 | -0.55198 | 1.1754 | 0.55179 | 1.6133e-05 | -0.00018854 | 0.038055 | 0.038053 | 0.038055 | 0.98503 | -0.21218 | 0.98504 | -0.2123 | 17.2979
42 | 0.15102 | 0.069541 | -0.15102 | -0.07005 | 6.9833e-07 | -0.00050954 | 0.0048726 | 0.0048788 | 0.0048788 | 0.98503 | -0.21218 | 0.98502 | -0.21215 | 2.2177
43 | 0.90737 | 0.42578 | -0.9073 | -0.42579 | 6.9608e-05 | -8.8427e-06 | 0.029374 | 0.029374 | 0.029374 | 0.98503 | -0.21218 | 0.98495 | -0.21275 | 13.9878
44 | -1.1754 | -0.55179 | 1.1756 | 0.5498 | 0.00017058 | -0.0019953 | 0.038053 | 0.038027 | 0.038053 | 0.98504 | -0.2123 | 0.98517 | -0.21347 | 17.2968
45 | 0.15102 | 0.07005 | -0.15102 | -0.073099 | 4.2163e-06 | -0.0030487 | 0.0048788 | 0.0049171 | 0.0049171 | 0.98502 | -0.21215 | 0.985 | -0.21192 | 2.2351
46 | 0.9073 | 0.42579 | -0.90722 | -0.42745 | 8.3714e-05 | -0.0016571 | 0.029374 | 0.029395 | 0.029395 | 0.98495 | -0.21275 | 0.98486 | -0.212 | 13.3616
47 | 0.15361 | 0.073818 | -0.15361 | -0.074396 | 8.313e-07 | -0.00057753 | 0.0049938 | 0.0050012 | 0.0050012 | 0.98517 | -0.21347 | 0.98517 | -0.21342 | 2.2733
48 | -1.3292 | -0.62362 | 1.3294 | 0.62178 | 0.00020167 | -0.0018329 | 0.043021 | 0.042997 | 0.043021 | 0.98517 | -0.21347 | 0.98531 | -0.21469 | 19.555
49 | 0.15102 | 0.073099 | -0.15102 | -0.07314 | 1.5536e-06 | -4.0793e-05 | 0.0049171 | 0.0049177 | 0.0049177 | 0.985 | -0.21192 | 0.98498 | -0.21198 | 2.3417
50 | -1.3294 | -0.62178 | 1.3294 | 0.62159 | 2.1587e-05 | -0.00019635 | 0.042997 | 0.042995 | 0.042997 | 0.98531 | -0.21469 | 0.98533 | -0.21482 | 19.5443
51 | -1.4733 | -0.69128 | 1.4733 | 0.69109 | 2.5725e-05 | -0.00018887 | 0.047679 | 0.047676 | 0.047679 | 0.98533 | -0.21482 | 0.98534 | -0.21496 | 21.6721
52 | -3.4101 | -1.5532 | 3.4102 | 1.5512 | 0.00012179 | -0.0020038 | 0.10875 | 0.10872 | 0.10875 | 0.99468 | -0.10795 | 0.99472 | -0.10777 | 17.0452
53 | 0.11324 | 0.054744 | -0.11323 | -0.054841 | 2.0474e-06 | -9.7548e-05 | 0.0036776 | 0.0036788 | 0.0036788 | 0.98728 | -0.23397 | 0.98726 | -0.23409 | 1.7518
54 | 0.15017 | 0.072665 | -0.15017 | -0.07273 | 2.3649e-06 | -6.5395e-05 | 0.0048415 | 0.0048423 | 0.0048423 | 0.99472 | -0.10777 | 0.9947 | -0.10787 | 2.3059
55 | -3.5604 | -1.6239 | 3.5607 | 1.6193 | 0.00030723 | -0.0046229 | 0.11356 | 0.11351 | 0.11356 | 0.99472 | -0.10777 | 0.99481 | -0.10733 | 17.8
56 | -3.6885 | -1.6795 | 3.6886 | 1.6782 | 9.5732e-05 | -0.0013393 | 0.1176 | 0.11759 | 0.1176 | 0.99484 | -0.10717 | 0.99487 | -0.10704 | 18.4331
57 | 3.5608 | 1.6176 | -3.5607 | -1.6193 | 0.00010819 | -0.0016292 | 0.11349 | 0.11351 | 0.11351 | 0.99484 | -0.10717 | 0.99481 | -0.10733 | 17.7909
58 | -4.3514 | -1.9917 | 4.3587 | 1.9188 | 0.007309 | -0.072815 | 0.13886 | 0.13795 | 0.13886 | 0.99487 | -0.10704 | 0.99661 | -0.097907 | 21.7648
59 | 0.66281 | 0.31351 | -0.6627 | -0.31361 | 0.00011558 | -9.6895e-05 | 0.021275 | 0.021278 | 0.021278 | 0.99487 | -0.10704 | 0.99468 | -0.10829 | 10.1322
60 | -4.3587 | -1.9188 | 4.3588 | 1.917 | 8.7936e-05 | -0.0018359 | 0.13795 | 0.13792 | 0.13795 | 0.99661 | -0.097907 | 0.99663 | -0.097444 | 16.3832
61 | 0.6627 | 0.31361 | -0.66265 | -0.31536 | 4.5225e-05 | -0.0017522 | 0.021278 | 0.0213 | 0.0213 | 0.99468 | -0.10829 | 0.99462 | -0.10772 | 9.6816
62 | -4.5417 | -2.0056 | 4.5421 | 1.9981 | 0.00039147 | -0.0074966 | 0.14381 | 0.14371 | 0.14381 | 0.99663 | -0.097444 | 0.99674 | -0.09547 | 17.0791
63 | 0.33787 | 0.15807 | -0.33786 | -0.15974 | 1.1166e-05 | -0.001679 | 0.010826 | 0.010847 | 0.010847 | 0.99462 | -0.10772 | 0.99459 | -0.10745 | 4.9305
64 | 0.26561 | 0.12475 | -0.26561 | -0.12504 | 1.1713e-06 | -0.00028518 | 0.0085172 | 0.0085207 | 0.0085207 | 0.99459 | -0.10745 | 0.99459 | -0.10742 | 3.8731
65 | 0.26561 | 0.12504 | -0.26559 | -0.12863 | 1.4857e-05 | -0.0035968 | 0.0085207 | 0.0085658 | 0.0085658 | 0.99459 | -0.10742 | 0.99453 | -0.10695 | 3.8935
66 | -4.5421 | -1.9981 | 4.5428 | 1.9839 | 0.00073802 | -0.014165 | 0.14371 | 0.14354 | 0.14371 | 0.99674 | -0.09547 | 0.99693 | -0.091724 | 17.0682
67 | -0.073357 | -0.035529 | 0.073358 | 0.034349 | 3.8245e-07 | -0.0011798 | 0.0023839 | 0.0023691 | 0.0023839 | 0.98702 | -0.22914 | 0.98702 | -0.22918 | 1.0836
68 | 1.6204 | 0.74151 | -1.6201 | -0.74327 | 0.00028735 | -0.0017569 | 0.052118 | 0.05214 | 0.05214 | 0.98702 | -0.22918 | 0.98686 | -0.22783 | 23.7001
69 | 1.6201 | 0.74327 | -1.6199 | -0.74462 | 0.00022078 | -0.0013484 | 0.05214 | 0.052158 | 0.052158 | 0.98686 | -0.22783 | 0.98673 | -0.22678 | 23.708
70 | 1.4755 | 0.67471 | -1.4754 | -0.67557 | 0.00011583 | -0.00086055 | 0.047467 | 0.047477 | 0.047477 | 0.98673 | -0.22678 | 0.98666 | -0.22618 | 21.5807
71 | 0.15484 | 0.074958 | -0.15484 | -0.074991 | 1.3091e-06 | -3.2967e-05 | 0.0050301 | 0.0050305 | 0.0050305 | 0.98727 | -0.23118 | 0.98726 | -0.23123 | 2.3955
72 | 1.4754 | 0.67557 | -1.4733 | -0.69109 | 0.0021014 | -0.015519 | 0.047477 | 0.047676 | 0.047676 | 0.98666 | -0.22618 | 0.98534 | -0.21496 | 21.671
73 | -8.7146 | -4.0315 | 8.7152 | 4.0289 | 0.00057726 | -0.0025949 | 0.27746 | 0.27743 | 0.27746 | 0.99899 | -0.018636 | 0.99907 | -0.017212 | 32.953
74 | 8.4595 | 3.9079 | -8.454 | -3.9005 | 0.005494 | 0.0074055 | 0.26927 | 0.26928 | 0.26928 | 0.99899 | -0.018636 | 0.9981 | -0.048894 | 32.8392
75 | -8.7152 | -4.0289 | 8.7194 | 4.0099 | 0.0042246 | -0.019031 | 0.27743 | 0.27715 | 0.27743 | 0.99907 | -0.017212 | 0.99963 | -0.0067483 | 32.9485
76 | 0.37876 | 0.1819 | -0.37875 | -0.18344 | 1.2749e-05 | -0.0015317 | 0.012153 | 0.012172 | 0.012172 | 0.9981 | -0.048894 | 0.99807 | -0.048603 | 5.5327
77 | 8.0752 | 3.7186 | -8.0676 | -3.7594 | 0.007618 | -0.040768 | 0.25713 | 0.25771 | 0.25771 | 0.9981 | -0.048894 | 0.99699 | -0.069142 | 30.6071
78 | 0.3086 | 0.14679 | -0.30858 | -0.14931 | 1.3794e-05 | -0.0025191 | 0.0098685 | 0.0099 | 0.0099 | 0.99963 | -0.0067483 | 0.99959 | -0.006367 | 4.5
79 | 4.9209 | 2.2556 | -4.9191 | -2.2846 | 0.0017997 | -0.028988 | 0.15632 | 0.1567 | 0.1567 | 0.99963 | -0.0067483 | 0.99921 | -0.014639 | 18.6099
80 | -13.9489 | -6.4123 | 13.9533 | 6.4071 | 0.0043394 | -0.0052327 | 0.44334 | 0.44323 | 0.44334 | 0.99963 | -0.0067483 | 1 | 0 | 52.6534
81 | 8.0676 | 3.7594 | -8.0668 | -3.764 | 0.00085653 | -0.0045637 | 0.25771 | 0.25778 | 0.25778 | 0.99699 | -0.069142 | 0.99687 | -0.071399 | 30.6148
82 | 0.30858 | 0.14931 | -0.30858 | -0.14945 | 8.008e-07 | -0.00014574 | 0.0099 | 0.0099019 | 0.0099019 | 0.99959 | -0.006367 | 0.99959 | -0.0063445 | 4.5009
83 | 0.35059 | 0.16916 | -0.35059 | -0.1698 | 4.5069e-06 | -0.00063449 | 0.011246 | 0.011254 | 0.011254 | 0.99921 | -0.014639 | 0.99919 | -0.014527 | 5.1156
84 | 4.5685 | 2.1155 | -4.5676 | -2.1331 | 0.00094241 | -0.01767 | 0.14545 | 0.14568 | 0.14568 | 0.99921 | -0.014639 | 0.99896 | -0.019041 | 17.3012
85 | 6.1501 | 2.685 | -6.1458 | -2.6797 | 0.0042687 | 0.0053549 | 0.19372 | 0.19373 | 0.19373 | 1 | 0 | 0.99905 | -0.033805 | 23.6255
86 | 1.2369 | 0.58913 | -1.2365 | -0.58907 | 0.00033131 | 6.5637e-05 | 0.039548 | 0.03955 | 0.03955 | 1 | 0 | 0.99972 | -0.0018768 | 18.8334
87 | 0.50771 | 0.226 | -0.50752 | -0.23866 | 0.0001884 | -0.012658 | 0.016121 | 0.016275 | 0.016275 | 0.99512 | -0.10589 | 0.99478 | -0.10306 | 7.3977
88 | -0.91023 | -0.40345 | 0.9104 | 0.3998 | 0.00017409 | -0.0036508 | 0.028882 | 0.028839 | 0.028882 | 0.99512 | -0.10589 | 0.9953 | -0.10721 | 13.1283
89 | 0.31249 | 0.1351 | -0.3124 | -0.15014 | 8.453e-05 | -0.015048 | 0.0098759 | 0.010057 | 0.010057 | 0.99512 | -0.10589 | 0.99487 | -0.10384 | 4.5716
90 | 0.090028 | 0.042351 | -0.090028 | -0.043602 | 5.9202e-07 | -0.0012518 | 0.0028862 | 0.0029018 | 0.0029018 | 0.99512 | -0.10589 | 0.99512 | -0.10583 | 1.319
91 | 0.26084 | 0.12621 | -0.26084 | -0.12633 | 5.0785e-07 | -0.00012694 | 0.0084089 | 0.0084105 | 0.0084105 | 0.99478 | -0.10306 | 0.99478 | -0.10304 | 3.823
92 | 0.24668 | 0.11245 | -0.24665 | -0.11923 | 2.3989e-05 | -0.0067806 | 0.0078671 | 0.0079508 | 0.0079508 | 0.99478 | -0.10306 | 0.99469 | -0.10227 | 3.614
93 | -0.9104 | -0.3998 | 0.91048 | 0.39824 | 7.4317e-05 | -0.0015622 | 0.028839 | 0.02882 | 0.028839 | 0.9953 | -0.10721 | 0.99538 | -0.10777 | 13.1086
94 | 0.3124 | 0.15014 | -0.3124 | -0.1513 | 6.6286e-06 | -0.0011563 | 0.010057 | 0.010072 | 0.010072 | 0.99487 | -0.10384 | 0.99485 | -0.10366 | 4.5782
95 | -4.4808 | -2.1217 | 4.4823 | 2.0927 | 0.0014937 | -0.028992 | 0.14332 | 0.14295 | 0.14332 | 0.99857 | -0.026045 | 0.99896 | -0.019041 | 17.0218
96 | 0.48189 | 0.2311 | -0.48188 | -0.23139 | 3.9836e-06 | -0.00029637 | 0.01545 | 0.015454 | 0.015454 | 0.99857 | -0.026045 | 0.99857 | -0.025974 | 7.0243
97 | 3.999 | 1.8906 | -3.9983 | -1.8929 | 0.00062773 | -0.0022616 | 0.12787 | 0.12791 | 0.12791 | 0.99857 | -0.026045 | 0.9984 | -0.027909 | 35.3335
98 | 0.085267 | 0.040401 | -0.085267 | -0.041297 | 3.7445e-07 | -0.00089517 | 0.0027266 | 0.0027378 | 0.0027378 | 0.99896 | -0.019041 | 0.99896 | -0.019004 | 1.2444
99 | 0.0876 | 0.040853 | -0.0876 | -0.042426 | 6.9372e-07 | -0.0015733 | 0.0027943 | 0.0028138 | 0.0028138 | 0.99857 | -0.025974 | 0.99856 | -0.025908 | 1.279
100 | 0.39428 | 0.19054 | -0.39428 | -0.19096 | 3.7697e-06 | -0.00041818 | 0.012659 | 0.012665 | 0.012665 | 0.99857 | -0.025974 | 0.99856 | -0.025891 | 5.7567
101 | 3.9128 | 1.8515 | -3.912 | -1.8521 | 0.00079971 | -0.00067263 | 0.12516 | 0.12517 | 0.12517 | 0.9984 | -0.027909 | 0.99821 | -0.026218 | 56.8961
102 | 6.054 | 2.6352 | -6.0534 | -2.6419 | 0.00063669 | -0.0067005 | 0.19078 | 0.19087 | 0.19087 | 0.99905 | -0.033805 | 0.99893 | -0.036247 | 22.6685
103 | 1.2365 | 0.58907 | -1.2361 | -0.59351 | 0.0003996 | -0.0044399 | 0.03955 | 0.039607 | 0.039607 | 0.99972 | -0.0018768 | 0.99942 | 0.00086069 | 18.0032
104 | 0.24665 | 0.11923 | -0.24665 | -0.11946 | 8.0497e-07 | -0.00022501 | 0.0079508 | 0.0079536 | 0.0079536 | 0.99469 | -0.10227 | 0.99468 | -0.10224 | 3.6153
105 | -1.7427 | -0.80132 | 1.743 | 0.80143 | 0.00027885 | 0.00011483 | 0.055629 | 0.055628 | 0.055629 | 0.99538 | -0.10777 | 0.99555 | -0.10651 | 26.4899
106 | 3.912 | 1.8521 | -3.9103 | -1.8536 | 0.0017384 | -0.0014604 | 0.12517 | 0.1252 | 0.1252 | 0.99821 | -0.026218 | 0.9978 | -0.022535 | 56.9072
107 | -1.2359 | -0.59346 | 1.2361 | 0.59351 | 0.0002275 | 4.5463e-05 | 0.039608 | 0.039607 | 0.039608 | 0.99922 | -0.00039233 | 0.99942 | 0.00086069 | 18.861
108 | 0.8804 | 0.42128 | -0.88006 | -0.42136 | 0.00033962 | -7.2893e-05 | 0.028197 | 0.0282 | 0.0282 | 0.99922 | -0.00039233 | 0.99881 | -0.0030492 | 13.4287
109 | 0.35803 | 0.17338 | -0.35803 | -0.1734 | 4.5506e-06 | -2.016e-05 | 0.011497 | 0.011498 | 0.011498 | 0.99881 | -0.0030492 | 0.9988 | -0.003133 | 5.4751
110 | 0.52202 | 0.24797 | -0.52197 | -0.25133 | 5.2778e-05 | -0.0033509 | 0.016703 | 0.016745 | 0.016745 | 0.99881 | -0.0030492 | 0.99872 | -0.0021929 | 7.6114
111 | 0.52197 | 0.25133 | -0.52197 | -0.25147 | 2.3291e-06 | -0.00014747 | 0.016745 | 0.016747 | 0.016747 | 0.99872 | -0.0021929 | 0.99872 | -0.0021545 | 7.6122
112 | 6.0534 | 2.6419 | -6.0493 | -2.6848 | 0.0040906 | -0.042854 | 0.19087 | 0.19141 | 0.19141 | 0.99893 | -0.036247 | 0.99813 | -0.051753 | 22.733
113 | 6.0493 | 2.6848 | -6.0484 | -2.6944 | 0.00092361 | -0.009629 | 0.19141 | 0.19153 | 0.19153 | 0.99813 | -0.051753 | 0.99795 | -0.055211 | 22.7476
114 | 0.10641 | 0.05106 | -0.10641 | -0.051535 | 3.1062e-07 | -0.00047501 | 0.0034118 | 0.0034178 | 0.0034178 | 0.99861 | -0.0028101 | 0.99861 | -0.0027849 | 1.5535
115 | -0.10641 | -0.05106 | 0.10642 | 0.050479 | 1.0218e-05 | -0.00058146 | 0.0034118 | 0.0034045 | 0.0034118 | 0.99861 | -0.0028101 | 0.99871 | -0.0021411 | 1.6247
116 | -0.10642 | -0.050479 | 0.10642 | 0.050213 | 1.7244e-07 | -0.00026562 | 0.0034045 | 0.0034012 | 0.0034045 | 0.99871 | -0.0021411 | 0.99872 | -0.0021545 | 1.5475
117 | 0.88462 | 0.42772 | -0.88459 | -0.42843 | 3.2415e-05 | -0.00070477 | 0.028424 | 0.028433 | 0.028433 | 0.99795 | -0.055211 | 0.99792 | -0.054892 | 12.9239
118 | 4.9512 | 2.1638 | -4.9475 | -2.1595 | 0.0037147 | 0.0042794 | 0.1563 | 0.15631 | 0.15631 | 0.99795 | -0.055211 | 0.99693 | -0.091724 | 19.0627
119 | 0.1084 | 0.051994 | -0.1084 | -0.052501 | 3.4896e-07 | -0.00050663 | 0.0034884 | 0.0034947 | 0.0034947 | 0.99491 | -0.11019 | 0.9949 | -0.11016 | 1.5885
120 | -1.9841 | -0.91193 | 1.9843 | 0.91121 | 0.00017436 | -0.00071737 | 0.063359 | 0.06335 | 0.063359 | 0.99491 | -0.11019 | 0.99499 | -0.11087 | 28.7995
121 | 1.5035 | 0.67966 | -1.5034 | -0.67962 | 0.00011297 | 3.8072e-05 | 0.047874 | 0.047875 | 0.047875 | 0.99491 | -0.11019 | 0.99483 | -0.11081 | 22.7975
122 | -1.9843 | -0.91121 | 1.9851 | 0.90803 | 0.00077354 | -0.0031868 | 0.06335 | 0.063308 | 0.06335 | 0.99499 | -0.11087 | 0.99535 | -0.11385 | 28.7953
123 | 1.4032 | 0.63113 | -1.4032 | -0.63135 | 2.6125e-05 | -0.00022421 | 0.044647 | 0.04465 | 0.04465 | 0.99483 | -0.11081 | 0.99481 | -0.11068 | 20.2956
124 | 2.1096 | 1.0015 | -2.1095 | -1.0017 | 6.9653e-05 | -0.00024838 | 0.067727 | 0.06773 | 0.06773 | 0.99535 | -0.11385 | 0.99532 | -0.11358 | 30.7865
125 | -4.0946 | -1.9095 | 4.0948 | 1.909 | 0.00015581 | -0.00052543 | 0.13103 | 0.13102 | 0.13103 | 0.99535 | -0.11385 | 0.99539 | -0.11339 | 36.1967
126 | 1.3236 | 0.59281 | -1.3236 | -0.59324 | 4.454e-05 | -0.00043181 | 0.042085 | 0.042091 | 0.042091 | 0.99481 | -0.11068 | 0.99478 | -0.11044 | 19.1321
127 | 1.3236 | 0.59324 | -1.3235 | -0.59356 | 3.3143e-05 | -0.00032123 | 0.042091 | 0.042095 | 0.042095 | 0.99478 | -0.11044 | 0.99475 | -0.11025 | 19.1339
128 | 2.0046 | 0.95093 | -2.0043 | -0.95077 | 0.00032731 | 0.00015256 | 0.064351 | 0.064351 | 0.064351 | 0.99532 | -0.11358 | 0.99515 | -0.11474 | 30.6435
129 | -4.7095 | -2.2057 | 4.7104 | 2.2067 | 0.00091247 | 0.00098926 | 0.15082 | 0.15082 | 0.15082 | 0.99539 | -0.11339 | 0.99564 | -0.10724 | 43.091
130 | 0.25155 | 0.12085 | -0.25155 | -0.12144 | 2.2061e-06 | -0.00059558 | 0.0080935 | 0.008101 | 0.008101 | 0.99539 | -0.11339 | 0.99539 | -0.11331 | 3.6823
131 | 0.38266 | 0.18459 | -0.38265 | -0.18533 | 6.3352e-06 | -0.00073584 | 0.012326 | 0.012336 | 0.012336 | 0.99499 | -0.11391 | 0.99498 | -0.11377 | 5.6071
132 | -0.38266 | -0.18459 | 0.38267 | 0.18454 | 1.4658e-05 | -5.4822e-05 | 0.012326 | 0.012325 | 0.012326 | 0.99499 | -0.11391 | 0.99503 | -0.11365 | 5.8696
133 | -0.78872 | -0.38119 | 0.78873 | 0.38084 | 1.291e-05 | -0.00035018 | 0.025414 | 0.02541 | 0.025414 | 0.99503 | -0.11365 | 0.99505 | -0.1138 | 11.5519
134 | 1.035 | 0.45512 | -1.035 | -0.45576 | 3.9651e-05 | -0.00063983 | 0.032812 | 0.03282 | 0.03282 | 0.99475 | -0.11025 | 0.99472 | -0.10999 | 14.9181
135 | 0.28851 | 0.13844 | -0.2885 | -0.13917 | 3.5929e-06 | -0.00073553 | 0.0092864 | 0.0092956 | 0.0092956 | 0.99475 | -0.11025 | 0.99474 | -0.11015 | 4.2253
136 | 1.8629 | 0.88274 | -1.8628 | -0.88343 | 0.00014727 | -0.00068555 | 0.0598 | 0.059809 | 0.059809 | 0.99515 | -0.11474 | 0.99508 | -0.11408 | 27.1859
137 | 0.14139 | 0.068033 | -0.14139 | -0.068476 | 5.1901e-07 | -0.00044304 | 0.0045515 | 0.0045571 | 0.0045571 | 0.99515 | -0.11474 | 0.99515 | -0.11471 | 2.0714
138 | 1.9825 | 0.91655 | -1.9823 | -0.91731 | 0.00018438 | -0.00076028 | 0.063325 | 0.063335 | 0.063335 | 0.99564 | -0.10724 | 0.99555 | -0.10651 | 28.7886
139 | -6.6929 | -3.1232 | 6.6933 | 3.1244 | 0.00045904 | 0.001196 | 0.21414 | 0.21414 | 0.21414 | 0.99564 | -0.10724 | 0.99576 | -0.10007 | 33.2003
140 | 0.12797 | 0.061591 | -0.12797 | -0.061671 | 7.692e-08 | -8.0291e-05 | 0.0041188 | 0.0041198 | 0.0041198 | 0.99539 | -0.11331 | 0.99539 | -0.11331 | 1.8726
141 | 0.78875 | 0.38013 | -0.78873 | -0.38084 | 2.6093e-05 | -0.00070816 | 0.025401 | 0.02541 | 0.02541 | 0.99508 | -0.11408 | 0.99505 | -0.1138 | 11.5499
142 | 0.12954 | 0.061561 | -0.12954 | -0.062739 | 1.1563e-06 | -0.0011783 | 0.0041608 | 0.0041756 | 0.0041756 | 0.99508 | -0.11408 | 0.99507 | -0.11401 | 1.898
143 | 0.94448 | 0.44173 | -0.9444 | -0.44324 | 7.9052e-05 | -0.0015055 | 0.030248 | 0.030267 | 0.030267 | 0.99508 | -0.11408 | 0.995 | -0.11341 | 13.7578
144 | 0.89268 | 0.38936 | -0.89261 | -0.39085 | 6.8283e-05 | -0.0014914 | 0.028263 | 0.028281 | 0.028281 | 0.99472 | -0.10999 | 0.99465 | -0.10947 | 12.855
145 | 0.14232 | 0.066407 | -0.14232 | -0.066975 | 6.6801e-07 | -0.00056799 | 0.0045578 | 0.0045647 | 0.0045647 | 0.99472 | -0.10999 | 0.99471 | -0.10995 | 2.0749
146 | 0.090606 | 0.043325 | -0.090606 | -0.043882 | 2.6809e-07 | -0.00055711 | 0.0029145 | 0.0029215 | 0.0029215 | 0.99474 | -0.11015 | 0.99474 | -0.11012 | 1.328
147 | -0.20126 | -0.090786 | 0.20126 | 0.090073 | 1.6556e-06 | -0.00071384 | 0.006408 | 0.0063995 | 0.006408 | 0.99464 | -0.11398 | 0.99465 | -0.11404 | 2.9127
148 | 0.10485 | 0.044091 | -0.10482 | -0.045463 | 2.2908e-05 | -0.0013722 | 0.0033011 | 0.0033169 | 0.0033169 | 0.99464 | -0.11398 | 0.99441 | -0.11609 | 1.5795
149 | -0.20126 | -0.090073 | 0.2013 | 0.089431 | 4.1188e-05 | -0.00064186 | 0.0063995 | 0.0063916 | 0.0063995 | 0.99465 | -0.11404 | 0.99487 | -0.11227 | 3.0474
150 | 0.10482 | 0.045463 | -0.10482 | -0.050767 | 3.363e-06 | -0.0053039 | 0.0033169 | 0.0033811 | 0.0033811 | 0.99441 | -0.11609 | 0.99438 | -0.11584 | 1.5369
151 | -0.51773 | -0.24268 | 0.51774 | 0.24208 | 9.3813e-06 | -0.00060078 | 0.016591 | 0.016584 | 0.016591 | 0.99487 | -0.11227 | 0.99488 | -0.11242 | 7.5415
152 | 0.13974 | 0.065938 | -0.13974 | -0.067678 | 1.9855e-06 | -0.0017395 | 0.0044834 | 0.0045052 | 0.0045052 | 0.99488 | -0.11242 | 0.99487 | -0.1123 | 2.0478
153 | -0.65748 | -0.30802 | 0.65752 | 0.3062 | 4.5852e-05 | -0.0018173 | 0.021067 | 0.021045 | 0.021067 | 0.99488 | -0.11242 | 0.99495 | -0.11298 | 9.576
154 | -0.3754 | -0.18181 | 0.3754 | 0.18115 | 5.5423e-06 | -0.00066621 | 0.012114 | 0.012105 | 0.012114 | 0.99398 | 0.011932 | 0.99399 | 0.011804 | 5.5063
155 | 0.55872 | 0.26632 | -0.55864 | -0.27056 | 7.8216e-05 | -0.0042411 | 0.017975 | 0.018029 | 0.018029 | 0.99399 | 0.011804 | 0.99387 | 0.013002 | 8.195
156 | 1.7436 | 0.83396 | -1.7432 | -0.83607 | 0.00039768 | -0.0021107 | 0.056133 | 0.056161 | 0.056161 | 0.99399 | 0.011804 | 0.99378 | 0.013742 | 25.5275
157 | -2.6778 | -1.2814 | 2.679 | 1.2789 | 0.0012149 | -0.0025304 | 0.086213 | 0.086177 | 0.086213 | 0.99399 | 0.011804 | 0.99441 | 0.0079673 | 39.1878
158 | 0.23068 | 0.10942 | -0.23067 | -0.11089 | 4.5972e-06 | -0.0014713 | 0.0074164 | 0.0074348 | 0.0074348 | 0.99378 | 0.013742 | 0.99377 | 0.01391 | 3.3795
159 | 1.5126 | 0.72665 | -1.5125 | -0.72741 | 0.00010621 | -0.00075786 | 0.048744 | 0.048754 | 0.048754 | 0.99378 | 0.013742 | 0.99372 | 0.014344 | 22.161
160 | -2.679 | -1.2789 | 2.6792 | 1.2785 | 0.00018837 | -0.00039277 | 0.086177 | 0.086171 | 0.086177 | 0.99441 | 0.0079673 | 0.99448 | 0.0073745 | 39.1714
161 | 0.23067 | 0.11089 | -0.23067 | -0.11172 | 2.5971e-06 | -0.00082789 | 0.0074348 | 0.0074453 | 0.0074453 | 0.99377 | 0.01391 | 0.99375 | 0.014007 | 3.3842
162 | 1.2086 | 0.58027 | -1.2086 | -0.58069 | 3.6882e-05 | -0.00041838 | 0.038948 | 0.038953 | 0.038953 | 0.99372 | 0.014344 | 0.99369 | 0.014604 | 17.7061
163 | -3.0106 | -1.4391 | 3.0108 | 1.4389 | 0.00011429 | -0.00018158 | 0.096863 | 0.09686 | 0.096863 | 0.99448 | 0.0073745 | 0.99451 | 0.0070535 | 44.0284
164 | 0.22534 | 0.10677 | -0.22534 | -0.10723 | 1.3718e-06 | -0.0004609 | 0.0072439 | 0.0072497 | 0.0072497 | 0.99369 | 0.014604 | 0.99369 | 0.014655 | 3.2953
165 | 0.98327 | 0.47392 | -0.9832 | -0.47515 | 7.0978e-05 | -0.0012248 | 0.03171 | 0.031725 | 0.031725 | 0.99369 | 0.014604 | 0.99362 | 0.015228 | 14.4206
166 | -3.0108 | -1.4389 | 3.0135 | 1.4345 | 0.0027626 | -0.0043972 | 0.09686 | 0.096795 | 0.09686 | 0.99451 | 0.0070535 | 0.99536 | -0.00066649 | 44.0272
167 | 0.40464 | 0.17555 | -0.40461 | -0.17956 | 3.7104e-05 | -0.0040169 | 0.012772 | 0.012819 | 0.012819 | 0.99693 | -0.091724 | 0.99684 | -0.091098 | 5.8268
168 | 0.22592 | 0.093021 | -0.22587 | -0.093685 | 5.245e-05 | -0.00066379 | 0.0070754 | 0.0070831 | 0.0070831 | 0.99684 | -0.091098 | 0.99659 | -0.093519 | 3.3729
169 | 0.14632 | 0.055157 | -0.14631 | -0.063279 | 9.5629e-06 | -0.0081221 | 0.0045294 | 0.0046177 | 0.0046177 | 0.99659 | -0.093519 | 0.99653 | -0.093171 | 2.099
170 | 0.14631 | 0.063279 | -0.14628 | -0.063992 | 2.3371e-05 | -0.0007132 | 0.0046177 | 0.0046261 | 0.0046261 | 0.99653 | -0.093171 | 0.99636 | -0.094645 | 2.2029
171 | 0.14628 | 0.063992 | -0.14628 | -0.068762 | 5.8228e-06 | -0.0047706 | 0.0046261 | 0.0046832 | 0.0046832 | 0.99636 | -0.094645 | 0.99632 | -0.094347 | 2.1287
172 | 0.14628 | 0.068762 | -0.14628 | -0.070845 | 2.588e-06 | -0.0020825 | 0.0046832 | 0.0047092 | 0.0047092 | 0.99632 | -0.094347 | 0.9963 | -0.094198 | 2.1406
173 | -0.34752 | -0.16831 | 0.34754 | 0.16818 | 2.7833e-05 | -0.00012989 | 0.011199 | 0.011198 | 0.011199 | 0.99528 | -0.0011953 | 0.99536 | -0.00066649 | 5.3331
174 | -3.3611 | -1.6027 | 3.3685 | 1.5935 | 0.0074824 | -0.0091875 | 0.10799 | 0.10785 | 0.10799 | 0.99536 | -0.00066649 | 0.99742 | -0.019203 | 49.0873
175 | -3.6008 | -1.7059 | 3.6017 | 1.7048 | 0.00097787 | -0.0010188 | 0.11532 | 0.1153 | 0.11532 | 0.99742 | -0.019203 | 0.99768 | -0.021452 | 52.4168
176 | 0.23222 | 0.1124 | -0.23222 | -0.11247 | 6.1317e-06 | -6.9457e-05 | 0.0074669 | 0.0074679 | 0.0074679 | 0.99742 | -0.019203 | 0.9974 | -0.019378 | 3.5561
177 | -3.9098 | -1.854 | 3.9103 | 1.8536 | 0.00051003 | -0.00042801 | 0.1252 | 0.1252 | 0.1252 | 0.99768 | -0.021452 | 0.9978 | -0.022535 | 56.9105
178 | -0.65752 | -0.3062 | 0.65753 | 0.3059 | 7.6739e-06 | -0.00030455 | 0.021045 | 0.021041 | 0.021045 | 0.99495 | -0.11298 | 0.99496 | -0.11307 | 9.5658
179 | -0.76363 | -0.35728 | 0.76366 | 0.35646 | 2.8196e-05 | -0.00082633 | 0.024461 | 0.024451 | 0.024461 | 0.99496 | -0.11307 | 0.99499 | -0.11336 | 11.1186
180 | -0.76366 | -0.35646 | 0.76366 | 0.35634 | 3.9871e-06 | -0.00011691 | 0.024451 | 0.024449 | 0.024451 | 0.99499 | -0.11336 | 0.995 | -0.11341 | 11.1139
181 | -0.41375 | -0.20039 | 0.41376 | 0.19997 | 4.2246e-06 | -0.00042141 | 0.013322 | 0.013317 | 0.013322 | 0.99619 | -0.092023 | 0.9962 | -0.092112 | 6.0554
182 | -7.871 | -3.6712 | 7.8718 | 3.6669 | 0.0007675 | -0.0043179 | 0.25167 | 0.25161 | 0.25167 | 0.9962 | -0.092112 | 0.99631 | -0.090038 | 29.8899
183 | 7.4573 | 3.4712 | -7.4567 | -3.475 | 0.00059426 | -0.0037869 | 0.23836 | 0.23841 | 0.23841 | 0.9962 | -0.092112 | 0.99611 | -0.093809 | 28.3148
184 | -7.8718 | -3.6669 | 7.875 | 3.6711 | 0.0031752 | 0.0042353 | 0.25161 | 0.25161 | 0.25161 | 0.99631 | -0.090038 | 0.99687 | -0.071399 | 30.6843
185 | 7.4567 | 3.475 | -7.4566 | -3.4756 | 9.7706e-05 | -0.00062237 | 0.23841 | 0.23842 | 0.23842 | 0.99611 | -0.093809 | 0.99609 | -0.094088 | 28.3159
186 | 7.1231 | 3.3141 | -7.123 | -3.3149 | 0.00011604 | -0.00082066 | 0.22768 | 0.22769 | 0.22769 | 0.99609 | -0.094088 | 0.99607 | -0.094435 | 27.042
187 | 7.123 | 3.3149 | -7.1229 | -3.3158 | 0.00011996 | -0.00084825 | 0.22769 | 0.22771 | 0.22771 | 0.99607 | -0.094435 | 0.99605 | -0.094794 | 27.0434
188 | -0.14232 | -0.068928 | 0.14232 | 0.068717 | 2.5129e-07 | -0.00021119 | 0.0045892 | 0.0045865 | 0.0045892 | 0.9947 | -0.10982 | 0.9947 | -0.10983 | 2.086
189 | -0.14232 | -0.068717 | 0.14232 | 0.066975 | 2.0618e-06 | -0.0017421 | 0.0045865 | 0.0045647 | 0.0045865 | 0.9947 | -0.10983 | 0.99471 | -0.10995 | 2.0848
190 | -0.23338 | -0.11303 | 0.23339 | 0.1129 | 1.2251e-05 | -0.00013568 | 0.0075268 | 0.007525 | 0.0075268 | 0.99454 | -0.10947 | 0.9946 | -0.10913 | 3.5842
191 | -0.80698 | -0.35054 | 0.80702 | 0.34939 | 4.2554e-05 | -0.0011425 | 0.025536 | 0.025523 | 0.025536 | 0.9946 | -0.10913 | 0.99465 | -0.10947 | 11.6074
192 | 0.36101 | 0.14491 | -0.36096 | -0.15223 | 5.3206e-05 | -0.007315 | 0.011291 | 0.011372 | 0.011372 | 0.9946 | -0.10913 | 0.99446 | -0.1083 | 5.1689
193 | 0.21257 | 0.092726 | -0.21255 | -0.10202 | 2.4213e-05 | -0.0092935 | 0.0067312 | 0.0068436 | 0.0068436 | 0.9946 | -0.10913 | 0.99449 | -0.10825 | 3.1107
194 | 0.36096 | 0.15223 | -0.36095 | -0.15254 | 2.2619e-06 | -0.0003086 | 0.011372 | 0.011375 | 0.011375 | 0.99446 | -0.1083 | 0.99445 | -0.10826 | 5.1705
195 | 0.21255 | 0.10202 | -0.21255 | -0.10294 | 2.4449e-06 | -0.00092107 | 0.0068436 | 0.0068552 | 0.0068552 | 0.99449 | -0.10825 | 0.99448 | -0.10816 | 3.116
196 | 0.22534 | 0.10723 | -0.22533 | -0.10913 | 5.6907e-06 | -0.0019041 | 0.0072497 | 0.0072736 | 0.0072736 | 0.99369 | 0.014655 | 0.99366 | 0.014871 | 3.3062
197 | 0.66329 | 0.32021 | -0.66327 | -0.32124 | 2.6798e-05 | -0.0010248 | 0.021399 | 0.021412 | 0.021412 | 0.99362 | 0.015228 | 0.99359 | 0.015579 | 9.7326
198 | 0.18074 | 0.086899 | -0.18074 | -0.087363 | 8.9002e-07 | -0.00046477 | 0.0058184 | 0.0058242 | 0.0058242 | 0.995 | -0.11341 | 0.99499 | -0.11336 | 2.6474
199 | 0.1043 | 0.05034 | -0.1043 | -0.050513 | 1.1043e-07 | -0.00017306 | 0.0033599 | 0.0033621 | 0.0033621 | 0.99499 | -0.11336 | 0.99499 | -0.11335 | 1.5282
200 | -0.14225 | -0.068897 | 0.14226 | 0.066576 | 2.7295e-06 | -0.0023208 | 0.0045815 | 0.0045525 | 0.0045815 | 0.99592 | -0.096665 | 0.99594 | -0.096826 | 2.0825
201 | -7.0312 | -3.2765 | 7.0317 | 3.2728 | 0.00052017 | -0.0037849 | 0.22484 | 0.22479 | 0.22484 | 0.99594 | -0.096826 | 0.99603 | -0.095251 | 26.7033
202 | 6.8889 | 3.21 | -6.8882 | -3.2153 | 0.00069842 | -0.0053163 | 0.22029 | 0.22036 | 0.22036 | 0.99594 | -0.096826 | 0.99582 | -0.098981 | 26.1713
203 | -7.0317 | -3.2728 | 7.0317 | 3.2726 | 1.9392e-05 | -0.00014115 | 0.22479 | 0.22479 | 0.22479 | 0.99603 | -0.095251 | 0.99603 | -0.095192 | 26.6971
204 | 6.8149 | 3.1804 | -6.8148 | -3.1817 | 0.00016537 | -0.0012886 | 0.21801 | 0.21803 | 0.21803 | 0.99582 | -0.098981 | 0.9958 | -0.099496 | 25.8939
205 | 0.073294 | 0.034871 | -0.073294 | -0.035498 | 1.9647e-07 | -0.00062725 | 0.0023529 | 0.0023608 | 0.0023608 | 0.99582 | -0.098981 | 0.99582 | -0.098958 | 1.0731
206 | -7.1227 | -3.3167 | 7.1229 | 3.3158 | 0.00013294 | -0.00093988 | 0.22772 | 0.22771 | 0.22772 | 0.99603 | -0.095192 | 0.99605 | -0.094794 | 27.045
207 | 6.6935 | 3.123 | -6.6933 | -3.1244 | 0.00018007 | -0.0014605 | 0.21412 | 0.21414 | 0.21414 | 0.9958 | -0.099496 | 0.99576 | -0.10007 | 25.4325
208 | 0.098397 | 0.025375 | -0.098396 | -0.026865 | 7.3556e-07 | -0.0014894 | 0.0029498 | 0.0029609 | 0.0029609 | 0.99445 | -0.10826 | 0.99444 | -0.10827 | 1.3459
209 | 0.098396 | 0.026865 | -0.098386 | -0.047215 | 1.0721e-05 | -0.020351 | 0.0029609 | 0.0031682 | 0.0031682 | 0.99444 | -0.10827 | 0.99434 | -0.10783 | 1.4401
210 | -0.12797 | -0.061979 | 0.12797 | 0.061671 | 2.9548e-07 | -0.00030811 | 0.0041237 | 0.0041198 | 0.0041237 | 0.99538 | -0.11329 | 0.99539 | -0.11331 | 1.8744
211 | 0.098386 | 0.047215 | -0.098385 | -0.04765 | 2.4733e-07 | -0.0004349 | 0.0031682 | 0.0031737 | 0.0031737 | 0.99434 | -0.10783 | 0.99433 | -0.10781 | 1.4426

## res_trafo
| p_hv_mw | q_hv_mvar | p_lv_mw | q_lv_mvar | pl_mw | ql_mvar | i_hv_ka | i_lv_ka | vm_hv_pu | va_hv_degree | vm_lv_pu | va_lv_degree | loading_percent
0 | 2.6518e-14 | 1.7507e-14 | 0.013999 | 0.0105 | 0.013999 | 0.0105 | 1.6678e-16 | 0.00050517 | 0.99997 | 149.9981 | 1 | 0 | 0.069998

## res_ext_grid
| p_mw | q_mvar
0 | 21.7388 | 9.878

## res_load
| p_mw | q_mvar
0 | 0.13802 | 0.066845
1 | 0.15884 | 0.076928
2 | 0.15098 | 0.073123
3 | 0.12148 | 0.058834
4 | 0.083284 | 0.040336
5 | 0.15276 | 0.073983
6 | 0.11888 | 0.057577
7 | 0.12626 | 0.061152
8 | 0.10701 | 0.051829
9 | 0.11597 | 0.056169
10 | 0.1514 | 0.073328
11 | 0.15529 | 0.075212
12 | 0.13222 | 0.064037
13 | 0.11698 | 0.056658
14 | 0.15361 | 0.074396
15 | 0.15102 | 0.07314
16 | 0.14389 | 0.069691
17 | 0.12141 | 0.058802
18 | 0.13916 | 0.067398
19 | 0.14131 | 0.06844
20 | 0.12773 | 0.061864
21 | 0.18289 | 0.088577
22 | 0.32478 | 0.1573
23 | 0.072253 | 0.034994
24 | 0.26559 | 0.12863
25 | 0.15017 | 0.07273
26 | 0.073357 | 0.035529
27 | 0.14434 | 0.069908
28 | 0.1551 | 0.075116
29 | 0.066843 | 0.032374
30 | 0.15484 | 0.074991
31 | 0.25511 | 0.12356
32 | 0.37875 | 0.18344
33 | 0.38464 | 0.18629
34 | 0.090028 | 0.043602
35 | 0.3124 | 0.1513
36 | 0.08551 | 0.041414
37 | 0.085267 | 0.041297
38 | 0.35059 | 0.1698
39 | 0.30858 | 0.14945
40 | 0.091769 | 0.044446
41 | 0.26084 | 0.12633
42 | 0.24665 | 0.11946
43 | 0.83226 | 0.40308
44 | 0.0876 | 0.042426
45 | 0.39428 | 0.19096
46 | 0.3555 | 0.17218
47 | 0.35803 | 0.1734
48 | 0.10641 | 0.051535
49 | 0.21255 | 0.10294
50 | 0.37222 | 0.18027
51 | 0.1084 | 0.052501
52 | 0.10014 | 0.048498
53 | 0.079582 | 0.038543
54 | 0.10488 | 0.050793
55 | 0.36316 | 0.17589
56 | 0.38265 | 0.18533
57 | 0.40604 | 0.19666
58 | 0.12358 | 0.059853
59 | 0.14139 | 0.068476
60 | 0.1979 | 0.095846
61 | 0.096414 | 0.046695
62 | 0.31643 | 0.15325
63 | 0.10482 | 0.050767
64 | 0.3754 | 0.18181
65 | 0.55864 | 0.27056
66 | 0.30381 | 0.14714
67 | 0.33148 | 0.16054
68 | 0.23067 | 0.11172
69 | 0.17868 | 0.086541
70 | 0.079552 | 0.038529
71 | 0.88459 | 0.42843
72 | 0.14628 | 0.070845
73 | 0.41555 | 0.20126
74 | 0.34752 | 0.16831
75 | 0.30802 | 0.14918
76 | 0.23222 | 0.11247
77 | 0.13974 | 0.067678
78 | 0.1061 | 0.051385
79 | 0.41375 | 0.20039
80 | 0.19177 | 0.092879
81 | 0.33347 | 0.16151
82 | 0.14232 | 0.068928
83 | 0.23338 | 0.11303
84 | 0.085595 | 0.041456
85 | 0.11323 | 0.054841
86 | 0.23925 | 0.11587
87 | 0.3199 | 0.15494
88 | 0.22533 | 0.10913
89 | 0.66327 | 0.32124
90 | 0.076444 | 0.037024
91 | 0.1043 | 0.050513
92 | 0.12954 | 0.062739
93 | 0.14225 | 0.068897
94 | 0.091029 | 0.044087
95 | 0.12125 | 0.058726
96 | 0.073294 | 0.035498
97 | 0.21255 | 0.10294
98 | 0.26256 | 0.12716
99 | 0.090606 | 0.043882
100 | 0.12797 | 0.061979
101 | 0.098385 | 0.04765

## dtypes
| element | column | dtype
0 | bus | name | object
1 | bus | vn_kv | float64
2 | bus | type | object
3 | bus | zone | object
4 | bus | in_service | bool
5 | load | name | object
6 | load | bus | uint32
7 | load | p_mw | float64
8 | load | q_mvar | float64
9 | load | const_z_percent | float64
10 | load | const_i_percent | float64
11 | load | sn_mva | float64
12 | load | scaling | float64
13 | load | in_service | bool
14 | load | type | object
15 | ext_grid | name | object
16 | ext_grid | bus | uint32
17 | ext_grid | vm_pu | float64
18 | ext_grid | va_degree | float64
19 | ext_grid | slack_weight | float64
20 | ext_grid | in_service | bool
21 | line | name | object
22 | line | std_type | object
23 | line | from_bus | uint32
24 | line | to_bus | uint32
25 | line | length_km | float64
26 | line | r_ohm_per_km | float64
27 | line | x_ohm_per_km | float64
28 | line | c_nf_per_km | float64
29 | line | g_us_per_km | float64
30 | line | max_i_ka | float64
31 | line | df | float64
32 | line | parallel | uint32
33 | line | type | object
34 | line | in_service | bool
35 | trafo | name | object
36 | trafo | std_type | object
37 | trafo | hv_bus | uint32
38 | trafo | lv_bus | uint32
39 | trafo | sn_mva | float64
40 | trafo | vn_hv_kv | float64
41 | trafo | vn_lv_kv | float64
42 | trafo | vk_percent | float64
43 | trafo | vkr_percent | float64
44 | trafo | pfe_kw | float64
45 | trafo | i0_percent | float64
46 | trafo | shift_degree | float64
47 | trafo | tap_side | object
48 | trafo | tap_neutral | int32
49 | trafo | tap_min | int32
50 | trafo | tap_max | int32
51 | trafo | tap_step_percent | float64
52 | trafo | tap_step_degree | float64
53 | trafo | tap_pos | int32
54 | trafo | tap_phase_shifter | bool
55 | trafo | parallel | uint32
56 | trafo | df | float64
57 | trafo | in_service | bool
58 | bus_geodata | x | float64
59 | bus_geodata | y | float64
60 | bus_geodata | coords | object
61 | res_bus | vm_pu | float64
62 | res_bus | va_degree | float64
63 | res_bus | p_mw | float64
64 | res_bus | q_mvar | float64
65 | res_line | p_from_mw | float64
66 | res_line | q_from_mvar | float64
67 | res_line | p_to_mw | float64
68 | res_line | q_to_mvar | float64
69 | res_line | pl_mw | float64
70 | res_line | ql_mvar | float64
71 | res_line | i_from_ka | float64
72 | res_line | i_to_ka | float64
73 | res_line | i_ka | float64
74 | res_line | vm_from_pu | float64
75 | res_line | va_from_degree | float64
76 | res_line | vm_to_pu | float64
77 | res_line | va_to_degree | float64
78 | res_line | loading_percent | float64
79 | res_trafo | p_hv_mw | float64
80 | res_trafo | q_hv_mvar | float64
81 | res_trafo | p_lv_mw | float64
82 | res_trafo | q_lv_mvar | float64
83 | res_trafo | pl_mw | float64
84 | res_trafo | ql_mvar | float64
85 | res_trafo | i_hv_ka | float64
86 | res_trafo | i_lv_ka | float64
87 | res_trafo | vm_hv_pu | float64
88 | res_trafo | va_hv_degree | float64
89 | res_trafo | vm_lv_pu | float64
90 | res_trafo | va_lv_degree | float64
91 | res_trafo | loading_percent | float64
92 | res_ext_grid | p_mw | float64
93 | res_ext_grid | q_mvar | float64
94 | res_load | p_mw | float64
95 | res_load | q_mvar | float64

## parameters
| version | format_version | converged | OPF_converged | name | f_hz | sn_mva
0 | 2.14.6 | 2.14.0 | TRUE | FALSE |  | 50 | 1