## bus
| name | vn_kv | type | zone | in_service
0 | bus_MV_177_0_node_0 | 20 | n |  | TRUE
1 | bus_MV_177_0_node_1 | 20 | n |  | TRUE
2 | bus_MV_177_0_node_2 | 20 | n |  | TRUE
3 | bus_MV_177_0_node_4 | 20 | n |  | TRUE
4 | bus_MV_177_0_node_72 | 20 | n |  | TRUE
5 | bus_MV_177_0_node_7 | 20 | n |  | TRUE
6 | bus_MV_177_0_node_8 | 20 | n |  | TRUE
7 | bus_MV_177_0_node_77 | 20 | n |  | TRUE
8 | bus_MV_177_0_node_75 | 20 | n |  | TRUE
9 | bus_MV_177_0_node_5 | 20 | n |  | TRUE
10 | bus_MV_177_0_node_6 | 20 | n |  | TRUE
11 | bus_MV_177_0_node_234 | 20 | n |  | TRUE
12 | bus_MV_177_0_node_42 | 20 | n |  | TRUE
13 | bus_MV_177_0_node_43 | 20 | n |  | TRUE
14 | bus_MV_177_0_node_71 | 20 | n |  | TRUE
15 | bus_MV_177_0_node_3 | 20 | n |  | TRUE
16 | bus_MV_177_0_node_9 | 20 | n |  | TRUE
17 | bus_MV_177_0_node_11 | 20 | n |  | TRUE
18 | bus_MV_177_0_node_55 | 20 | n |  | TRUE
19 | bus_MV_177_0_node_76 | 20 | n |  | TRUE
20 | bus_MV_177_0_node_22 | 20 | n |  | TRUE
21 | bus_MV_177_0_node_18 | 20 | n |  | TRUE
22 | bus_MV_177_0_node_12 | 20 | n |  | TRUE
23 | bus_MV_177_0_node_50 | 20 | n |  | TRUE
24 | bus_MV_177_0_node_47 | 20 | n |  | TRUE
25 | bus_MV_177_0_node_56 | 20 | n |  | TRUE
26 | bus_MV_177_0_node_73 | 20 | n |  | TRUE
27 | bus_MV_177_0_node_70 | 20 | n |  | TRUE
28 | bus_MV_177_0_node_13 | 20 | n |  | TRUE
29 | bus_MV_177_0_node_15 | 20 | n |  | TRUE
30 | bus_MV_177_0_node_14 | 20 | n |  | TRUE
31 | bus_MV_177_0_node_17 | 20 | n |  | TRUE
32 | bus_MV_177_0_node_16 | 20 | n |  | TRUE
33 | bus_MV_177_0_node_230 | 20 | n |  | TRUE
34 | bus_MV_177_0_node_125 | 20 | n |  | TRUE
35 | bus_MV_177_0_node_19 | 20 | n |  | TRUE
36 | bus_MV_177_0_node_21 | 20 | n |  | TRUE
37 | bus_MV_177_0_node_20 | 20 | n |  | TRUE
38 | bus_MV_177_0_node_23 | 20 | n |  | TRUE
39 | bus_MV_177_0_node_250 | 20 | n |  | TRUE
40 | bus_MV_177_0_node_53 | 20 | n |  | TRUE
41 | bus_MV_177_0_node_96 | 20 | n |  | TRUE
42 | bus_MV_177_0_node_52 | 20 | n |  | TRUE
43 | bus_MV_177_0_node_54 | 20 | n |  | TRUE
44 | bus_MV_177_0_node_248 | 20 | n |  | TRUE
45 | bus_MV_177_0_node_245 | 20 | n |  | TRUE
46 | bus_MV_177_0_node_24 | 20 | n |  | TRUE
47 | bus_MV_177_0_node_25 | 20 | n |  | TRUE
48 | bus_MV_177_0_node_26 | 20 | n |  | TRUE
49 | bus_MV_177_0_node_99 | 20 | n |  | TRUE
50 | bus_MV_177_0_node_27 | 20 | n |  | TRUE
51 | bus_MV_177_0_node_94 | 20 | n |  | TRUE
52 | bus_MV_177_0_node_101 | 20 | n |  | TRUE
53 | bus_MV_177_0_node_100 | 20 | n |  | TRUE
54 | bus_MV_177_0_node_102 | 20 | n |  | TRUE
55 | bus_MV_177_0_node_89 | 20 | n |  | TRUE
56 | bus_MV_177_0_node_214 | 20 | n |  | TRUE
57 | bus_MV_177_0_node_33 | 20 | n |  | TRUE
58 | bus_MV_177_0_node_34 | 20 | n |  | TRUE
59 | bus_MV_177_0_node_28 | 20 | n |  | TRUE
60 | bus_MV_177_0_node_29 | 20 | n |  | TRUE
61 | bus_MV_177_0_node_30 | 20 | n |  | TRUE
62 | bus_MV_177_0_node_31 | 20 | n |  | TRUE
63 | bus_MV_177_0_node_32 | 20 | n |  | TRUE
64 | bus_MV_177_0_node_104 | 20 | n |  | TRUE
65 | bus_MV_177_0_node_37 | 20 | n |  | TRUE
66 | bus_MV_177_0_node_237 | 20 | n |  | TRUE
67 | bus_MV_177_0_node_249 | 20 | n |  | TRUE
68 | bus_MV_177_0_node_236 | 20 | n |  | TRUE
69 | bus_MV_177_0_node_86 | 20 | n |  | TRUE
70 | bus_MV_177_0_node_36 | 20 | n |  | TRUE
71 | bus_MV_177_0_node_35 | 20 | n |  | TRUE
72 | bus_MV_177_0_node_117 | 20 | n |  | TRUE
73 | bus_MV_177_0_node_114 | 20 | n |  | TRUE
74 | bus_MV_177_0_node_118 | 20 | n |  | TRUE
75 | bus_MV_177_0_node_115 | 20 | n |  | TRUE
76 | bus_MV_177_0_node_232 | 20 | n |  | TRUE
77 | bus_MV_177_0_node_120 | 20 | n |  | TRUE
78 | bus_MV_177_0_node_231 | 20 | n |  | TRUE
79 | bus_MV_177_0_node_38 | 20 | n |  | TRUE
80 | bus_MV_177_0_node_39 | 20 | n |  | TRUE
81 | bus_MV_177_0_node_91 | 20 | n |  | TRUE
82 | bus_MV_177_0_node_40 | 20 | n |  | TRUE
83 | bus_MV_177_0_node_41 | 20 | n |  | TRUE
84 | bus_MV_177_0_node_93 | 20 | n |  | TRUE
85 | bus_MV_177_0_node_90 | 20 | n |  | TRUE
86 | bus_MV_177_0_node_97 | 20 | n |  | TRUE
87 | bus_MV_177_0_node_98 | 20 | n |  | TRUE
88 | bus_MV_177_0_node_44 | 20 | n |  | TRUE
89 | bus_MV_177_0_node_46 | 20 | n |  | TRUE
90 | bus_MV_177_0_node_45 | 20 | n |  | TRUE
91 | bus_MV_177_0_node_61 | 20 | n |  | TRUE
92 | bus_MV_177_0_node_49 | 20 | n |  | TRUE
93 | bus_MV_177_0_node_48 | 20 | n |  | TRUE
94 | bus_MV_177_0_node_65 | 20 | n |  | TRUE
95 | bus_MV_177_0_node_220 | 20 | n |  | TRUE
96 | bus_MV_177_0_node_235 | 20 | n |  | TRUE
97 | bus_MV_177_0_node_63 | 20 | n |  | TRUE
98 | bus_MV_177_0_node_229 | 20 | n |  | TRUE
99 | bus_MV_177_0_node_66 | 20 | n |  | TRUE
100 | bus_MV_177_0_node_51 | 20 | n |  | TRUE
101 | bus_MV_177_0_node_244 | 20 | n |  | TRUE
102 | bus_MV_177_0_node_112 | 20 | n |  | TRUE
103 | bus_MV_177_0_node_78 | 20 | n |  | TRUE
104 | bus_MV_177_0_node_57 | 20 | n |  | TRUE
105 | bus_MV_177_0_node_58 | 20 | n |  | TRUE
106 | bus_MV_177_0_node_60 | 20 | n |  | TRUE
107 | bus_MV_177_0_node_59 | 20 | n |  | TRUE
108 | bus_MV_177_0_node_82 | 20 | n |  | TRUE
109 | bus_MV_177_0_node_64 | 20 | n |  | TRUE
110 | bus_MV_177_0_node_80 | 20 | n |  | TRUE
111 | bus_MV_177_0_node_81 | 20 | n |  | TRUE
112 | bus_MV_177_0_node_79 | 20 | n |  | TRUE
113 | bus_MV_177_0_node_68 | 20 | n |  | TRUE
114 | bus_MV_177_0_node_69 | 20 | n |  | TRUE
115 | bus_MV_177_0_node_74 | 20 | n |  | TRUE
116 | bus_MV_177_0_node_95 | 20 | n |  | TRUE
117 | bus_MV_177_0_node_238 | 20 | n |  | TRUE
118 | bus_MV_177_0_node_92 | 20 | n |  | TRUE
119 | bus_MV_177_0_node_83 | 20 | n |  | TRUE
120 | bus_MV_177_0_node_85 | 20 | n |  | TRUE
121 | bus_MV_177_0_node_84 | 20 | n |  | TRUE
122 | bus_MV_177_0_node_88 | 20 | n |  | TRUE
123 | bus_MV_177_0_node_87 | 20 | n |  | TRUE
124 | bus_MV_177_0_node_103 | 20 | n |  | TRUE
125 | bus_MV_177_0_node_217 | 20 | n |  | TRUE
126 | bus_MV_177_0_node_215 | 20 | n |  | TRUE
127 | bus_MV_177_0_node_216 | 20 | n |  | TRUE
128 | bus_MV_177_0_node_218 | 20 | n |  | TRUE
129 | bus_MV_177_0_node_105 | 20 | n |  | TRUE
130 | bus_MV_177_0_node_106 | 20 | n |  | TRUE
131 | bus_MV_177_0_node_107 | 20 | n |  | TRUE
132 | bus_MV_177_0_node_108 | 20 | n |  | TRUE
133 | bus_MV_177_0_node_109 | 20 | n |  | TRUE
134 | bus_MV_177_0_node_113 | 20 | n |  | TRUE
135 | bus_MV_177_0_node_110 | 20 | n |  | TRUE
136 | bus_MV_177_0_node_111 | 20 | n |  | TRUE
137 | bus_MV_177_0_node_121 | 20 | n |  | TRUE
138 | bus_MV_177_0_node_122 | 20 | n |  | TRUE
139 | bus_MV_177_0_node_123 | 20 | n |  | TRUE
140 | bus_MV_177_0_node_124 | 20 | n |  | TRUE
141 | bus_MV_177_0_node_127 | 20 | n |  | TRUE
142 | bus_MV_177_0_node_239 | 20 | n |  | TRUE
143 | bus_MV_177_0_node_128 | 20 | n |  | TRUE
144 | bus_MV_177_0_node_126 | 20 | n |  | TRUE
145 | bus_MV_177_0_node_240 | 20 | n |  | TRUE
146 | bus_MV_177_0_node_241 | 20 | n |  | TRUE
147 | bus_MV_177_0_node_242 | 20 | n |  | TRUE
148 | bus_MV_177_0_node_243 | 20 | n |  | TRUE
149 | bus_MV_177_0_node_159 | 20 | n |  | TRUE
150 | bus_MV_177_0_node_158 | 20 | n |  | TRUE
151 | bus_HV_177_0_node_98 | 110 | n |  | TRUE

## load
| name | bus | p_mw | q_mvar | const_z_percent | const_i_percent | sn_mva | scaling | in_service | type
0 | MV_177_0_load_0 | 0 | 0.13236 | 0.064105 | 0 | 0 |  | 1 | TRUE | wye
1 | MV_177_0_load_72 | 4 | 0.10145 | 0.049134 | 0 | 0 |  | 1 | TRUE | wye
2 | MV_177_0_load_7 | 5 | 0.10273 | 0.049754 | 0 | 0 |  | 1 | TRUE | wye
3 | MV_177_0_load_8 | 6 | 0.1603 | 0.077638 | 0 | 0 |  | 1 | TRUE | wye
4 | MV_177_0_load_77 | 7 | 0.1094 | 0.052983 | 0 | 0 |  | 1 | TRUE | wye
5 | MV_177_0_load_234 | 11 | 0.10052 | 0.048685 | 0 | 0 |  | 1 | TRUE | wye
6 | MV_177_0_load_43 | 13 | 0.11561 | 0.055992 | 0 | 0 |  | 1 | TRUE | wye
7 | MV_177_0_load_3 | 15 | 0.13745 | 0.066569 | 0 | 0 |  | 1 | TRUE | wye
8 | MV_177_0_load_9 | 16 | 0.099212 | 0.048051 | 0 | 0 |  | 1 | TRUE | wye
9 | MV_177_0_load_18 | 21 | 0.1524 | 0.07381 | 0 | 0 |  | 1 | TRUE | wye
10 | MV_177_0_load_12 | 22 | 0.10546 | 0.051078 | 0 | 0 |  | 1 | TRUE | wye
11 | MV_177_0_load_50 | 23 | 0.075837 | 0.036729 | 0 | 0 |  | 1 | TRUE | wye
12 | MV_177_0_load_70 | 27 | 0.15246 | 0.073839 | 0 | 0 |  | 1 | TRUE | wye
13 | MV_177_0_load_13 | 28 | 0.13147 | 0.063673 | 0 | 0 |  | 1 | TRUE | wye
14 | MV_177_0_load_230 | 33 | 0.13475 | 0.065264 | 0 | 0 |  | 1 | TRUE | wye
15 | MV_177_0_load_19 | 35 | 0.089608 | 0.043399 | 0 | 0 |  | 1 | TRUE | wye
16 | MV_177_0_load_250 | 39 | 0.1132 | 0.054823 | 0 | 0 |  | 1 | TRUE | wye
17 | MV_177_0_load_96 | 41 | 0.10269 | 0.049733 | 0 | 0 |  | 1 | TRUE | wye
18 | MV_177_0_load_248 | 44 | 0.076806 | 0.037199 | 0 | 0 |  | 1 | TRUE | wye
19 | MV_177_0_load_24 | 46 | 0.076478 | 0.03704 | 0 | 0 |  | 1 | TRUE | wye
20 | MV_177_0_load_99 | 49 | 0.15755 | 0.076307 | 0 | 0 |  | 1 | TRUE | wye
21 | MV_177_0_load_27 | 50 | 0.15821 | 0.076624 | 0 | 0 |  | 1 | TRUE | wye
22 | MV_177_0_load_102 | 54 | 0.15696 | 0.076018 | 0 | 0 |  | 1 | TRUE | wye
23 | MV_177_0_load_89 | 55 | 0.14648 | 0.070944 | 0 | 0 |  | 1 | TRUE | wye
24 | MV_177_0_load_214 | 56 | 0.1365 | 0.066109 | 0 | 0 |  | 1 | TRUE | wye
25 | MV_177_0_load_28 | 59 | 0.083136 | 0.040265 | 0 | 0 |  | 1 | TRUE | wye
26 | MV_177_0_load_32 | 63 | 0.052691 | 0.025519 | 0 | 0 |  | 1 | TRUE | wye
27 | MV_177_0_load_104 | 64 | 0.10604 | 0.05136 | 0 | 0 |  | 1 | TRUE | wye
28 | MV_177_0_load_249 | 67 | 0.11137 | 0.053938 | 0 | 0 |  | 1 | TRUE | wye
29 | MV_177_0_load_35 | 71 | 0.078635 | 0.038085 | 0 | 0 |  | 1 | TRUE | wye
30 | MV_177_0_load_117 | 72 | 0.1196 | 0.057926 | 0 | 0 |  | 1 | TRUE | wye
31 | MV_177_0_load_114 | 73 | 0.12358 | 0.059851 | 0 | 0 |  | 1 | TRUE | wye
32 | MV_177_0_load_115 | 75 | 0.16447 | 0.079655 | 0 | 0 |  | 1 | TRUE | wye
33 | MV_177_0_load_232 | 76 | 0.082453 | 0.039934 | 0 | 0 |  | 1 | TRUE | wye
34 | MV_177_0_load_231 | 78 | 0.16043 | 0.077701 | 0 | 0 |  | 1 | TRUE | wye
35 | MV_177_0_load_38 | 79 | 0.10363 | 0.050188 | 0 | 0 |  | 1 | TRUE | wye
36 | MV_177_0_load_39 | 80 | 0.14999 | 0.072642 | 0 | 0 |  | 1 | TRUE | wye
37 | MV_177_0_load_91 | 81 | 0.10335 | 0.050053 | 0 | 0 |  | 1 | TRUE | wye
38 | MV_177_0_load_40 | 82 | 0.12692 | 0.061468 | 0 | 0 |  | 1 | TRUE | wye
39 | MV_177_0_load_90 | 85 | 0.16209 | 0.078506 | 0 | 0 |  | 1 | TRUE | wye
40 | MV_177_0_load_97 | 86 | 0.15824 | 0.076641 | 0 | 0 |  | 1 | TRUE | wye
41 | MV_177_0_load_44 | 88 | 0.10866 | 0.052626 | 0 | 0 |  | 1 | TRUE | wye
42 | MV_177_0_load_61 | 91 | 0.16387 | 0.079364 | 0 | 0 |  | 1 | TRUE | wye
43 | MV_177_0_load_220 | 95 | 0.12099 | 0.058599 | 0 | 0 |  | 1 | TRUE | wye
44 | MV_177_0_load_235 | 96 | 0.12662 | 0.061324 | 0 | 0 |  | 1 | TRUE | wye
45 | MV_177_0_load_229 | 98 | 0.13063 | 0.063265 | 0 | 0 |  | 1 | TRUE | wye
46 | MV_177_0_load_66 | 99 | 0.099206 | 0.048048 | 0 | 0 |  | 1 | TRUE | wye
47 | MV_177_0_load_51 | 100 | 0.16004 | 0.07751 | 0 | 0 |  | 1 | TRUE | wye
48 | MV_177_0_load_112 | 102 | 0.1448 | 0.070131 | 0 | 0 |  | 1 | TRUE | wye
49 | MV_177_0_load_78 | 103 | 0.11017 | 0.05336 | 0 | 0 |  | 1 | TRUE | wye
50 | MV_177_0_load_57 | 104 | 0.14637 | 0.070892 | 0 | 0 |  | 1 | TRUE | wye
51 | MV_177_0_load_60 | 106 | 0.070248 | 0.034023 | 0 | 0 |  | 1 | TRUE | wye
52 | MV_177_0_load_59 | 107 | 0.10302 | 0.049894 | 0 | 0 |  | 1 | TRUE | wye
53 | MV_177_0_load_82 | 108 | 0.08896 | 0.043085 | 0 | 0 |  | 1 | TRUE | wye
54 | MV_177_0_load_79 | 112 | 0.11057 | 0.053553 | 0 | 0 |  | 1 | TRUE | wye
55 | MV_177_0_load_68 | 113 | 0.15094 | 0.073105 | 0 | 0 |  | 1 | TRUE | wye
56 | MV_177_0_load_69 | 114 | 0.13658 | 0.06615 | 0 | 0 |  | 1 | TRUE | wye
57 | MV_177_0_load_74 | 115 | 0.14511 | 0.070281 | 0 | 0 |  | 1 | TRUE | wye
58 | MV_177_0_load_95 | 116 | 0.059295 | 0.028718 | 0 | 0 |  | 1 | TRUE | wye
59 | MV_177_0_load_238 | 117 | 0.14853 | 0.071937 | 0 | 0 |  | 1 | TRUE | wye
60 | MV_177_0_load_92 | 118 | 0.11283 | 0.054645 | 0 | 0 |  | 1 | TRUE | wye
61 | MV_177_0_load_83 | 119 | 0.096011 | 0.0465 | 0 | 0 |  | 1 | TRUE | wye
62 | MV_177_0_load_103 | 124 | 0.13854 | 0.0671 | 0 | 0 |  | 1 | TRUE | wye
63 | MV_177_0_load_217 | 125 | 0.11368 | 0.05506 | 0 | 0 |  | 1 | TRUE | wye
64 | MV_177_0_load_218 | 128 | 0.13045 | 0.063178 | 0 | 0 |  | 1 | TRUE | wye
65 | MV_177_0_load_105 | 129 | 0.14133 | 0.068449 | 0 | 0 |  | 1 | TRUE | wye
66 | MV_177_0_load_109 | 133 | 0.099851 | 0.04836 | 0 | 0 |  | 1 | TRUE | wye
67 | MV_177_0_load_113 | 134 | 0.11755 | 0.056934 | 0 | 0 |  | 1 | TRUE | wye
68 | MV_177_0_load_121 | 137 | 0.14269 | 0.069106 | 0 | 0 |  | 1 | TRUE | wye
69 | MV_177_0_load_239 | 142 | 0.11432 | 0.055367 | 0 | 0 |  | 1 | TRUE | wye
70 | MV_177_0_load_128 | 143 | 0.1382 | 0.066931 | 0 | 0 |  | 1 | TRUE | wye
71 | MV_177_0_load_126 | 144 | 0.088114 | 0.042676 | 0 | 0 |  | 1 | TRUE | wye
72 | MV_177_0_load_242 | 147 | 0.078093 | 0.037822 | 0 | 0 |  | 1 | TRUE | wye
73 | MV_177_0_load_158 | 150 | 0.15904 | 0.077025 | 0 | 0 |  | 1 | TRUE | wye

## ext_grid
| name | bus | vm_pu | va_degree | slack_weight | in_service
0 |  | 87 | 1 | 0 | 1 | TRUE

## line
| name | std_type | from_bus | to_bus | length_km | r_ohm_per_km | x_ohm_per_km | c_nf_per_km | g_us_per_km | max_i_ka | df | parallel | type | in_service
0 | MV_177_0_line_0 |  | 0 | 1 | 0.053062 | 0.445 | 0.132 | 190 | 0 | 0.22 | 1 | 1 | cs | TRUE
1 | MV_177_0_line_1 |  | 0 | 2 | 0.069098 | 0.445 | 0.132 | 190 | 0 | 0.22 | 1 | 1 | cs | TRUE
2 | MV_177_0_line_2 |  | 1 | 3 | 0.26618 | 0.445 | 0.132 | 190 | 0 | 0.22 | 1 | 1 | cs | TRUE
3 | MV_177_0_line_3 |  | 1 | 4 | 0.099404 | 0.5939 | 0.372 | 9.5 | 0 | 0.21 | 1 | 1 | ol | TRUE
4 | MV_177_0_line_4 |  | 2 | 5 | 0.030263 | 0.445 | 0.132 | 190 | 0 | 0.22 | 1 | 1 | cs | TRUE
5 | MV_177_0_line_5 |  | 2 | 6 | 0.019474 | 0.445 | 0.132 | 190 | 0 | 0.22 | 1 | 1 | cs | TRUE
6 | MV_177_0_line_6 |  | 3 | 7 | 0.029111 | 0.445 | 0.132 | 190 | 0 | 0.22 | 1 | 1 | cs | TRUE
7 | MV_177_0_line_7 |  | 3 | 8 | 0.006592 | 0.445 | 0.132 | 190 | 0 | 0.22 | 1 | 1 | cs | TRUE
8 | MV_177_0_line_8 |  | 4 | 14 | 0.058851 | 0.445 | 0.132 | 190 | 0 | 0.22 | 1 | 1 | cs | TRUE
9 | MV_177_0_line_9 |  | 8 | 19 | 0.14269 | 0.445 | 0.132 | 190 | 0 | 0.22 | 1 | 1 | cs | TRUE
10 | MV_177_0_line_10 |  | 9 | 10 | 0.16979 | 0.445 | 0.132 | 190 | 0 | 0.22 | 1 | 1 | cs | TRUE
11 | MV_177_0_line_11 |  | 9 | 11 | 0.10988 | 0.5939 | 0.372 | 9.5 | 0 | 0.21 | 1 | 1 | ol | TRUE
12 | MV_177_0_line_12 |  | 10 | 12 | 0.081858 | 0.445 | 0.132 | 190 | 0 | 0.22 | 1 | 1 | cs | TRUE
13 | MV_177_0_line_13 |  | 10 | 13 | 0.06977 | 0.5939 | 0.372 | 9.5 | 0 | 0.21 | 1 | 1 | ol | TRUE
14 | MV_177_0_line_14 |  | 11 | 20 | 0.056546 | 0.445 | 0.132 | 190 | 0 | 0.22 | 1 | 1 | cs | TRUE
15 | MV_177_0_line_15 |  | 12 | 21 | 0.057552 | 0.5939 | 0.372 | 9.5 | 0 | 0.21 | 1 | 1 | ol | TRUE
16 | MV_177_0_line_16 |  | 14 | 26 | 0.065009 | 0.445 | 0.132 | 190 | 0 | 0.22 | 1 | 1 | cs | TRUE
17 | MV_177_0_line_17 |  | 14 | 27 | 0.038637 | 0.445 | 0.132 | 190 | 0 | 0.22 | 1 | 1 | cs | TRUE
18 | MV_177_0_line_18 |  | 15 | 16 | 0.065214 | 0.5939 | 0.372 | 9.5 | 0 | 0.21 | 1 | 1 | ol | TRUE
19 | MV_177_0_line_19 |  | 16 | 17 | 0.028964 | 0.445 | 0.132 | 190 | 0 | 0.22 | 1 | 1 | cs | TRUE
20 | MV_177_0_line_20 |  | 16 | 18 | 0.071664 | 0.5939 | 0.372 | 9.5 | 0 | 0.21 | 1 | 1 | ol | TRUE
21 | MV_177_0_line_21 |  | 17 | 22 | 0.037025 | 0.445 | 0.132 | 190 | 0 | 0.22 | 1 | 1 | cs | TRUE
22 | MV_177_0_line_22 |  | 18 | 25 | 0.093768 | 0.445 | 0.132 | 190 | 0 | 0.22 | 1 | 1 | cs | TRUE
23 | MV_177_0_line_23 |  | 18 | 23 | 0.010755 | 0.445 | 0.132 | 190 | 0 | 0.22 | 1 | 1 | cs | TRUE
24 | MV_177_0_line_24 |  | 19 | 103 | 0.068352 | 0.445 | 0.132 | 190 | 0 | 0.22 | 1 | 1 | cs | TRUE
25 | MV_177_0_line_25 |  | 20 | 37 | 0.065096 | 0.445 | 0.132 | 190 | 0 | 0.22 | 1 | 1 | cs | TRUE
26 | MV_177_0_line_26 |  | 21 | 32 | 0.075966 | 0.445 | 0.132 | 190 | 0 | 0.22 | 1 | 1 | cs | TRUE
27 | MV_177_0_line_27 |  | 23 | 24 | 0.020752 | 0.445 | 0.132 | 190 | 0 | 0.22 | 1 | 1 | cs | TRUE
28 | MV_177_0_line_28 |  | 24 | 90 | 0.020541 | 0.445 | 0.132 | 190 | 0 | 0.22 | 1 | 1 | cs | TRUE
29 | MV_177_0_line_29 |  | 25 | 95 | 0.030403 | 0.5939 | 0.372 | 9.5 | 0 | 0.21 | 1 | 1 | ol | TRUE
30 | MV_177_0_line_30 |  | 26 | 96 | 0.044761 | 0.5939 | 0.372 | 9.5 | 0 | 0.21 | 1 | 1 | ol | TRUE
31 | MV_177_0_line_31 |  | 28 | 29 | 0.038543 | 0.445 | 0.132 | 190 | 0 | 0.22 | 1 | 1 | cs | TRUE
32 | MV_177_0_line_32 |  | 28 | 30 | 0.042738 | 0.5939 | 0.372 | 9.5 | 0 | 0.21 | 1 | 1 | ol | TRUE
33 | MV_177_0_line_33 |  | 29 | 31 | 0.019407 | 0.445 | 0.132 | 190 | 0 | 0.22 | 1 | 1 | cs | TRUE
34 | MV_177_0_line_34 |  | 30 | 32 | 0.022468 | 0.445 | 0.132 | 190 | 0 | 0.22 | 1 | 1 | cs | TRUE
35 | MV_177_0_line_35 |  | 31 | 33 | 0.057252 | 0.445 | 0.132 | 190 | 0 | 0.22 | 1 | 1 | cs | TRUE
36 | MV_177_0_line_36 |  | 33 | 34 | 0.028853 | 0.445 | 0.132 | 190 | 0 | 0.22 | 1 | 1 | cs | TRUE
37 | MV_177_0_line_37 |  | 34 | 138 | 0.11889 | 0.445 | 0.132 | 190 | 0 | 0.22 | 1 | 1 | cs | TRUE
38 | MV_177_0_line_38 |  | 35 | 36 | 0.053203 | 0.445 | 0.132 | 190 | 0 | 0.22 | 1 | 1 | cs | TRUE
39 | MV_177_0_line_39 |  | 35 | 37 | 0.047785 | 0.5939 | 0.372 | 9.5 | 0 | 0.21 | 1 | 1 | ol | TRUE
40 | MV_177_0_line_40 |  | 36 | 38 | 0.002404 | 0.445 | 0.132 | 190 | 0 | 0.22 | 1 | 1 | cs | TRUE
41 | MV_177_0_line_41 |  | 37 | 39 | 0.28909 | 0.5939 | 0.372 | 9.5 | 0 | 0.21 | 1 | 1 | ol | TRUE
42 | MV_177_0_line_42 |  | 38 | 44 | 0.02144 | 0.445 | 0.132 | 190 | 0 | 0.22 | 1 | 1 | cs | TRUE
43 | MV_177_0_line_43 |  | 39 | 43 | 0.030154 | 0.445 | 0.132 | 190 | 0 | 0.22 | 1 | 1 | cs | TRUE
44 | MV_177_0_line_44 |  | 40 | 41 | 0.12595 | 0.445 | 0.132 | 190 | 0 | 0.22 | 1 | 1 | cs | TRUE
45 | MV_177_0_line_45 |  | 40 | 42 | 0.021271 | 0.445 | 0.132 | 190 | 0 | 0.22 | 1 | 1 | cs | TRUE
46 | MV_177_0_line_46 |  | 41 | 103 | 0.45773 | 0.5939 | 0.372 | 9.5 | 0 | 0.21 | 1 | 1 | ol | TRUE
47 | MV_177_0_line_47 |  | 42 | 43 | 0.20122 | 0.445 | 0.132 | 190 | 0 | 0.22 | 1 | 1 | cs | TRUE
48 | MV_177_0_line_48 |  | 42 | 100 | 0.072842 | 0.445 | 0.132 | 190 | 0 | 0.22 | 1 | 1 | cs | TRUE
49 | MV_177_0_line_49 |  | 44 | 45 | 0.027938 | 0.445 | 0.132 | 190 | 0 | 0.22 | 1 | 1 | cs | TRUE
50 | MV_177_0_line_50 |  | 45 | 101 | 0.12386 | 0.445 | 0.132 | 190 | 0 | 0.22 | 1 | 1 | cs | TRUE
51 | MV_177_0_line_51 |  | 46 | 47 | 0.047396 | 0.445 | 0.132 | 190 | 0 | 0.22 | 1 | 1 | cs | TRUE
52 | MV_177_0_line_52 |  | 47 | 48 | 0.048859 | 0.445 | 0.132 | 190 | 0 | 0.22 | 1 | 1 | cs | TRUE
53 | MV_177_0_line_53 |  | 48 | 52 | 0.24453 | 0.445 | 0.132 | 190 | 0 | 0.22 | 1 | 1 | cs | TRUE
54 | MV_177_0_line_54 |  | 48 | 49 | 0.083813 | 0.5939 | 0.372 | 9.5 | 0 | 0.21 | 1 | 1 | ol | TRUE
55 | MV_177_0_line_55 |  | 49 | 50 | 0.34133 | 0.5939 | 0.372 | 9.5 | 0 | 0.21 | 1 | 1 | ol | TRUE
56 | MV_177_0_line_56 |  | 49 | 51 | 0.035171 | 0.445 | 0.132 | 190 | 0 | 0.22 | 1 | 1 | cs | TRUE
57 | MV_177_0_line_57 |  | 50 | 57 | 0.081712 | 0.445 | 0.132 | 190 | 0 | 0.22 | 1 | 1 | cs | TRUE
58 | MV_177_0_line_58 |  | 50 | 54 | 0.13598 | 0.5939 | 0.372 | 9.5 | 0 | 0.21 | 1 | 1 | ol | TRUE
59 | MV_177_0_line_59 |  | 51 | 84 | 0.005556 | 0.445 | 0.132 | 190 | 0 | 0.22 | 1 | 1 | cs | TRUE
60 | MV_177_0_line_60 |  | 52 | 56 | 0.032522 | 0.445 | 0.132 | 190 | 0 | 0.22 | 1 | 1 | cs | TRUE
61 | MV_177_0_line_61 |  | 53 | 54 | 0.082514 | 0.5939 | 0.372 | 9.5 | 0 | 0.21 | 1 | 1 | ol | TRUE
62 | MV_177_0_line_62 |  | 53 | 55 | 0.070525 | 0.5939 | 0.372 | 9.5 | 0 | 0.21 | 1 | 1 | ol | TRUE
63 | MV_177_0_line_63 |  | 57 | 58 | 0.30812 | 0.445 | 0.132 | 190 | 0 | 0.22 | 1 | 1 | cs | TRUE
64 | MV_177_0_line_64 |  | 58 | 64 | 0.078256 | 0.445 | 0.132 | 190 | 0 | 0.22 | 1 | 1 | cs | TRUE
65 | MV_177_0_line_65 |  | 59 | 60 | 0.093215 | 0.445 | 0.132 | 190 | 0 | 0.22 | 1 | 1 | cs | TRUE
66 | MV_177_0_line_66 |  | 59 | 61 | 0.10803 | 0.445 | 0.132 | 190 | 0 | 0.22 | 1 | 1 | cs | TRUE
67 | MV_177_0_line_67 |  | 60 | 62 | 0.071059 | 0.445 | 0.132 | 190 | 0 | 0.22 | 1 | 1 | cs | TRUE
68 | MV_177_0_line_68 |  | 61 | 63 | 0.069706 | 0.445 | 0.132 | 190 | 0 | 0.22 | 1 | 1 | cs | TRUE
69 | MV_177_0_line_69 |  | 62 | 64 | 0.032922 | 0.5939 | 0.372 | 9.5 | 0 | 0.21 | 1 | 1 | ol | TRUE
70 | MV_177_0_line_70 |  | 63 | 65 | 0.058822 | 0.445 | 0.132 | 190 | 0 | 0.22 | 1 | 1 | cs | TRUE
71 | MV_177_0_line_71 |  | 64 | 69 | 0.083826 | 0.445 | 0.132 | 190 | 0 | 0.22 | 1 | 1 | cs | TRUE
72 | MV_177_0_line_72 |  | 65 | 70 | 0.53739 | 0.445 | 0.132 | 190 | 0 | 0.22 | 1 | 1 | cs | TRUE
73 | MV_177_0_line_73 |  | 66 | 67 | 0.062366 | 0.445 | 0.132 | 190 | 0 | 0.22 | 1 | 1 | cs | TRUE
74 | MV_177_0_line_74 |  | 66 | 68 | 0.20371 | 0.445 | 0.132 | 190 | 0 | 0.22 | 1 | 1 | cs | TRUE
75 | MV_177_0_line_75 |  | 68 | 128 | 0.1795 | 0.5939 | 0.372 | 9.5 | 0 | 0.21 | 1 | 1 | ol | TRUE
76 | MV_177_0_line_76 |  | 69 | 119 | 0.046538 | 0.5939 | 0.372 | 9.5 | 0 | 0.21 | 1 | 1 | ol | TRUE
77 | MV_177_0_line_77 |  | 70 | 71 | 0.042516 | 0.5939 | 0.372 | 9.5 | 0 | 0.21 | 1 | 1 | ol | TRUE
78 | MV_177_0_line_78 |  | 71 | 72 | 1.5718 | 0.5939 | 0.372 | 9.5 | 0 | 0.21 | 1 | 1 | ol | TRUE
79 | MV_177_0_line_79 |  | 72 | 73 | 0.043949 | 0.445 | 0.132 | 190 | 0 | 0.22 | 1 | 1 | cs | TRUE
80 | MV_177_0_line_80 |  | 73 | 74 | 0.086 | 0.445 | 0.132 | 190 | 0 | 0.22 | 1 | 1 | cs | TRUE
81 | MV_177_0_line_81 |  | 73 | 75 | 0.19277 | 0.5939 | 0.372 | 9.5 | 0 | 0.21 | 1 | 1 | ol | TRUE
82 | MV_177_0_line_82 |  | 74 | 77 | 0.44931 | 0.445 | 0.132 | 190 | 0 | 0.22 | 1 | 1 | cs | TRUE
83 | MV_177_0_line_83 |  | 75 | 76 | 0.28253 | 0.5939 | 0.372 | 9.5 | 0 | 0.21 | 1 | 1 | ol | TRUE
84 | MV_177_0_line_84 |  | 77 | 78 | 0.11416 | 0.445 | 0.132 | 190 | 0 | 0.22 | 1 | 1 | cs | TRUE
85 | MV_177_0_line_85 |  | 79 | 80 | 0.052008 | 0.445 | 0.132 | 190 | 0 | 0.22 | 1 | 1 | cs | TRUE
86 | MV_177_0_line_86 |  | 79 | 81 | 0.22259 | 0.5939 | 0.372 | 9.5 | 0 | 0.21 | 1 | 1 | ol | TRUE
87 | MV_177_0_line_87 |  | 80 | 82 | 0.066491 | 0.445 | 0.132 | 190 | 0 | 0.22 | 1 | 1 | cs | TRUE
88 | MV_177_0_line_88 |  | 80 | 83 | 0.085128 | 0.445 | 0.132 | 190 | 0 | 0.22 | 1 | 1 | cs | TRUE
89 | MV_177_0_line_89 |  | 81 | 84 | 0.031 | 0.445 | 0.132 | 190 | 0 | 0.22 | 1 | 1 | cs | TRUE
90 | MV_177_0_line_90 |  | 81 | 85 | 0.16585 | 0.5939 | 0.372 | 9.5 | 0 | 0.21 | 1 | 1 | ol | TRUE
91 | MV_177_0_line_91 |  | 83 | 86 | 0.12099 | 0.5939 | 0.372 | 9.5 | 0 | 0.21 | 1 | 1 | ol | TRUE
92 | MV_177_0_line_92 |  | 85 | 118 | 0.14138 | 0.5939 | 0.372 | 9.5 | 0 | 0.21 | 1 | 1 | ol | TRUE
93 | MV_177_0_line_93 |  | 86 | 87 | 0.094312 | 0.445 | 0.132 | 190 | 0 | 0.22 | 1 | 1 | cs | TRUE
94 | MV_177_0_line_94 |  | 87 | 98 | 0.069265 | 0.306 | 0.35 | 10 | 0 | 0.35 | 1 | 1 | ol | TRUE
95 | MV_177_0_line_95 |  | 87 | 107 | 0.076258 | 0.445 | 0.132 | 190 | 0 | 0.22 | 1 | 1 | cs | TRUE
96 | MV_177_0_line_96 |  | 88 | 89 | 0.060437 | 0.445 | 0.132 | 190 | 0 | 0.22 | 1 | 1 | cs | TRUE
97 | MV_177_0_line_97 |  | 88 | 90 | 0.05753 | 0.5939 | 0.372 | 9.5 | 0 | 0.21 | 1 | 1 | ol | TRUE
98 | MV_177_0_line_98 |  | 88 | 91 | 0.052129 | 0.306 | 0.35 | 10 | 0 | 0.35 | 1 | 1 | ol | TRUE
99 | MV_177_0_line_99 |  | 89 | 92 | 0.037229 | 0.445 | 0.132 | 190 | 0 | 0.22 | 1 | 1 | cs | TRUE
100 | MV_177_0_line_100 |  | 91 | 93 | 0.029022 | 0.161 | 0.117 | 273 | 0 | 0.362 | 1 | 1 | cs | TRUE
101 | MV_177_0_line_101 |  | 92 | 96 | 0.024834 | 0.445 | 0.132 | 190 | 0 | 0.22 | 1 | 1 | cs | TRUE
102 | MV_177_0_line_102 |  | 92 | 97 | 0.097486 | 0.5939 | 0.372 | 9.5 | 0 | 0.21 | 1 | 1 | ol | TRUE
103 | MV_177_0_line_103 |  | 93 | 94 | 0.084263 | 0.161 | 0.117 | 273 | 0 | 0.362 | 1 | 1 | cs | TRUE
104 | MV_177_0_line_104 |  | 94 | 98 | 0.060285 | 0.161 | 0.117 | 273 | 0 | 0.362 | 1 | 1 | cs | TRUE
105 | MV_177_0_line_105 |  | 97 | 99 | 0.074515 | 0.5939 | 0.372 | 9.5 | 0 | 0.21 | 1 | 1 | ol | TRUE
106 | MV_177_0_line_106 |  | 101 | 102 | 0.1343 | 0.5939 | 0.372 | 9.5 | 0 | 0.21 | 1 | 1 | ol | TRUE
107 | MV_177_0_line_107 |  | 102 | 136 | 0.13297 | 0.445 | 0.132 | 190 | 0 | 0.22 | 1 | 1 | cs | TRUE
108 | MV_177_0_line_108 |  | 103 | 115 | 0.081059 | 0.5939 | 0.372 | 9.5 | 0 | 0.21 | 1 | 1 | ol | TRUE
109 | MV_177_0_line_109 |  | 103 | 114 | 0.22665 | 0.5939 | 0.372 | 9.5 | 0 | 0.21 | 1 | 1 | ol | TRUE
110 | MV_177_0_line_110 |  | 104 | 105 | 0.029623 | 0.445 | 0.132 | 190 | 0 | 0.22 | 1 | 1 | cs | TRUE
111 | MV_177_0_line_111 |  | 104 | 106 | 0.076662 | 0.5939 | 0.372 | 9.5 | 0 | 0.21 | 1 | 1 | ol | TRUE
112 | MV_177_0_line_112 |  | 105 | 107 | 0.054149 | 0.445 | 0.132 | 190 | 0 | 0.22 | 1 | 1 | cs | TRUE
113 | MV_177_0_line_113 |  | 106 | 108 | 0.33926 | 0.5939 | 0.372 | 9.5 | 0 | 0.21 | 1 | 1 | ol | TRUE
114 | MV_177_0_line_114 |  | 108 | 109 | 0.059686 | 0.445 | 0.132 | 190 | 0 | 0.22 | 1 | 1 | cs | TRUE
115 | MV_177_0_line_115 |  | 109 | 110 | 0.018361 | 0.445 | 0.132 | 190 | 0 | 0.22 | 1 | 1 | cs | TRUE
116 | MV_177_0_line_116 |  | 110 | 111 | 0.20267 | 0.445 | 0.132 | 190 | 0 | 0.22 | 1 | 1 | cs | TRUE
117 | MV_177_0_line_117 |  | 110 | 112 | 0.18131 | 0.5939 | 0.372 | 9.5 | 0 | 0.21 | 1 | 1 | ol | TRUE
118 | MV_177_0_line_118 |  | 111 | 117 | 0.029337 | 0.445 | 0.132 | 190 | 0 | 0.22 | 1 | 1 | cs | TRUE
119 | MV_177_0_line_119 |  | 112 | 116 | 0.28135 | 0.5939 | 0.372 | 9.5 | 0 | 0.21 | 1 | 1 | ol | TRUE
120 | MV_177_0_line_120 |  | 113 | 114 | 0.12268 | 0.445 | 0.132 | 190 | 0 | 0.22 | 1 | 1 | cs | TRUE
121 | MV_177_0_line_121 |  | 119 | 120 | 0.09864 | 0.445 | 0.132 | 190 | 0 | 0.22 | 1 | 1 | cs | TRUE
122 | MV_177_0_line_122 |  | 119 | 121 | 0.097248 | 0.5939 | 0.372 | 9.5 | 0 | 0.21 | 1 | 1 | ol | TRUE
123 | MV_177_0_line_123 |  | 120 | 122 | 0.12328 | 0.445 | 0.132 | 190 | 0 | 0.22 | 1 | 1 | cs | TRUE
124 | MV_177_0_line_124 |  | 121 | 123 | 0.060263 | 0.445 | 0.132 | 190 | 0 | 0.22 | 1 | 1 | cs | TRUE
125 | MV_177_0_line_125 |  | 122 | 125 | 0.041888 | 0.445 | 0.132 | 190 | 0 | 0.22 | 1 | 1 | cs | TRUE
126 | MV_177_0_line_126 |  | 123 | 124 | 0.01606 | 0.445 | 0.132 | 190 | 0 | 0.22 | 1 | 1 | cs | TRUE
127 | MV_177_0_line_127 |  | 125 | 126 | 0.057638 | 0.445 | 0.132 | 190 | 0 | 0.22 | 1 | 1 | cs | TRUE
128 | MV_177_0_line_128 |  | 126 | 127 | 0.047541 | 0.445 | 0.132 | 190 | 0 | 0.22 | 1 | 1 | cs | TRUE
129 | MV_177_0_line_129 |  | 127 | 128 | 0.019784 | 0.445 | 0.132 | 190 | 0 | 0.22 | 1 | 1 | cs | TRUE
130 | MV_177_0_line_130 |  | 129 | 130 | 0.084165 | 0.5939 | 0.372 | 9.5 | 0 | 0.21 | 1 | 1 | ol | TRUE
131 | MV_177_0_line_131 |  | 130 | 131 | 0.21996 | 0.445 | 0.132 | 190 | 0 | 0.22 | 1 | 1 | cs | TRUE
132 | MV_177_0_line_132 |  | 131 | 132 | 1.3224 | 0.445 | 0.132 | 190 | 0 | 0.22 | 1 | 1 | cs | TRUE
133 | MV_177_0_line_133 |  | 131 | 133 | 0.061527 | 0.445 | 0.132 | 190 | 0 | 0.22 | 1 | 1 | cs | TRUE
134 | MV_177_0_line_134 |  | 132 | 134 | 0.29037 | 0.445 | 0.132 | 190 | 0 | 0.22 | 1 | 1 | cs | TRUE
135 | MV_177_0_line_135 |  | 133 | 135 | 0.21028 | 0.5939 | 0.372 | 9.5 | 0 | 0.21 | 1 | 1 | ol | TRUE
136 | MV_177_0_line_136 |  | 135 | 136 | 0.058412 | 0.445 | 0.132 | 190 | 0 | 0.22 | 1 | 1 | cs | TRUE
137 | MV_177_0_line_137 |  | 137 | 138 | 0.11332 | 0.445 | 0.132 | 190 | 0 | 0.22 | 1 | 1 | cs | TRUE
138 | MV_177_0_line_138 |  | 138 | 139 | 0.36933 | 0.445 | 0.132 | 190 | 0 | 0.22 | 1 | 1 | cs | TRUE
139 | MV_177_0_line_139 |  | 139 | 140 | 0.1747 | 0.445 | 0.132 | 190 | 0 | 0.22 | 1 | 1 | cs | TRUE
140 | MV_177_0_line_140 |  | 139 | 141 | 0.16745 | 0.445 | 0.132 | 190 | 0 | 0.22 | 1 | 1 | cs | TRUE
141 | MV_177_0_line_141 |  | 139 | 142 | 0.1379 | 0.5939 | 0.372 | 9.5 | 0 | 0.21 | 1 | 1 | ol | TRUE
142 | MV_177_0_line_142 |  | 140 | 143 | 0.079453 | 0.5939 | 0.372 | 9.5 | 0 | 0.21 | 1 | 1 | ol | TRUE
143 | MV_177_0_line_143 |  | 141 | 144 | 0.10156 | 0.5939 | 0.372 | 9.5 | 0 | 0.21 | 1 | 1 | ol | TRUE
144 | MV_177_0_line_144 |  | 142 | 145 | 0.029142 | 0.445 | 0.132 | 190 | 0 | 0.22 | 1 | 1 | cs | TRUE
145 | MV_177_0_line_145 |  | 145 | 146 | 0.22662 | 0.445 | 0.132 | 190 | 0 | 0.22 | 1 | 1 | cs | TRUE
146 | MV_177_0_line_146 |  | 146 | 147 | 0.02562 | 0.445 | 0.132 | 190 | 0 | 0.22 | 1 | 1 | cs | TRUE
147 | MV_177_0_line_147 |  | 147 | 148 | 0.007892 | 0.445 | 0.132 | 190 | 0 | 0.22 | 1 | 1 | cs | TRUE
148 | MV_177_0_line_148 |  | 148 | 149 | 2.0029 | 0.5939 | 0.372 | 9.5 | 0 | 0.21 | 1 | 1 | ol | TRUE
149 | MV_177_0_line_149 |  | 149 | 150 | 0.13757 | 0.445 | 0.132 | 190 | 0 | 0.22 | 1 | 1 | cs | TRUE

## trafo
| name | std_type | hv_bus | lv_bus | sn_mva | vn_hv_kv | vn_lv_kv | vk_percent | vkr_percent | pfe_kw | i0_percent | shift_degree | tap_side | tap_neutral | tap_min | tap_max | tap_step_percent | tap_step_degree | tap_pos | tap_phase_shifter | parallel | df | in_service
0 | MV_177_0_trafo_98 | 25 MVA 110/20 kV | 151 | 87 | 25 | 110 | 20 | 12 | 0.41 | 14 | 0.07 | 150 | hv | 0 | -9 | 9 | 1.5 | 0 | 0 | FALSE | 1 | 1 | TRUE

## bus_geodata
| x | y | coords
0 | 2786312.2208 | 1193499.9363
1 | 2786343.6575 | 1193542.7472
2 | 2786272.1354 | 1193443.5873
3 | 2786546.5699 | 1193583.0432
4 | 2786388.011 | 1193631.707
5 | 2786256.1642 | 1193468.9713
6 | 2786266.4696 | 1193425.159
7 | 2786534.4744 | 1193603.4867
8 | 2786553.1369 | 1193583.8042
9 | 2786723.5676 | 1193277.7332
10 | 2786560.3736 | 1193314.7475
11 | 2786824.3512 | 1193233.9678
12 | 2786478.7963 | 1193321.5228
13 | 2786537.4385 | 1193248.855
14 | 2786376.5649 | 1193689.3308
15 | 2786200.325 | 1193630.1179
16 | 2786239.5114 | 1193682.2454
17 | 2786259.6199 | 1193661.4059
18 | 2786215.191 | 1193749.6564
19 | 2786695.919 | 1193575.0928
20 | 2786876.2943 | 1193211.289
21 | 2786421.4766 | 1193316.354
22 | 2786286.9514 | 1193636.6762
23 | 2786225.3871 | 1193753.1661
24 | 2786217.7309 | 1193772.4362
25 | 2786153.9263 | 1193781.8938
26 | 2786360.043 | 1193752.2017
27 | 2786414.887 | 1193688.3902
28 | 2786285.5185 | 1193284.8552
29 | 2786281.4488 | 1193246.5344
30 | 2786328.2517 | 1193284.1849
31 | 2786279.3952 | 1193227.24
32 | 2786349.8733 | 1193290.4756
33 | 2786263.2943 | 1193172.2946
34 | 2786288.0632 | 1193157.8956
35 | 2786964.1644 | 1193142.4084
36 | 2787003.0776 | 1193106.1098
37 | 2786930.114 | 1193175.9341
38 | 2787004.963 | 1193104.6117
39 | 2787137.7586 | 1193377.0714
40 | 2787260.8088 | 1193493.8943
41 | 2787161.1851 | 1193571.2893
42 | 2787278.6141 | 1193482.1841
43 | 2787147.5224 | 1193405.6056
44 | 2787023.1929 | 1193093.2476
45 | 2787028.9381 | 1193065.9107
46 | 2785986.7689 | 1194764.1178
47 | 2785989.0862 | 1194716.8534
48 | 2786013.7329 | 1194679.2039
49 | 2786025.483 | 1194596.219
50 | 2785939.525 | 1194926.5463
51 | 2786032.224 | 1194561.7049
52 | 2786127.4451 | 1194843.873
53 | 2786046.9508 | 1195115.1983
54 | 2786016.9471 | 1195038.3323
55 | 2785993.4491 | 1195161.1477
56 | 2786149.1789 | 1194821.1596
57 | 2785871.8093 | 1194967.272
58 | 2785722.8411 | 1195225.0273
59 | 2785505.1642 | 1195301.1724
60 | 2785595.4156 | 1195322.0927
61 | 2785397.9368 | 1195307.7884
62 | 2785624.3679 | 1195261.3076
63 | 2785344.0863 | 1195265.3771
64 | 2785656.7549 | 1195267.2185
65 | 2785288.4644 | 1195247.1136
66 | 2785267.8904 | 1195563.9168
67 | 2785210.4165 | 1195581.6327
68 | 2785452.0202 | 1195576.1234
69 | 2785726.8916 | 1195311.8627
70 | 2784824.6625 | 1195216.0021
71 | 2784800.8854 | 1195251.2473
72 | 2783412.5825 | 1195988.2895
73 | 2783378.4554 | 1196015.5593
74 | 2783313.2906 | 1195960.4737
75 | 2783231.4154 | 1196140.2218
76 | 2783283.9969 | 1196417.8203
77 | 2782927.4479 | 1195991.359
78 | 2782845.2748 | 1195961.4613
79 | 2785960.2811 | 1194317.9676
80 | 2786012.4396 | 1194318.3448
81 | 2786039.6605 | 1194525.9223
82 | 2786079.1062 | 1194319.9082
83 | 2786034.2349 | 1194236.351
84 | 2786033.3012 | 1194556.2552
85 | 2786199.867 | 1194483.0071
86 | 2786074.0442 | 1194122.0961
87 | 2786108.1456 | 1194034.4239
88 | 2786256.5844 | 1193829.0913
89 | 2786305.946 | 1193798.4416
90 | 2786212.3838 | 1193792.2675
91 | 2786224.8308 | 1193870.4336
92 | 2786329.712 | 1193814.431
93 | 2786203.4426 | 1193850.8371
94 | 2786150.6905 | 1193912.7471
95 | 2786126.328 | 1193794.6481
96 | 2786338.2216 | 1193791.2838
97 | 2786414.3369 | 1193862.8266
98 | 2786124.7244 | 1193967.1719
99 | 2786484.2705 | 1193837.1019
100 | 2787342.7042 | 1193447.2437
101 | 2787102.5089 | 1193058.9144
102 | 2787221.0121 | 1192995.7121
103 | 2786708.981 | 1193642.1791
104 | 2786224.1422 | 1194030.1397
105 | 2786197.0996 | 1194018.4752
106 | 2786273.2971 | 1193971.3104
107 | 2786176.5312 | 1194068.5746
108 | 2786559.1153 | 1194154.0881
109 | 2786586.8531 | 1194206.973
110 | 2786597.7795 | 1194221.7509
111 | 2786625.4952 | 1194408.9487
112 | 2786764.9531 | 1194151.5624
113 | 2786668.3563 | 1193893.6989
114 | 2786784.8749 | 1193855.741
115 | 2786628.286 | 1193634.5097
116 | 2787038.7797 | 1194216.181
117 | 2786617.9367 | 1194437.286
118 | 2786296.5113 | 1194586.1974
119 | 2785756.164 | 1195348.0413
120 | 2785798.2733 | 1195426.8061
121 | 2785847.8093 | 1195315.5105
122 | 2785723.3889 | 1195509.7199
123 | 2785825.2464 | 1195264.4248
124 | 2785815.2946 | 1195252.4505
125 | 2785698.958 | 1195494.446
126 | 2785663.2165 | 1195453.9403
127 | 2785624.178 | 1195481.0228
128 | 2785613.4729 | 1195497.674
129 | 2787866.7936 | 1193014.4124
130 | 2787883.3555 | 1192931.8931
131 | 2787677.7434 | 1192944.2765
132 | 2788846.1006 | 1193117.2389
133 | 2787616.0855 | 1192941.8297
134 | 2789101.1474 | 1193021.895
135 | 2787406.0526 | 1192951.9371
136 | 2787347.9646 | 1192959.4927
137 | 2786166.8084 | 1193183.7483
138 | 2786226.5355 | 1193091.347
139 | 2786537.2527 | 1192960.4253
140 | 2786575.2279 | 1193055.0934
141 | 2786420.4289 | 1192952.6329
142 | 2786527.5681 | 1192822.8627
143 | 2786512.1189 | 1193103.3637
144 | 2786320.2354 | 1192936.0517
145 | 2786530.554 | 1192793.9155
146 | 2786484.5218 | 1192634.3538
147 | 2786481.3167 | 1192608.9394
148 | 2786480.3249 | 1192601.1118
149 | 2785435.5969 | 1190892.2991
150 | 2785347.0737 | 1190790.5118
151 | 2786108.1456 | 1194034.4239

## line_std_types
| c_nf_per_km | r_ohm_per_km | x_ohm_per_km | max_i_ka | type | q_mm2 | alpha | voltage_rating
NAYY 4x50 SE | 210 | 0.642 | 0.083 | 0.142 | cs | 50 | 0.00403 | LV
NAYY 4x120 SE | 264 | 0.225 | 0.08 | 0.242 | cs | 120 | 0.00403 | LV
NAYY 4x150 SE | 261 | 0.208 | 0.08 | 0.27 | cs | 150 | 0.00403 | LV
NA2XS2Y 1x95 RM/25 12/20 kV | 216 | 0.313 | 0.132 | 0.252 | cs | 95 | 0.00403 | MV
NA2XS2Y 1x185 RM/25 12/20 kV | 273 | 0.161 | 0.117 | 0.362 | cs | 185 | 0.00403 | MV
NA2XS2Y 1x240 RM/25 12/20 kV | 304 | 0.122 | 0.112 | 0.421 | cs | 240 | 0.00403 | MV
NA2XS2Y 1x95 RM/25 6/10 kV | 315 | 0.313 | 0.123 | 0.249 | cs | 95 | 0.00403 | MV
NA2XS2Y 1x185 RM/25 6/10 kV | 406 | 0.161 | 0.11 | 0.358 | cs | 185 | 0.00403 | MV
NA2XS2Y 1x240 RM/25 6/10 kV | 456 | 0.122 | 0.105 | 0.416 | cs | 240 | 0.00403 | MV
NA2XS2Y 1x150 RM/25 12/20 kV | 250 | 0.206 | 0.116 | 0.319 | cs | 150 | 0.00403 | MV
NA2XS2Y 1x120 RM/25 12/20 kV | 230 | 0.253 | 0.119 | 0.283 | cs | 120 | 0.00403 | MV
NA2XS2Y 1x70 RM/25 12/20 kV | 190 | 0.443 | 0.132 | 0.22 | cs | 70 | 0.00403 | MV
NA2XS2Y 1x150 RM/25 6/10 kV | 360 | 0.206 | 0.11 | 0.315 | cs | 150 | 0.00403 | MV
NA2XS2Y 1x120 RM/25 6/10 kV | 340 | 0.253 | 0.113 | 0.28 | cs | 120 | 0.00403 | MV
NA2XS2Y 1x70 RM/25 6/10 kV | 280 | 0.443 | 0.123 | 0.217 | cs | 70 | 0.00403 | MV
N2XS(FL)2Y 1x120 RM/35 64/110 kV | 112 | 0.153 | 0.166 | 0.366 | cs | 120 | 0.00393 | HV
N2XS(FL)2Y 1x185 RM/35 64/110 kV | 125 | 0.099 | 0.156 | 0.457 | cs | 185 | 0.00393 | HV
N2XS(FL)2Y 1x240 RM/35 64/110 kV | 135 | 0.075 | 0.149 | 0.526 | cs | 240 | 0.00393 | HV
N2XS(FL)2Y 1x300 RM/35 64/110 kV | 144 | 0.06 | 0.144 | 0.588 | cs | 300 | 0.00393 | HV
15-AL1/3-ST1A 0.4 | 11 | 1.8769 | 0.35 | 0.105 | ol | 16 | 0.00403 | LV
24-AL1/4-ST1A 0.4 | 11.25 | 1.2012 | 0.335 | 0.14 | ol | 24 | 0.00403 | LV
48-AL1/8-ST1A 0.4 | 12.2 | 0.5939 | 0.3 | 0.21 | ol | 48 | 0.00403 | LV
94-AL1/15-ST1A 0.4 | 13.2 | 0.306 | 0.29 | 0.35 | ol | 94 | 0.00403 | LV
34-AL1/6-ST1A 10.0 | 9.7 | 0.8342 | 0.36 | 0.17 | ol | 34 | 0.00403 | MV
48-AL1/8-ST1A 10.0 | 10.1 | 0.5939 | 0.35 | 0.21 | ol | 48 | 0.00403 | MV
70-AL1/11-ST1A 10.0 | 10.4 | 0.4132 | 0.339 | 0.29 | ol | 70 | 0.00403 | MV
94-AL1/15-ST1A 10.0 | 10.75 | 0.306 | 0.33 | 0.35 | ol | 94 | 0.00403 | MV
122-AL1/20-ST1A 10.0 | 11.1 | 0.2376 | 0.323 | 0.41 | ol | 122 | 0.00403 | MV
149-AL1/24-ST1A 10.0 | 11.25 | 0.194 | 0.315 | 0.47 | ol | 149 | 0.00403 | MV
34-AL1/6-ST1A 20.0 | 9.15 | 0.8342 | 0.382 | 0.17 | ol | 34 | 0.00403 | MV
48-AL1/8-ST1A 20.0 | 9.5 | 0.5939 | 0.372 | 0.21 | ol | 48 | 0.00403 | MV
70-AL1/11-ST1A 20.0 | 9.7 | 0.4132 | 0.36 | 0.29 | ol | 70 | 0.00403 | MV
94-AL1/15-ST1A 20.0 | 10 | 0.306 | 0.35 | 0.35 | ol | 94 | 0.00403 | MV
122-AL1/20-ST1A 20.0 | 10.3 | 0.2376 | 0.344 | 0.41 | ol | 122 | 0.00403 | MV
149-AL1/24-ST1A 20.0 | 10.5 | 0.194 | 0.337 | 0.47 | ol | 149 | 0.00403 | MV
184-AL1/30-ST1A 20.0 | 10.75 | 0.1571 | 0.33 | 0.535 | ol | 184 | 0.00403 | MV
243-AL1/39-ST1A 20.0 | 11 | 0.1188 | 0.32 | 0.645 | ol | 243 | 0.00403 | MV
48-AL1/8-ST1A 110.0 | 8 | 0.5939 | 0.46 | 0.21 | ol | 48 | 0.00403 | HV
70-AL1/11-ST1A 110.0 | 8.4 | 0.4132 | 0.45 | 0.29 | ol | 70 | 0.00403 | HV
94-AL1/15-ST1A 110.0 | 8.65 | 0.306 | 0.44 | 0.35 | ol | 94 | 0.00403 | HV
122-AL1/20-ST1A 110.0 | 8.5 | 0.2376 | 0.43 | 0.41 | ol | 122 | 0.00403 | HV
149-AL1/24-ST1A 110.0 | 8.75 | 0.194 | 0.41 | 0.47 | ol | 149 | 0.00403 | HV
184-AL1/30-ST1A 110.0 | 8.8 | 0.1571 | 0.4 | 0.535 | ol | 184 | 0.00403 | HV
243-AL1/39-ST1A 110.0 | 9 | 0.1188 | 0.39 | 0.645 | ol | 243 | 0.00403 | HV
305-AL1/39-ST1A 110.0 | 9.2 | 0.0949 | 0.38 | 0.74 | ol | 305 | 0.00403 | HV
490-AL1/64-ST1A 110.0 | 9.75 | 0.059 | 0.37 | 0.96 | ol | 490 | 0.00403 | HV
679-AL1/86-ST1A 110.0 | 9.95 | 0.042 | 0.36 | 1.15 | ol | 679 | 0.00403 | HV
490-AL1/64-ST1A 220.0 | 10 | 0.059 | 0.285 | 0.96 | ol | 490 | 0.00403 | HV
679-AL1/86-ST1A 220.0 | 11.7 | 0.042 | 0.275 | 1.15 | ol | 679 | 0.00403 | HV
490-AL1/64-ST1A 380.0 | 11 | 0.059 | 0.253 | 0.96 | ol | 490 | 0.00403 | HV
679-AL1/86-ST1A 380.0 | 14.6 | 0.042 | 0.25 | 1.15 | ol | 679 | 0.00403 | HV

## trafo_std_types
| i0_percent | pfe_kw | vkr_percent | sn_mva | vn_lv_kv | vn_hv_kv | vk_percent | shift_degree | vector_group | tap_side | tap_neutral | tap_min | tap_max | tap_step_degree | tap_step_percent | tap_phase_shifter
160 MVA 380/110 kV | 0.06 | 60 | 0.25 | 160 | 110 | 380 | 12.2 | 0 | Yy0 | hv | 0 | -9 | 9 | 0 | 1.5 | FALSE
100 MVA 220/110 kV | 0.06 | 55 | 0.26 | 100 | 110 | 220 | 12 | 0 | Yy0 | hv | 0 | -9 | 9 | 0 | 1.5 | FALSE
63 MVA 110/20 kV | 0.04 | 22 | 0.32 | 63 | 20 | 110 | 18 | 150 | YNd5 | hv | 0 | -9 | 9 | 0 | 1.5 | FALSE
40 MVA 110/20 kV | 0.05 | 18 | 0.34 | 40 | 20 | 110 | 16.2 | 150 | YNd5 | hv | 0 | -9 | 9 | 0 | 1.5 | FALSE
25 MVA 110/20 kV | 0.07 | 14 | 0.41 | 25 | 20 | 110 | 12 | 150 | YNd5 | hv | 0 | -9 | 9 | 0 | 1.5 | FALSE
63 MVA 110/10 kV | 0.04 | 22 | 0.32 | 63 | 10 | 110 | 18 | 150 | YNd5 | hv | 0 | -9 | 9 | 0 | 1.5 | FALSE
40 MVA 110/10 kV | 0.05 | 18 | 0.34 | 40 | 10 | 110 | 16.2 | 150 | YNd5 | hv | 0 | -9 | 9 | 0 | 1.5 | FALSE
25 MVA 110/10 kV | 0.07 | 14 | 0.41 | 25 | 10 | 110 | 12 | 150 | YNd5 | hv | 0 | -9 | 9 | 0 | 1.5 | FALSE
0.25 MVA 20/0.4 kV | 0.32 | 0.8 | 1.44 | 0.25 | 0.4 | 20 | 6 | 150 | Yzn5 | hv | 0 | -2 | 2 | 0 | 2.5 | FALSE
0.4 MVA 20/0.4 kV | 0.3375 | 1.35 | 1.425 | 0.4 | 0.4 | 20 | 6 | 150 | Dyn5 | hv | 0 | -2 | 2 | 0 | 2.5 | FALSE
0.63 MVA 20/0.4 kV | 0.2619 | 1.65 | 1.206 | 0.63 | 0.4 | 20 | 6 | 150 | Dyn5 | hv | 0 | -2 | 2 | 0 | 2.5 | FALSE
0.25 MVA 10/0.4 kV | 0.24 | 0.6 | 1.2 | 0.25 | 0.4 | 10 | 4 | 150 | Dyn5 | hv | 0 | -2 | 2 | 0 | 2.5 | FALSE
0.4 MVA 10/0.4 kV | 0.2375 | 0.95 | 1.325 | 0.4 | 0.4 | 10 | 4 | 150 | Dyn5 | hv | 0 | -2 | 2 | 0 | 2.5 | FALSE
0.63 MVA 10/0.4 kV | 0.1873 | 1.18 | 1.0794 | 0.63 | 0.4 | 10 | 4 | 150 | Dyn5 | hv | 0 | -2 | 2 | 0 | 2.5 | FALSE

## trafo3w_std_types
| sn_hv_mva | sn_mv_mva | sn_lv_mva | vn_hv_kv | vn_mv_kv | vn_lv_kv | vk_hv_percent | vk_mv_percent | vk_lv_percent | vkr_hv_percent | vkr_mv_percent | vkr_lv_percent | pfe_kw | i0_percent | shift_mv_degree | shift_lv_degree | vector_group | tap_side | tap_neutral | tap_min | tap_max | tap_step_percent
63/25/38 MVA 110/20/10 kV | 63 | 25 | 38 | 110 | 20 | 10 | 10.4 | 10.4 | 10.4 | 0.28 | 0.32 | 0.35 | 35 | 0.89 | 0 | 0 | YN0yn0yn0 | hv | 0 | -10 | 10 | 1.2
63/25/38 MVA 110/10/10 kV | 63 | 25 | 38 | 110 | 10 | 10 | 10.4 | 10.4 | 10.4 | 0.28 | 0.32 | 0.35 | 35 | 0.89 | 0 | 0 | YN0yn0yn0 | hv | 0 | -10 | 10 | 1.2

## fuse_std_types
| fuse_type | i_rated_a | t_avg | t_min | t_total | x_avg | x_min | x_total
HV 100A | HV 100A | 100 | 0 | [10.0, 3.64, 0.854, 0.281, 0.1, 0.0531, 0.022, 0.01] | [10.0, 4.267, 1.21, 0.403, 0.1, 0.058, 0.022, 0.01] | 0 | [300.0, 350.0, 450.0, 550.0, 700.0, 850.0, 1200.0, 1752.0] | [600.0, 700.0, 900.0, 1150.0, 1665.0, 2000.0, 3000.0, 4313.0]
HV 10A | HV 10A | 10 | 0 | [10.0, 1675.0, 0.344, 0.156, 0.1, 0.0417, 0.0171, 0.01] | [10.0, 1.3, 0.3, 0.155, 0.1, 0.0555, 0.023, 0.01] | 0 | [30.0, 32.0, 35.0, 37.0, 39.0, 50.0, 70.0, 88.0] | [60.0, 70.0, 80.0, 87.0, 94.0, 110.0, 150.0, 216.0]
HV 125A | HV 125A | 125 | 0 | [10.0, 1.82, 0.344, 0.1, 0.0467, 0.0269, 0.01] | [10.0, 2.478, 0.426, 0.1, 0.0427, 0.0211, 0.01] | 0 | [375.0, 500.0, 700.0, 925.0, 1200.0, 1500.0, 2341.0] | [750.0, 1000.0, 1500.0, 2200.0, 3000.0, 4000.0, 5765.0]
HV 160A | HV 160A | 160 | 0 | [10.0, 4.15, 1.03, 0.198, 0.1, 0.051, 0.0172, 0.01] | [10.0, 2.3, 0.734, 0.274, 0.1, 0.046, 0.0177, 0.01] | 0 | [480.0, 550.0, 700.0, 1000.0, 1260.0, 1600.0, 2500.0, 3227.0] | [960.0, 1300.0, 1700.0, 2200.0, 2996.0, 4000.0, 6000.0, 7946.0]
HV 16A | HV 16A | 16 | 0 | [10.0, 0.352, 0.164, 0.1, 0.0649, 0.0342, 0.01] | [10.0, 2.34, 0.722, 0.181, 0.1, 0.055, 0.0296, 0.01] | 0 | [48.0, 60.0, 65.0, 71.0, 80.0, 100.0, 162.0] | [96.0, 110.0, 125.0, 150.0, 168.0, 200.0, 250.0, 398.0]
HV 200A | HV 200A | 200 | 0 | [10.0, 4.267, 1.21, 0.403, 0.1, 0.058, 0.022, 0.01] | [10.0, 3.73, 1.654, 0.328, 0.1, 0.0531, 0.019, 0.01] | 0 | [600.0, 700.0, 900.0, 1150.0, 1665.0, 2000.0, 3000.0, 4313.0] | [1200.0, 1500.0, 1800.0, 2700.0, 3960.0, 5000.0, 7500.0, 10620.0]
HV 20A | HV 20A | 20 | 0 | [10.0, 1.3, 0.3, 0.155, 0.1, 0.0555, 0.023, 0.01] | [10.0, 1.3, 0.161, 0.1, 0.0611, 0.0399, 0.0141, 0.01] | 0 | [60.0, 70.0, 80.0, 87.0, 94.0, 110.0, 150.0, 216.0] | [120.0, 150.0, 200.0, 223.0, 260.0, 300.0, 450.0, 532.0]
HV 25A | HV 25A | 25 | 0 | [10.0, 2.512, 0.833, 0.299, 0.1, 0.0372, 0.0223, 0.01] | [10.0, 3.125, 0.597, 0.198, 0.1, 0.0378, 0.022, 0.01] | 0 | [75.0, 82.0, 90.0, 100.0, 124.0, 170.0, 200.0, 289.0] | [150.0, 170.0, 210.0, 250.0, 294.0, 400.0, 500.0, 711.0]
HV 31.5A | HV 31.5A | 31.5 | 0 | [10.0, 2.34, 0.722, 0.181, 0.1, 0.055, 0.0296, 0.01] | [10.0, 2.84, 0.368, 0.164, 0.1, 0.0621, 0.0378, 0.0195, 0.01] | 0 | [95.0, 110.0, 125.0, 150.0, 165.0, 200.0, 250.0, 390.0] | [189.0, 220.0, 300.0, 350.0, 393.0, 450.0, 530.0, 700.0, 960.0]
HV 40A | HV 40A | 40 | 0 | [10.0, 1.3, 0.161, 0.1, 0.0611, 0.0399, 0.0141, 0.01] | [10.0, 2.05, 0.369, 0.198, 0.1, 0.051, 0.0298, 0.01] | 0 | [120.0, 150.0, 200.0, 223.0, 260.0, 300.0, 450.0, 532.0] | [240.0, 300.0, 400.0, 450.0, 530.0, 650.0, 800.0, 1311.0]
HV 50A | HV 50A | 50 | 0 | [10.0, 3.215, 0.597, 0.198, 0.1, 0.0378, 0.022, 0.01] | [10.0, 3.64, 0.854, 0.281, 0.1, 0.0531, 0.022, 0.01] | 0 | [150.0, 170.0, 210.0, 250.0, 294.0, 400.0, 500.0, 711.0] | [300.0, 350.0, 450.0, 550.0, 700.0, 850.0, 1200.0, 1752.0]
HV 6.3A | HV 6.3A | 6.3 | 0 | [10.0, 1.39, 0.344, 0.168, 0.1, 0.056, 0.0263, 0.01] | [10.0, 1.711, 0.516, 0.198, 0.1, 0.0634, 0.0303, 0.01] | 0 | [19.0, 19.5, 20.4, 20.8, 22.0, 25.0, 32.0, 48.0] | [38.0, 40.0, 43.0, 48.0, 53.0, 60.0, 75.0, 118.0]
HV 63A | HV 63A | 63 | 0 | [10.0, 2.84, 0.368, 0.164, 0.1, 0.0621, 0.0378, 0.0195, 0.01] | [10.0, 1.82, 0.344, 0.1, 0.0467, 0.0269, 0.01] | 0 | [189.0, 220.0, 300.0, 350.0, 393.0, 450.0, 530.0, 700.0, 961.0] | [378.0, 500.0, 700.0, 934.0, 1200.0, 1500.0, 2366.0]
HV 80A | HV 80A | 80 | 0 | [10.0, 2.05, 0.369, 0.198, 0.1, 0.051, 0.0298, 0.01] | [10.0, 4.15, 1.03, 0.198, 0.1, 0.051, 0.0172, 0.01] | 0 | [240.0, 300.0, 400.0, 450.0, 530.0, 650.0, 800.0, 1311.0] | [480.0, 550.0, 700.0, 1000.0, 1260.0, 1600.0, 2500.0, 3227.0]
Siemens NH-1-100 | Siemens NH-1-100 | 100 | [5400.0, 2000.0, 400.0, 20.0, 1.0, 0.2, 0.012, 0.004] | 0 | 0 | [150.0, 190.0, 250.0, 430.0, 900.0, 1250.0, 2700.0, 3600.0] | 0 | 0
Siemens NH-1-125 | Siemens NH-1-125 | 125 | [4800.0, 120.0, 7.0, 0.1, 0.004] | 0 | 0 | [180.0, 400.0, 740.0, 2000.0, 4250.0] | 0 | 0
Siemens NH-1-16 | Siemens NH-1-16 | 16 | [4000.0, 400.0, 2.0, 0.1, 0.04, 0.01] | 0 | 0 | [26.0, 35.0, 75.0, 150.0, 200.0, 300.0] | 0 | 0
Siemens NH-1-160 | Siemens NH-1-160 | 160 | [4800.0, 120.0, 7.0, 0.1, 0.004] | 0 | 0 | [210.0, 500.0, 900.0, 2300.0, 5000.0] | 0 | 0
Siemens NH-1-25 | Siemens NH-1-25 | 25 | [4000.0, 1000.0, 10.0, 0.2, 0.02, 0.01] | 0 | 0 | [40.0, 50.0, 100.0, 210.0, 400.0, 500.0] | 0 | 0
Siemens NH-1-50 | Siemens NH-1-50 | 50 | [4000.0, 40.0, 4.0, 1.0, 0.02, 0.01] | 0 | 0 | [86.0, 200.0, 300.0, 400.0, 1000.0, 1280.0] | 0 | 0
Siemens NH-1-63 | Siemens NH-1-63 | 63 | [4000.0, 100.0, 10.0, 2.0, 0.04, 0.01] | 0 | 0 | [100.0, 200.0, 300.0, 400.0, 1000.0, 1500.0] | 0 | 0
Siemens NH-1-80 | Siemens NH-1-80 | 80 | [4800.0, 120.0, 7.0, 0.1, 0.01] | 0 | 0 | [150.58, 250.0, 450.0, 1150.0, 2470.0] | 0 | 0
Siemens NH-2-1000 | Siemens NH-2-1000 | 1000 | [4800.0, 120.0, 7.0, 0.1, 0.004] | 0 | 0 | [1900.0, 3500.0, 8400.0, 24000.0, 52000.0] | 0 | 0
Siemens NH-2-200 | Siemens NH-2-200 | 200 | [4800.0, 120.0, 7.0, 0.1, 0.004] | 0 | 0 | [280.0, 650.0, 1200.0, 3000.0, 7000.0] | 0 | 0
Siemens NH-2-224 | Siemens NH-2-224 | 224 | [4800.0, 120.0, 7.0, 0.2, 0.04, 0.004] | 0 | 0 | [400.0, 750.0, 1453.0, 3025.0, 4315.0, 7600.0] | 0 | 0
Siemens NH-2-250 | Siemens NH-2-250 | 250 | [4800.0, 120.0, 7.0, 0.1, 0.004] | 0 | 0 | [450.0, 800.0, 1650.0, 4000.0, 8500.0] | 0 | 0
Siemens NH-2-315 | Siemens NH-2-315 | 315 | [4800.0, 120.0, 7.0, 0.1, 0.004] | 0 | 0 | [550.0, 920.0, 1900.0, 5000.0, 11000.0] | 0 | 0
Siemens NH-2-355 | Siemens NH-2-355 | 355 | [4800.0, 120.0, 6.0, 0.1, 0.004] | 0 | 0 | [650.0, 1116.27, 2350.0, 5840.0, 12790.0] | 0 | 0
Siemens NH-2-400 | Siemens NH-2-400 | 400 | [4800.0, 120.0, 7.0, 0.1, 0.004] | 0 | 0 | [720.0, 1350.0, 2800.0, 6500.0, 15000.0] | 0 | 0
Siemens NH-2-425 | Siemens NH-2-425 | 425 | [4800.0, 120.0, 7.0, 0.1, 0.004] | 0 | 0 | [850.0, 1500.0, 3050.0, 7500.0, 16500.0] | 0 | 0
Siemens NH-2-630 | Siemens NH-2-630 | 630 | [4800.0, 120.0, 7.0, 0.1, 0.004] | 0 | 0 | [1200.0, 2000.0, 4800.0, 12000.0, 26000.0] | 0 | 0

## res_bus
| vm_pu | va_degree | p_mw | q_mvar
0 | 0.9967 | -0.021453 | 0.13236 | 0.064105
1 | 0.99673 | -0.021694 | 0 | 0
2 | 0.99668 | -0.021243 | 0 | 0
3 | 0.9957 | -0.01404 | 0 | 0
4 | 0.99739 | -0.016349 | 0.10145 | 0.049134
5 | 0.99668 | -0.021207 | 0.10273 | 0.049754
6 | 0.99668 | -0.021206 | 0.1603 | 0.077638
7 | 0.9957 | -0.014002 | 0.1094 | 0.052983
8 | 0.99567 | -0.013857 | 0 | 0
9 | 0.99014 | -0.028892 | 0 | 0
10 | 0.98987 | -0.026781 | 0 | 0
11 | 0.9904 | -0.026746 | 0.10052 | 0.048685
12 | 0.98975 | -0.025863 | 0 | 0
13 | 0.98985 | -0.026881 | 0.11561 | 0.055992
14 | 0.99765 | -0.018361 | 0 | 0
15 | 0.99872 | -0.02331 | 0.13745 | 0.066569
16 | 0.99874 | -0.023202 | 0.099212 | 0.048051
17 | 0.99874 | -0.023167 | 0 | 0
18 | 0.99879 | -0.022894 | 0 | 0
19 | 0.99514 | -0.0098837 | 0 | 0
20 | 0.9905 | -0.027508 | 0 | 0
21 | 0.98962 | -0.026875 | 0.1524 | 0.07381
22 | 0.99873 | -0.023121 | 0.10546 | 0.051078
23 | 0.9988 | -0.022951 | 0.075837 | 0.036729
24 | 0.99881 | -0.023079 | 0 | 0
25 | 0.99878 | -0.022765 | 0 | 0
26 | 0.99796 | -0.020691 | 0 | 0
27 | 0.99765 | -0.018292 | 0.15246 | 0.073839
28 | 0.98942 | -0.026602 | 0.13147 | 0.063673
29 | 0.98937 | -0.026293 | 0 | 0
30 | 0.9895 | -0.02594 | 0 | 0
31 | 0.98935 | -0.026137 | 0 | 0
32 | 0.98953 | -0.026154 | 0 | 0
33 | 0.98929 | -0.025673 | 0.13475 | 0.065264
34 | 0.98926 | -0.025485 | 0 | 0
35 | 0.99055 | -0.029 | 0.089608 | 0.043399
36 | 0.99051 | -0.02881 | 0 | 0
37 | 0.99061 | -0.028379 | 0 | 0
38 | 0.99051 | -0.028801 | 0 | 0
39 | 0.99173 | -0.018554 | 0.1132 | 0.054823
40 | 0.99242 | -0.023417 | 0 | 0
41 | 0.99279 | -0.026014 | 0.10269 | 0.049733
42 | 0.99236 | -0.022976 | 0 | 0
43 | 0.99181 | -0.019135 | 0 | 0
44 | 0.9905 | -0.028724 | 0.076806 | 0.037199
45 | 0.99048 | -0.028647 | 0 | 0
46 | 0.9969 | -0.0056531 | 0.076478 | 0.03704
47 | 0.9969 | -0.005695 | 0 | 0
48 | 0.99691 | -0.0057347 | 0 | 0
49 | 0.99694 | -0.0054537 | 0.15755 | 0.076307
50 | 0.99562 | -0.015993 | 0.15821 | 0.076624
51 | 0.99705 | -0.0062854 | 0 | 0
52 | 0.99686 | -0.0053904 | 0 | 0
53 | 0.99552 | -0.016648 | 0 | 0
54 | 0.99554 | -0.016499 | 0.15696 | 0.076018
55 | 0.9955 | -0.016774 | 0.14648 | 0.070944
56 | 0.99686 | -0.0053378 | 0.1365 | 0.066109
57 | 0.99546 | -0.014822 | 0 | 0
58 | 0.99485 | -0.010312 | 0 | 0
59 | 0.99446 | -0.008296 | 0.083136 | 0.040265
60 | 0.99456 | -0.009045 | 0 | 0
61 | 0.99435 | -0.0075199 | 0 | 0
62 | 0.99464 | -0.0096069 | 0 | 0
63 | 0.99428 | -0.0070096 | 0.052691 | 0.025519
64 | 0.99469 | -0.0091426 | 0.10604 | 0.05136
65 | 0.99423 | -0.0066107 | 0 | 0
66 | 0.99435 | -0.0079481 | 0 | 0
67 | 0.99435 | -0.0078671 | 0.11137 | 0.053938
68 | 0.99438 | -0.0081717 | 0 | 0
69 | 0.99463 | -0.0086451 | 0 | 0
70 | 0.99373 | -0.0027203 | 0 | 0
71 | 0.99367 | -0.0031683 | 0.078635 | 0.038085
72 | 0.9917 | -0.018119 | 0.1196 | 0.057926
73 | 0.99167 | -0.017881 | 0.12358 | 0.059851
74 | 0.99165 | -0.017793 | 0 | 0
75 | 0.99158 | -0.018474 | 0.16447 | 0.079655
76 | 0.99153 | -0.018764 | 0.082453 | 0.039934
77 | 0.99156 | -0.017147 | 0 | 0
78 | 0.99154 | -0.016934 | 0.16043 | 0.077701
79 | 0.99834 | 0.001948 | 0.10363 | 0.050188
80 | 0.99853 | 0.00042587 | 0.14999 | 0.072642
81 | 0.99716 | -0.0071477 | 0.10335 | 0.050053
82 | 0.99852 | 0.00052377 | 0.12692 | 0.061468
83 | 0.99887 | -0.0023294 | 0 | 0
84 | 0.99706 | -0.0064166 | 0 | 0
85 | 0.99707 | -0.0077056 | 0.16209 | 0.078506
86 | 0.9996 | 0.0032151 | 0.15824 | 0.076641
87 | 1 | 0 | -8.9676 | -4.0912
88 | 0.99888 | -0.022804 | 0.10866 | 0.052626
89 | 0.99858 | -0.020489 | 0 | 0
90 | 0.99882 | -0.023206 | 0 | 0
91 | 0.99916 | -0.015516 | 0.16387 | 0.079364
92 | 0.9984 | -0.01906 | 0 | 0
93 | 0.99924 | -0.014642 | 0 | 0
94 | 0.99945 | -0.0121 | 0 | 0
95 | 0.99877 | -0.02281 | 0.12099 | 0.058599
96 | 0.99828 | -0.018134 | 0.12662 | 0.061324
97 | 0.99838 | -0.019178 | 0 | 0
98 | 0.99961 | -0.01028 | 0.13063 | 0.063265
99 | 0.99836 | -0.019268 | 0.099206 | 0.048048
100 | 0.99234 | -0.022838 | 0.16004 | 0.07751
101 | 0.9904 | -0.028295 | 0 | 0
102 | 0.99027 | -0.029702 | 0.1448 | 0.070131
103 | 0.99489 | -0.0079678 | 0.11017 | 0.05336
104 | 0.99986 | 0.0011837 | 0.14637 | 0.070892
105 | 0.99989 | 0.00097901 | 0 | 0
106 | 0.99979 | 0.00068627 | 0.070248 | 0.034023
107 | 0.99993 | 0.00060836 | 0.10302 | 0.049894
108 | 0.99953 | -0.0012204 | 0.08896 | 0.043085
109 | 0.9995 | -0.0010204 | 0 | 0
110 | 0.9995 | -0.00095773 | 0 | 0
111 | 0.99946 | -0.00063751 | 0 | 0
112 | 0.99944 | -0.0013371 | 0.11057 | 0.053553
113 | 0.99474 | -0.0086101 | 0.15094 | 0.073105
114 | 0.99476 | -0.0088226 | 0.13658 | 0.06615
115 | 0.99486 | -0.0081117 | 0.14511 | 0.070281
116 | 0.9994 | -0.001543 | 0.059295 | 0.028718
117 | 0.99945 | -0.00058598 | 0.14853 | 0.071937
118 | 0.99704 | -0.0079006 | 0.11283 | 0.054645
119 | 0.99458 | -0.0090511 | 0.096011 | 0.0465
120 | 0.99453 | -0.0087192 | 0 | 0
121 | 0.99455 | -0.0092313 | 0 | 0
122 | 0.99448 | -0.0082835 | 0 | 0
123 | 0.99454 | -0.0091345 | 0 | 0
124 | 0.99454 | -0.0091078 | 0.13854 | 0.0671
125 | 0.99446 | -0.0081302 | 0.11368 | 0.05506
126 | 0.99444 | -0.0079941 | 0 | 0
127 | 0.99443 | -0.0078781 | 0 | 0
128 | 0.99442 | -0.0078288 | 0.13045 | 0.063178
129 | 0.98997 | -0.030977 | 0.14133 | 0.068449
130 | 0.98999 | -0.03083 | 0 | 0
131 | 0.99003 | -0.031171 | 0 | 0
132 | 0.98984 | -0.031188 | 0 | 0
133 | 0.99005 | -0.03119 | 0.099851 | 0.04836
134 | 0.9898 | -0.030835 | 0.11755 | 0.056934
135 | 0.99019 | -0.029448 | 0 | 0
136 | 0.99022 | -0.029531 | 0 | 0
137 | 0.98913 | -0.024507 | 0.14269 | 0.069106
138 | 0.98916 | -0.024695 | 0 | 0
139 | 0.98888 | -0.022685 | 0 | 0
140 | 0.98885 | -0.022414 | 0 | 0
141 | 0.98887 | -0.022527 | 0 | 0
142 | 0.98879 | -0.023433 | 0.11432 | 0.055367
143 | 0.98883 | -0.02255 | 0.1382 | 0.066931
144 | 0.98885 | -0.022638 | 0.088114 | 0.042676
145 | 0.98878 | -0.023371 | 0 | 0
146 | 0.98871 | -0.022845 | 0 | 0
147 | 0.98871 | -0.022781 | 0.078093 | 0.037822
148 | 0.9887 | -0.022768 | 0 | 0
149 | 0.98809 | -0.027471 | 0 | 0
150 | 0.98806 | -0.027218 | 0.15904 | 0.077025
151 | 0.99997 | 149.9981 | 0 | 0

## res_line
| p_from_mw | q_from_mvar | p_to_mw | q_to_mvar | pl_mw | ql_mvar | i_from_ka | i_to_ka | i_ka | vm_from_pu | va_from_degree | vm_to_pu | va_to_degree | loading_percent
0 | -0.3954 | -0.18868 | 0.39541 | 0.18743 | 1.1391e-05 | -0.0012552 | 0.012689 | 0.012673 | 0.012689 | 0.9967 | -0.021453 | 0.99673 | -0.021694 | 5.7677
1 | 0.26304 | 0.12458 | -0.26303 | -0.12621 | 6.5706e-06 | -0.0016369 | 0.0084296 | 0.00845 | 0.00845 | 0.9967 | -0.021453 | 0.99668 | -0.021243 | 3.8409
2 | 3.0709 | 1.3555 | -3.0676 | -1.3608 | 0.0033612 | -0.0053102 | 0.09722 | 0.097294 | 0.097294 | 0.99673 | -0.021694 | 0.9957 | -0.01404 | 44.2244
3 | -3.4663 | -1.5429 | 3.4685 | 1.5441 | 0.0021387 | 0.0012216 | 0.10989 | 0.10989 | 0.10989 | 0.99673 | -0.021694 | 0.99739 | -0.016349 | 52.3281
4 | 0.10273 | 0.049036 | -0.10273 | -0.049754 | 4.4037e-07 | -0.00071764 | 0.003297 | 0.003306 | 0.003306 | 0.99668 | -0.021243 | 0.99668 | -0.021207 | 1.5027
5 | 0.1603 | 0.077176 | -0.1603 | -0.077638 | 6.9111e-07 | -0.00046168 | 0.005153 | 0.0051588 | 0.0051588 | 0.99668 | -0.021243 | 0.99668 | -0.021206 | 2.3449
6 | 0.1094 | 0.052294 | -0.1094 | -0.052983 | 4.8145e-07 | -0.00068895 | 0.0035154 | 0.0035241 | 0.0035241 | 0.9957 | -0.01404 | 0.9957 | -0.014002 | 1.6018
7 | 2.9582 | 1.3085 | -2.9581 | -1.3086 | 7.7397e-05 | -0.00013308 | 0.09378 | 0.093782 | 0.093782 | 0.9957 | -0.01404 | 0.99567 | -0.013857 | 42.628
8 | -3.5699 | -1.5933 | 3.5709 | 1.5922 | 0.0010057 | -0.0010999 | 0.11315 | 0.11313 | 0.11315 | 0.99739 | -0.016349 | 0.99765 | -0.018361 | 51.4312
9 | 2.9581 | 1.3086 | -2.9564 | -1.3115 | 0.0016761 | -0.0028785 | 0.093782 | 0.093821 | 0.093821 | 0.99567 | -0.013857 | 0.99514 | -0.0098837 | 42.6461
10 | 1.2561 | 0.56173 | -1.2557 | -0.5656 | 0.00036521 | -0.0038648 | 0.040116 | 0.040164 | 0.040164 | 0.99014 | -0.028892 | 0.98987 | -0.026781 | 18.2562
11 | -1.2561 | -0.56173 | 1.2564 | 0.5618 | 0.00031504 | 6.8699e-05 | 0.040116 | 0.040115 | 0.040116 | 0.99014 | -0.028892 | 0.9904 | -0.026746 | 19.103
12 | 1.1401 | 0.50969 | -1.14 | -0.51156 | 0.00014504 | -0.0018718 | 0.03642 | 0.036443 | 0.036443 | 0.98987 | -0.026781 | 0.98975 | -0.025863 | 16.565
13 | 0.11561 | 0.055911 | -0.11561 | -0.055992 | 1.744e-06 | -8.0518e-05 | 0.0037451 | 0.0037462 | 0.0037462 | 0.98987 | -0.026781 | 0.98985 | -0.026881 | 1.7839
14 | -1.3569 | -0.61049 | 1.3571 | 0.6092 | 0.00014193 | -0.0012823 | 0.043369 | 0.043353 | 0.043369 | 0.9904 | -0.026746 | 0.9905 | -0.027508 | 19.7131
15 | 1.14 | 0.51156 | -1.1398 | -0.51154 | 0.00013619 | 1.8007e-05 | 0.036443 | 0.036444 | 0.036444 | 0.98975 | -0.025863 | 0.98962 | -0.026875 | 17.3542
16 | -3.7234 | -1.6651 | 3.7246 | 1.6639 | 0.0012087 | -0.0011868 | 0.11802 | 0.118 | 0.11802 | 0.99765 | -0.018361 | 0.99796 | -0.020691 | 53.6457
17 | 0.15246 | 0.072921 | -0.15246 | -0.073839 | 1.2364e-06 | -0.0009178 | 0.0048901 | 0.0049016 | 0.0049016 | 0.99765 | -0.018361 | 0.99765 | -0.018292 | 2.228
18 | -0.13745 | -0.066569 | 0.13745 | 0.066493 | 2.2636e-06 | -7.6238e-05 | 0.0044143 | 0.0044133 | 0.0044143 | 0.99872 | -0.02331 | 0.99874 | -0.023202 | 2.102
19 | 0.10546 | 0.049507 | -0.10546 | -0.050196 | 4.3958e-07 | -0.00068968 | 0.0033675 | 0.003376 | 0.003376 | 0.99874 | -0.023202 | 0.99874 | -0.023167 | 1.5345
20 | -0.34213 | -0.16405 | 0.34214 | 0.16397 | 1.5355e-05 | -7.5724e-05 | 0.010967 | 0.010966 | 0.010967 | 0.99874 | -0.023202 | 0.99879 | -0.022894 | 5.2223
21 | 0.10546 | 0.050196 | -0.10546 | -0.051078 | 5.6518e-07 | -0.00088161 | 0.003376 | 0.003387 | 0.003387 | 0.99874 | -0.023167 | 0.99873 | -0.023121 | 1.5396
22 | 0.121 | 0.056331 | -0.12099 | -0.058564 | 1.876e-06 | -0.0022328 | 0.0038575 | 0.0038852 | 0.0038852 | 0.99879 | -0.022894 | 0.99878 | -0.022765 | 1.766
23 | -0.46314 | -0.22031 | 0.46314 | 0.22005 | 3.1541e-06 | -0.00025523 | 0.014823 | 0.01482 | 0.014823 | 0.99879 | -0.022894 | 0.9988 | -0.022951 | 6.7378
24 | 2.9564 | 1.3115 | -2.9556 | -1.3129 | 0.00080338 | -0.0013774 | 0.093821 | 0.09384 | 0.09384 | 0.99514 | -0.0098837 | 0.99489 | -0.0079678 | 42.6547
25 | -1.3571 | -0.6092 | 1.3572 | 0.60773 | 0.00016327 | -0.0014766 | 0.043353 | 0.043335 | 0.043353 | 0.9905 | -0.027508 | 0.99061 | -0.028379 | 19.7059
26 | 0.98742 | 0.43773 | -0.98732 | -0.43948 | 0.00010074 | -0.0017463 | 0.031507 | 0.031528 | 0.031528 | 0.98962 | -0.026875 | 0.98953 | -0.026154 | 14.3308
27 | -0.53898 | -0.25678 | 0.53898 | 0.25629 | 8.2457e-06 | -0.00049185 | 0.017255 | 0.017249 | 0.017255 | 0.9988 | -0.022951 | 0.99881 | -0.023079 | 7.8433
28 | -0.53898 | -0.25629 | 0.53899 | 0.2558 | 8.1561e-06 | -0.00048686 | 0.017249 | 0.017243 | 0.017249 | 0.99881 | -0.023079 | 0.99882 | -0.023206 | 7.8405
29 | 0.12099 | 0.058564 | -0.12099 | -0.058599 | 8.1775e-07 | -3.5694e-05 | 0.0038852 | 0.0038856 | 0.0038856 | 0.99878 | -0.022765 | 0.99877 | -0.02281 | 1.8503
30 | -3.7246 | -1.6639 | 3.7257 | 1.6646 | 0.0011105 | 0.00064234 | 0.118 | 0.118 | 0.118 | 0.99796 | -0.020691 | 0.99828 | -0.018134 | 56.1916
31 | 0.85575 | 0.37632 | -0.85571 | -0.37721 | 3.8294e-05 | -0.00088948 | 0.027275 | 0.027286 | 0.027286 | 0.98942 | -0.026602 | 0.98937 | -0.026293 | 12.4026
32 | -0.98721 | -0.44 | 0.98729 | 0.43999 | 7.5721e-05 | -2.5217e-06 | 0.031535 | 0.031534 | 0.031535 | 0.98942 | -0.026602 | 0.9895 | -0.02594 | 15.0165
33 | 0.85571 | 0.37721 | -0.85569 | -0.37766 | 1.9293e-05 | -0.00044784 | 0.027286 | 0.027291 | 0.027291 | 0.98937 | -0.026293 | 0.98935 | -0.026137 | 12.405
34 | -0.98729 | -0.43999 | 0.98732 | 0.43948 | 2.9821e-05 | -0.00051641 | 0.031534 | 0.031528 | 0.031534 | 0.9895 | -0.02594 | 0.98953 | -0.026154 | 14.3336
35 | 0.85569 | 0.37766 | -0.85563 | -0.37898 | 5.6959e-05 | -0.001321 | 0.027291 | 0.027307 | 0.027307 | 0.98935 | -0.026137 | 0.98929 | -0.025673 | 12.4122
36 | 0.72088 | 0.31372 | -0.72086 | -0.31439 | 2.0279e-05 | -0.00066819 | 0.022941 | 0.022949 | 0.022949 | 0.98929 | -0.025673 | 0.98926 | -0.025485 | 10.4312
37 | 0.72086 | 0.31439 | -0.72078 | -0.31714 | 8.3707e-05 | -0.0027529 | 0.022949 | 0.022981 | 0.022981 | 0.98926 | -0.025485 | 0.98916 | -0.024695 | 10.446
38 | 0.58061 | 0.22652 | -0.58058 | -0.22776 | 2.3447e-05 | -0.0012394 | 0.018163 | 0.018176 | 0.018176 | 0.99055 | -0.029 | 0.99051 | -0.02881 | 8.2618
39 | -0.67021 | -0.26992 | 0.67025 | 0.26989 | 3.7747e-05 | -3.2333e-05 | 0.021056 | 0.021056 | 0.021056 | 0.99055 | -0.029 | 0.99061 | -0.028379 | 10.0269
40 | 0.58058 | 0.22776 | -0.58058 | -0.22782 | 1.0603e-06 | -5.6e-05 | 0.018176 | 0.018177 | 0.018177 | 0.99051 | -0.02881 | 0.99051 | -0.028801 | 8.2621
41 | -2.0275 | -0.87762 | 2.0296 | 0.87862 | 0.0021347 | 0.00099809 | 0.06438 | 0.064376 | 0.06438 | 0.99061 | -0.028379 | 0.99173 | -0.018554 | 30.6573
42 | 0.58058 | 0.22782 | -0.58057 | -0.22832 | 9.4592e-06 | -0.00049942 | 0.018177 | 0.018182 | 0.018182 | 0.99051 | -0.028801 | 0.9905 | -0.028724 | 8.2645
43 | -2.1428 | -0.93344 | 2.143 | 0.93279 | 0.00018631 | -0.00065289 | 0.068034 | 0.068026 | 0.068034 | 0.99173 | -0.018554 | 0.99181 | -0.019135 | 30.9247
44 | -2.3044 | -1.0038 | 2.3053 | 1.0011 | 0.00089841 | -0.0026964 | 0.073114 | 0.07308 | 0.073114 | 0.99242 | -0.023417 | 0.99279 | -0.026014 | 33.2337
45 | 2.3044 | 1.0038 | -2.3043 | -1.0042 | 0.00015181 | -0.00045513 | 0.073114 | 0.07312 | 0.07312 | 0.99242 | -0.023417 | 0.99236 | -0.022976 | 33.2363
46 | -2.408 | -1.0508 | 2.4128 | 1.0532 | 0.0047592 | 0.0024413 | 0.076395 | 0.076388 | 0.076395 | 0.99279 | -0.026014 | 0.99489 | -0.0079678 | 36.3784
47 | 2.1442 | 0.92843 | -2.143 | -0.93279 | 0.0012421 | -0.0043602 | 0.067971 | 0.068026 | 0.068026 | 0.99236 | -0.022976 | 0.99181 | -0.019135 | 30.9209
48 | 0.16004 | 0.075798 | -0.16004 | -0.07751 | 2.5912e-06 | -0.0017119 | 0.0051513 | 0.0051729 | 0.0051729 | 0.99236 | -0.022976 | 0.99234 | -0.022838 | 2.3513
49 | 0.50377 | 0.19112 | -0.50376 | -0.19177 | 9.201e-06 | -0.00065169 | 0.015703 | 0.01571 | 0.01571 | 0.9905 | -0.028724 | 0.99048 | -0.028647 | 7.1408
50 | 0.50376 | 0.19177 | -0.50372 | -0.19466 | 4.0886e-05 | -0.0028888 | 0.01571 | 0.01574 | 0.01574 | 0.99048 | -0.028647 | 0.9904 | -0.028295 | 7.1546
51 | -0.076478 | -0.03704 | 0.076479 | 0.035916 | 3.8092e-07 | -0.0011245 | 0.0024607 | 0.0024467 | 0.0024607 | 0.9969 | -0.0056531 | 0.9969 | -0.005695 | 1.1185
52 | -0.076479 | -0.035916 | 0.076479 | 0.034756 | 3.882e-07 | -0.0011592 | 0.0024467 | 0.0024326 | 0.0024467 | 0.9969 | -0.005695 | 0.99691 | -0.0057347 | 1.1121
53 | 0.13651 | 0.059537 | -0.1365 | -0.065338 | 6.1677e-06 | -0.0058003 | 0.0043124 | 0.0043823 | 0.0043823 | 0.99691 | -0.0057347 | 0.99686 | -0.0053904 | 1.9919
54 | -0.21298 | -0.094294 | 0.21299 | 0.094199 | 6.7921e-06 | -9.5187e-05 | 0.0067448 | 0.0067436 | 0.0067448 | 0.99691 | -0.0057347 | 0.99694 | -0.0054537 | 3.2118
55 | 2.0291 | 0.91047 | -2.0266 | -0.90929 | 0.0025222 | 0.0011754 | 0.064398 | 0.064403 | 0.064403 | 0.99694 | -0.0054537 | 0.99562 | -0.015993 | 30.6679
56 | -2.3996 | -1.081 | 2.3999 | 1.0802 | 0.00027266 | -0.00075383 | 0.076208 | 0.076198 | 0.076208 | 0.99694 | -0.0054537 | 0.99705 | -0.0062854 | 34.6402
57 | 1.5649 | 0.68603 | -1.5646 | -0.68789 | 0.00026786 | -0.0018541 | 0.049541 | 0.049564 | 0.049564 | 0.99562 | -0.015993 | 0.99546 | -0.014822 | 22.5291
58 | 0.30347 | 0.14664 | -0.30344 | -0.14678 | 2.3141e-05 | -0.00014641 | 0.0097723 | 0.0097743 | 0.0097743 | 0.99562 | -0.015993 | 0.99554 | -0.016499 | 4.6544
59 | -2.3999 | -1.0802 | 2.3999 | 1.0801 | 4.3065e-05 | -0.0001191 | 0.076198 | 0.076197 | 0.076198 | 0.99705 | -0.0062854 | 0.99706 | -0.0064166 | 34.6356
60 | 0.1365 | 0.065338 | -0.1365 | -0.066109 | 8.3564e-07 | -0.00077139 | 0.0043823 | 0.004392 | 0.004392 | 0.99686 | -0.0053904 | 0.99686 | -0.0053378 | 1.9964
61 | -0.14648 | -0.070862 | 0.14649 | 0.070766 | 3.2724e-06 | -9.5577e-05 | 0.0047186 | 0.0047173 | 0.0047186 | 0.99552 | -0.016648 | 0.99554 | -0.016499 | 2.2469
62 | 0.14648 | 0.070862 | -0.14648 | -0.070944 | 2.7983e-06 | -8.1685e-05 | 0.0047186 | 0.0047196 | 0.0047196 | 0.99552 | -0.016648 | 0.9955 | -0.016774 | 2.2474
63 | 1.5646 | 0.68789 | -1.5636 | -0.69487 | 0.0010122 | -0.0069854 | 0.049564 | 0.049649 | 0.049649 | 0.99546 | -0.014822 | 0.99485 | -0.010312 | 22.5679
64 | 1.5636 | 0.69487 | -1.5633 | -0.69664 | 0.00025764 | -0.0017725 | 0.049649 | 0.049671 | 0.049671 | 0.99485 | -0.010312 | 0.99469 | -0.0091426 | 22.5778
65 | -0.86689 | -0.38292 | 0.86699 | 0.38075 | 9.409e-05 | -0.0021733 | 0.02751 | 0.027484 | 0.02751 | 0.99446 | -0.008296 | 0.99456 | -0.009045 | 12.5046
66 | 0.78376 | 0.34266 | -0.78367 | -0.34518 | 8.9022e-05 | -0.0025241 | 0.02483 | 0.02486 | 0.02486 | 0.99446 | -0.008296 | 0.99435 | -0.0075199 | 11.3001
67 | -0.86699 | -0.38075 | 0.86706 | 0.37909 | 7.1608e-05 | -0.0016571 | 0.027484 | 0.027465 | 0.027484 | 0.99456 | -0.009045 | 0.99464 | -0.0096069 | 12.4929
68 | 0.78367 | 0.34518 | -0.78361 | -0.34681 | 5.7557e-05 | -0.0016284 | 0.02486 | 0.02488 | 0.02488 | 0.99435 | -0.0075199 | 0.99428 | -0.0070096 | 11.3089
69 | -0.86706 | -0.37909 | 0.8671 | 0.37908 | 4.4245e-05 | -1.1171e-05 | 0.027465 | 0.027464 | 0.027465 | 0.99464 | -0.0096069 | 0.99469 | -0.0091426 | 13.0785
70 | 0.73092 | 0.32129 | -0.73088 | -0.32267 | 4.2226e-05 | -0.0013758 | 0.023181 | 0.023197 | 0.023197 | 0.99428 | -0.0070096 | 0.99423 | -0.0066107 | 10.5441
71 | 0.59019 | 0.2662 | -0.59015 | -0.26817 | 3.956e-05 | -0.0019684 | 0.01879 | 0.018814 | 0.018814 | 0.99469 | -0.0091426 | 0.99463 | -0.0086451 | 8.5517
72 | 0.73088 | 0.32267 | -0.73049 | -0.33523 | 0.00038855 | -0.012562 | 0.023197 | 0.023348 | 0.023348 | 0.99423 | -0.0066107 | 0.99373 | -0.0027203 | 10.6128
73 | 0.11137 | 0.052466 | -0.11137 | -0.053938 | 1.069e-06 | -0.001472 | 0.003574 | 0.0035924 | 0.0035924 | 0.99435 | -0.0079481 | 0.99435 | -0.0078671 | 1.6329
74 | -0.11137 | -0.052466 | 0.11137 | 0.047658 | 3.4174e-06 | -0.0048083 | 0.003574 | 0.0035168 | 0.003574 | 0.99435 | -0.0079481 | 0.99438 | -0.0081717 | 1.6245
75 | -0.11137 | -0.047658 | 0.11138 | 0.047448 | 3.9527e-06 | -0.00020942 | 0.0035168 | 0.0035144 | 0.0035168 | 0.99438 | -0.0081717 | 0.99442 | -0.0078288 | 1.6747
76 | 0.59015 | 0.26817 | -0.59012 | -0.26821 | 2.935e-05 | -3.6576e-05 | 0.018814 | 0.018814 | 0.018814 | 0.99463 | -0.0086451 | 0.99458 | -0.0090511 | 8.9592
77 | 0.73049 | 0.33523 | -0.73045 | -0.33525 | 4.1295e-05 | -2.4252e-05 | 0.023348 | 0.023349 | 0.023349 | 0.99373 | -0.0027203 | 0.99367 | -0.0031683 | 11.1185
78 | 0.65181 | 0.29717 | -0.6506 | -0.29826 | 0.0012142 | -0.0010886 | 0.020811 | 0.020834 | 0.020834 | 0.99367 | -0.0031683 | 0.9917 | -0.018119 | 9.9207
79 | 0.53099 | 0.24033 | -0.53098 | -0.24136 | 1.6901e-05 | -0.0010269 | 0.016966 | 0.016979 | 0.016979 | 0.9917 | -0.018119 | 0.99167 | -0.017881 | 7.7176
80 | 0.16046 | 0.06246 | -0.16045 | -0.064479 | 2.8967e-06 | -0.0020184 | 0.0050123 | 0.0050339 | 0.0050339 | 0.99167 | -0.017881 | 0.99165 | -0.017793 | 2.2881
81 | 0.24694 | 0.11905 | -0.24692 | -0.11926 | 2.1881e-05 | -0.00021259 | 0.0079803 | 0.0079831 | 0.0079831 | 0.99167 | -0.017881 | 0.99158 | -0.018474 | 3.8015
82 | 0.16045 | 0.064479 | -0.16044 | -0.075022 | 1.556e-05 | -0.010544 | 0.0050339 | 0.0051563 | 0.0051563 | 0.99165 | -0.017793 | 0.99156 | -0.017147 | 2.3438
83 | 0.082457 | 0.039604 | -0.082453 | -0.039934 | 3.5756e-06 | -0.00032938 | 0.0026631 | 0.0026673 | 0.0026673 | 0.99158 | -0.018474 | 0.99153 | -0.018764 | 1.2701
84 | 0.16044 | 0.075022 | -0.16043 | -0.077701 | 4.0781e-06 | -0.0026786 | 0.0051563 | 0.0051898 | 0.0051898 | 0.99156 | -0.017147 | 0.99154 | -0.016934 | 2.359
85 | -2.8852 | -1.3142 | 2.8858 | 1.3131 | 0.0005834 | -0.0010648 | 0.091673 | 0.091658 | 0.091673 | 0.99834 | 0.001948 | 0.99853 | 0.00042587 | 41.6696
86 | 2.7816 | 1.264 | -2.7785 | -1.2623 | 0.0030954 | 0.0016743 | 0.088345 | 0.088348 | 0.088348 | 0.99834 | 0.001948 | 0.99716 | -0.0071477 | 42.0705
87 | 0.12692 | 0.059886 | -0.12692 | -0.061468 | 1.4682e-06 | -0.0015824 | 0.0040571 | 0.0040769 | 0.0040769 | 0.99853 | 0.00042587 | 0.99852 | 0.00052377 | 1.8531
88 | -3.1627 | -1.4456 | 3.1638 | 1.4439 | 0.0011483 | -0.0016866 | 0.10053 | 0.10051 | 0.10053 | 0.99853 | 0.00042587 | 0.99887 | -0.0023294 | 45.6962
89 | 2.4002 | 1.0794 | -2.3999 | -1.0801 | 0.00024025 | -0.00066462 | 0.076188 | 0.076197 | 0.076197 | 0.99716 | -0.0071477 | 0.99706 | -0.0064166 | 34.6349
90 | 0.27495 | 0.1328 | -0.27493 | -0.13299 | 2.3097e-05 | -0.00018239 | 0.0088396 | 0.008842 | 0.008842 | 0.99716 | -0.0071477 | 0.99707 | -0.0077056 | 4.2105
91 | -3.1638 | -1.4439 | 3.166 | 1.4452 | 0.0021776 | 0.0012198 | 0.10051 | 0.10051 | 0.10051 | 0.99887 | -0.0023294 | 0.9996 | 0.0032151 | 47.8606
92 | 0.11283 | 0.05448 | -0.11283 | -0.054645 | 3.3168e-06 | -0.00016571 | 0.0036276 | 0.0036297 | 0.0036297 | 0.99707 | -0.0077056 | 0.99704 | -0.0079006 | 1.7284
93 | -3.3242 | -1.5218 | 3.3257 | 1.52 | 0.0014032 | -0.0018347 | 0.10558 | 0.10556 | 0.10558 | 0.9996 | 0.0032151 | 1 | 0 | 47.9918
94 | 4.9007 | 2.2208 | -4.8992 | -2.2191 | 0.001534 | 0.0016675 | 0.15532 | 0.15532 | 0.15532 | 1 | 0 | 0.99961 | -0.01028 | 44.3773
95 | 0.72726 | 0.33996 | -0.72721 | -0.34177 | 5.4729e-05 | -0.0018044 | 0.023175 | 0.023197 | 0.023197 | 1 | 0 | 0.99993 | 0.00060836 | 10.5441
96 | 3.9541 | 1.7716 | -3.9528 | -1.7726 | 0.0012652 | -0.001064 | 0.12522 | 0.12523 | 0.12523 | 0.99888 | -0.022804 | 0.99858 | -0.020489 | 56.9245
97 | 0.53902 | 0.25575 | -0.53899 | -0.2558 | 3.0474e-05 | -4.9434e-05 | 0.017242 | 0.017243 | 0.017243 | 0.99888 | -0.022804 | 0.99882 | -0.023206 | 8.211
98 | -4.6018 | -2.0799 | 4.6028 | 2.081 | 0.0010193 | 0.0011005 | 0.14594 | 0.14594 | 0.14594 | 0.99888 | -0.022804 | 0.99916 | -0.015516 | 41.6981
99 | 3.9528 | 1.7726 | -3.952 | -1.7733 | 0.00077955 | -0.00065496 | 0.12523 | 0.12524 | 0.12524 | 0.99858 | -0.020489 | 0.9984 | -0.01906 | 56.9293
100 | -4.7666 | -2.1604 | 4.767 | 2.1596 | 0.00032044 | -0.00076117 | 0.1512 | 0.15119 | 0.1512 | 0.99916 | -0.015516 | 0.99924 | -0.014642 | 41.7683
101 | 3.8528 | 1.7254 | -3.8523 | -1.7259 | 0.00049398 | -0.00044444 | 0.12206 | 0.12207 | 0.12207 | 0.9984 | -0.01906 | 0.99828 | -0.018134 | 55.4855
102 | 0.09921 | 0.047845 | -0.099208 | -0.04796 | 1.7624e-06 | -0.0001149 | 0.0031847 | 0.0031861 | 0.0031861 | 0.9984 | -0.01906 | 0.99838 | -0.019178 | 1.5172
103 | -4.767 | -2.1596 | 4.7679 | 2.1574 | 0.00093009 | -0.002211 | 0.15119 | 0.15116 | 0.15119 | 0.99924 | -0.014642 | 0.99945 | -0.0121 | 41.7651
104 | -4.7679 | -2.1574 | 4.7686 | 2.1559 | 0.00066517 | -0.0015828 | 0.15116 | 0.15113 | 0.15116 | 0.99945 | -0.0121 | 0.99961 | -0.01028 | 41.7556
105 | 0.099208 | 0.04796 | -0.099206 | -0.048048 | 1.3482e-06 | -8.7822e-05 | 0.0031861 | 0.0031873 | 0.0031873 | 0.99838 | -0.019178 | 0.99836 | -0.019268 | 1.5177
106 | 0.50372 | 0.19466 | -0.50366 | -0.19478 | 5.9291e-05 | -0.00012011 | 0.01574 | 0.015742 | 0.015742 | 0.9904 | -0.028295 | 0.99027 | -0.029702 | 7.4961
107 | 0.35885 | 0.12465 | -0.35883 | -0.12775 | 2.1828e-05 | -0.0031066 | 0.011074 | 0.011104 | 0.011104 | 0.99027 | -0.029702 | 0.99022 | -0.029531 | 5.0473
108 | 0.14512 | 0.070188 | -0.14511 | -0.070281 | 3.1604e-06 | -9.3799e-05 | 0.0046773 | 0.0046785 | 0.0046785 | 0.99489 | -0.0079678 | 0.99486 | -0.0081117 | 2.2279
109 | 0.28756 | 0.13611 | -0.28753 | -0.13636 | 3.4425e-05 | -0.00024621 | 0.0092314 | 0.0092347 | 0.0092347 | 0.99489 | -0.0079678 | 0.99476 | -0.0088226 | 4.3975
110 | -0.62414 | -0.29386 | 0.62416 | 0.29316 | 1.5681e-05 | -0.00070245 | 0.019917 | 0.019909 | 0.019917 | 0.99986 | 0.0011837 | 0.99989 | 0.00097901 | 9.0533
111 | 0.47777 | 0.22297 | -0.47774 | -0.22304 | 3.1652e-05 | -7.1663e-05 | 0.015222 | 0.015223 | 0.015223 | 0.99986 | 0.0011837 | 0.99979 | 0.00068627 | 7.2492
112 | -0.62416 | -0.29316 | 0.62419 | 0.29187 | 2.8629e-05 | -0.0012841 | 0.019909 | 0.019893 | 0.019909 | 0.99989 | 0.00097901 | 0.99993 | 0.00060836 | 9.0494
113 | 0.40749 | 0.18902 | -0.40739 | -0.18936 | 0.00010172 | -0.00034103 | 0.01297 | 0.012975 | 0.012975 | 0.99979 | 0.00068627 | 0.99953 | -0.0012204 | 6.1785
114 | 0.31843 | 0.14627 | -0.31842 | -0.14769 | 8.1751e-06 | -0.0014213 | 0.01012 | 0.010138 | 0.010138 | 0.99953 | -0.0012204 | 0.9995 | -0.0010204 | 4.608
115 | 0.31842 | 0.14769 | -0.31842 | -0.14813 | 2.5205e-06 | -0.0004372 | 0.010138 | 0.010143 | 0.010143 | 0.9995 | -0.0010204 | 0.9995 | -0.00095773 | 4.6105
116 | 0.14854 | 0.066406 | -0.14853 | -0.071238 | 6.0487e-06 | -0.0048321 | 0.0046993 | 0.004758 | 0.004758 | 0.9995 | -0.00095773 | 0.99946 | -0.00063751 | 2.1627
117 | 0.16988 | 0.081726 | -0.16987 | -0.081936 | 9.5812e-06 | -0.00021022 | 0.0054447 | 0.0054474 | 0.0054474 | 0.9995 | -0.00095773 | 0.99944 | -0.0013371 | 2.594
118 | 0.14853 | 0.071238 | -0.14853 | -0.071937 | 8.8827e-07 | -0.00069943 | 0.004758 | 0.0047668 | 0.0047668 | 0.99946 | -0.00063751 | 0.99945 | -0.00058598 | 2.1667
119 | 0.059297 | 0.028384 | -0.059295 | -0.028718 | 1.8114e-06 | -0.00033435 | 0.0018988 | 0.001903 | 0.001903 | 0.99944 | -0.0013371 | 0.9994 | -0.001543 | 0.9062
120 | -0.15094 | -0.073105 | 0.15095 | 0.070207 | 3.8508e-06 | -0.0028974 | 0.0048671 | 0.004831 | 0.0048671 | 0.99474 | -0.0086101 | 0.99476 | -0.0088226 | 2.2123
121 | 0.35556 | 0.15652 | -0.35555 | -0.15885 | 1.6784e-05 | -0.0023246 | 0.011276 | 0.011303 | 0.011303 | 0.99458 | -0.0090511 | 0.99453 | -0.0087192 | 5.1378
122 | 0.13855 | 0.065186 | -0.13855 | -0.065298 | 3.4233e-06 | -0.00011269 | 0.0044442 | 0.0044457 | 0.0044457 | 0.99458 | -0.0090511 | 0.99455 | -0.0092313 | 2.117
123 | 0.35555 | 0.15885 | -0.35552 | -0.16175 | 2.1092e-05 | -0.0029049 | 0.011303 | 0.011338 | 0.011338 | 0.99453 | -0.0087192 | 0.99448 | -0.0082835 | 5.1536
124 | 0.13855 | 0.065298 | -0.13854 | -0.066721 | 1.5964e-06 | -0.0014227 | 0.0044457 | 0.0044634 | 0.0044634 | 0.99455 | -0.0092313 | 0.99454 | -0.0091345 | 2.0288
125 | 0.35552 | 0.16175 | -0.35552 | -0.16274 | 7.1961e-06 | -0.00098695 | 0.011338 | 0.01135 | 0.01135 | 0.99448 | -0.0082835 | 0.99446 | -0.0081302 | 5.1591
126 | 0.13854 | 0.066721 | -0.13854 | -0.0671 | 4.2758e-07 | -0.00037914 | 0.0044634 | 0.0044682 | 0.0044682 | 0.99454 | -0.0091345 | 0.99454 | -0.0091078 | 2.031
127 | 0.24183 | 0.10768 | -0.24183 | -0.10904 | 4.5533e-06 | -0.0013596 | 0.0076844 | 0.0077006 | 0.0077006 | 0.99446 | -0.0081302 | 0.99444 | -0.0079941 | 3.5003
128 | 0.24183 | 0.10904 | -0.24182 | -0.11016 | 3.7701e-06 | -0.0011214 | 0.0077006 | 0.0077141 | 0.0077141 | 0.99444 | -0.0079941 | 0.99443 | -0.0078781 | 3.5064
129 | 0.24182 | 0.11016 | -0.24182 | -0.11063 | 1.5728e-06 | -0.00046665 | 0.0077141 | 0.0077197 | 0.0077197 | 0.99443 | -0.0078781 | 0.99442 | -0.0078288 | 3.5089
130 | -0.14133 | -0.068449 | 0.14133 | 0.068352 | 3.1434e-06 | -9.6504e-05 | 0.0045791 | 0.0045778 | 0.0045791 | 0.98997 | -0.030977 | 0.98999 | -0.03083 | 2.1805
131 | -0.14133 | -0.068352 | 0.14134 | 0.063207 | 6.0675e-06 | -0.0051455 | 0.0045778 | 0.0045145 | 0.0045778 | 0.98999 | -0.03083 | 0.99003 | -0.031171 | 2.0808
132 | 0.11758 | 0.019208 | -0.11756 | -0.050143 | 2.2557e-05 | -0.030935 | 0.0034739 | 0.0037273 | 0.0037273 | 0.99003 | -0.031171 | 0.98984 | -0.031188 | 1.6942
133 | -0.25892 | -0.082415 | 0.25893 | 0.080976 | 5.1477e-06 | -0.0014384 | 0.0079229 | 0.0079102 | 0.0079229 | 0.99003 | -0.031171 | 0.99005 | -0.03119 | 3.6013
134 | 0.11756 | 0.050143 | -0.11755 | -0.056934 | 5.5015e-06 | -0.0067908 | 0.0037273 | 0.0038094 | 0.0038094 | 0.98984 | -0.031188 | 0.9898 | -0.030835 | 1.7315
135 | -0.35878 | -0.12934 | 0.35882 | 0.12912 | 4.6317e-05 | -0.00021708 | 0.01112 | 0.011118 | 0.01112 | 0.99005 | -0.03119 | 0.99019 | -0.029448 | 5.2952
136 | -0.35882 | -0.12912 | 0.35883 | 0.12775 | 9.6267e-06 | -0.0013646 | 0.011118 | 0.011104 | 0.011118 | 0.99019 | -0.029448 | 0.99022 | -0.029531 | 5.0535
137 | -0.14269 | -0.069106 | 0.14269 | 0.06646 | 3.2154e-06 | -0.0026463 | 0.0046269 | 0.0045938 | 0.0046269 | 0.98913 | -0.024507 | 0.98916 | -0.024695 | 2.1031
138 | 0.57809 | 0.25068 | -0.57792 | -0.25926 | 0.00016764 | -0.0085759 | 0.018389 | 0.01849 | 0.01849 | 0.98916 | -0.024695 | 0.98888 | -0.022685 | 8.4047
139 | 0.1382 | 0.062763 | -0.1382 | -0.06684 | 4.6308e-06 | -0.0040775 | 0.004431 | 0.0044815 | 0.0044815 | 0.98888 | -0.022685 | 0.98885 | -0.022414 | 2.0371
140 | 0.088117 | 0.038649 | -0.088116 | -0.042558 | 1.7933e-06 | -0.0039092 | 0.0028089 | 0.0028566 | 0.0028566 | 0.98888 | -0.022685 | 0.98887 | -0.022527 | 1.2985
141 | 0.3516 | 0.15784 | -0.35157 | -0.15799 | 3.1106e-05 | -0.00014149 | 0.011251 | 0.011253 | 0.011253 | 0.98888 | -0.022685 | 0.98879 | -0.023433 | 5.3584
142 | 0.1382 | 0.06684 | -0.1382 | -0.066931 | 2.8439e-06 | -9.0965e-05 | 0.0044815 | 0.0044827 | 0.0044827 | 0.98885 | -0.022414 | 0.98883 | -0.02255 | 2.1346
143 | 0.088116 | 0.042558 | -0.088114 | -0.042676 | 1.4773e-06 | -0.00011763 | 0.0028566 | 0.0028581 | 0.0028581 | 0.98887 | -0.022527 | 0.98885 | -0.022638 | 1.361
144 | 0.23725 | 0.10262 | -0.23725 | -0.1033 | 2.218e-06 | -0.00067962 | 0.0075466 | 0.0075545 | 0.0075545 | 0.98879 | -0.023433 | 0.98878 | -0.023371 | 3.4339
145 | 0.23725 | 0.1033 | -0.23723 | -0.10858 | 1.7409e-05 | -0.0052845 | 0.0075545 | 0.0076175 | 0.0076175 | 0.98878 | -0.023371 | 0.98871 | -0.022845 | 3.4625
146 | 0.23723 | 0.10858 | -0.23723 | -0.10918 | 1.9865e-06 | -0.00059738 | 0.0076175 | 0.0076247 | 0.0076247 | 0.98871 | -0.022845 | 0.98871 | -0.022781 | 3.4658
147 | 0.15913 | 0.071358 | -0.15913 | -0.071542 | 2.733e-07 | -0.00018412 | 0.005092 | 0.0050942 | 0.0050942 | 0.98871 | -0.022781 | 0.9887 | -0.022768 | 2.3156
148 | 0.15913 | 0.071542 | -0.15904 | -0.073819 | 9.312e-05 | -0.0022775 | 0.0050942 | 0.0051226 | 0.0051226 | 0.9887 | -0.022768 | 0.98809 | -0.027471 | 2.4393
149 | 0.15904 | 0.073819 | -0.15904 | -0.077025 | 4.8566e-06 | -0.0032052 | 0.0051226 | 0.0051627 | 0.0051627 | 0.98809 | -0.027471 | 0.98806 | -0.027218 | 2.3467

## res_trafo
| p_hv_mw | q_hv_mvar | p_lv_mw | q_lv_mvar | pl_mw | ql_mvar | i_hv_ka | i_lv_ka | vm_hv_pu | va_hv_degree | vm_lv_pu | va_lv_degree | loading_percent
0 | 2.6518e-14 | 1.7507e-14 | 0.013999 | 0.0105 | 0.013999 | 0.0105 | 1.6678e-16 | 0.00050517 | 0.99997 | 149.9981 | 1 | 0 | 0.069998

## res_ext_grid
| p_mw | q_mvar
0 | 8.9676 | 4.0912

## res_load
| p_mw | q_mvar
0 | 0.13236 | 0.064105
1 | 0.10145 | 0.049134
2 | 0.10273 | 0.049754
3 | 0.1603 | 0.077638
4 | 0.1094 | 0.052983
5 | 0.10052 | 0.048685
6 | 0.11561 | 0.055992
7 | 0.13745 | 0.066569
8 | 0.099212 | 0.048051
9 | 0.1524 | 0.07381
10 | 0.10546 | 0.051078
11 | 0.075837 | 0.036729
12 | 0.15246 | 0.073839
13 | 0.13147 | 0.063673
14 | 0.13475 | 0.065264
15 | 0.089608 | 0.043399
16 | 0.1132 | 0.054823
17 | 0.10269 | 0.049733
18 | 0.076806 | 0.037199
19 | 0.076478 | 0.03704
20 | 0.15755 | 0.076307
21 | 0.15821 | 0.076624
22 | 0.15696 | 0.076018
23 | 0.14648 | 0.070944
24 | 0.1365 | 0.066109
25 | 0.083136 | 0.040265
26 | 0.052691 | 0.025519
27 | 0.10604 | 0.05136
28 | 0.11137 | 0.053938
29 | 0.078635 | 0.038085
30 | 0.1196 | 0.057926
31 | 0.12358 | 0.059851
32 | 0.16447 | 0.079655
33 | 0.082453 | 0.039934
34 | 0.16043 | 0.077701
35 | 0.10363 | 0.050188
36 | 0.14999 | 0.072642
37 | 0.10335 | 0.050053
38 | 0.12692 | 0.061468
39 | 0.16209 | 0.078506
40 | 0.15824 | 0.076641
41 | 0.10866 | 0.052626
42 | 0.16387 | 0.079364
43 | 0.12099 | 0.058599
44 | 0.12662 | 0.061324
45 | 0.13063 | 0.063265
46 | 0.099206 | 0.048048
47 | 0.16004 | 0.07751
48 | 0.1448 | 0.070131
49 | 0.11017 | 0.05336
50 | 0.14637 | 0.070892
51 | 0.070248 | 0.034023
52 | 0.10302 | 0.049894
53 | 0.08896 | 0.043085
54 | 0.11057 | 0.053553
55 | 0.15094 | 0.073105
56 | 0.13658 | 0.06615
57 | 0.14511 | 0.070281
58 | 0.059295 | 0.028718
59 | 0.14853 | 0.071937
60 | 0.11283 | 0.054645
61 | 0.096011 | 0.0465
62 | 0.13854 | 0.0671
63 | 0.11368 | 0.05506
64 | 0.13045 | 0.063178
65 | 0.14133 | 0.068449
66 | 0.099851 | 0.04836
67 | 0.11755 | 0.056934
68 | 0.14269 | 0.069106
69 | 0.11432 | 0.055367
70 | 0.1382 | 0.066931
71 | 0.088114 | 0.042676
72 | 0.078093 | 0.037822
73 | 0.15904 | 0.077025

## dtypes
| element | column | dtype
0 | bus | name | object
1 | bus | vn_kv | float64
2 | bus | type | object
3 | bus | zone | object
4 | bus | in_service | bool
5 | load | name | object
6 | load | bus | uint32
7 | load | p_mw | float64
8 | load | q_mvar | float64
9 | load | const_z_percent | float64
10 | load | const_i_percent | float64
11 | load | sn_mva | float64
12 | load | scaling | float64
13 | load | in_service | bool
14 | load | type | object
15 | ext_grid | name | object
16 | ext_grid | bus | uint32
17 | ext_grid | vm_pu | float64
18 | ext_grid | va_degree | float64
19 | ext_grid | slack_weight | float64
20 | ext_grid | in_service | bool
21 | line | name | object
22 | line | std_type | object
23 | line | from_bus | uint32
24 | line | to_bus | uint32
25 | line | length_km | float64
26 | line | r_ohm_per_km | float64
27 | line | x_ohm_per_km | float64
28 | line | c_nf_per_km | float64
29 | line | g_us_per_km | float64
30 | line | max_i_ka | float64
31 | line | df | float64
32 | line | parallel | uint32
33 | line | type | object
34 | line | in_service | bool
35 | trafo | name | object
36 | trafo | std_type | object
37 | trafo | hv_bus | uint32
38 | trafo | lv_bus | uint32
39 | trafo | sn_mva | float64
40 | trafo | vn_hv_kv | float64
41 | trafo | vn_lv_kv | float64
42 | trafo | vk_percent | float64
43 | trafo | vkr_percent | float64
44 | trafo | pfe_kw | float64
45 | trafo | i0_percent | float64
46 | trafo | shift_degree | float64
47 | trafo | tap_side | object
48 | trafo | tap_neutral | int32
49 | trafo | tap_min | int32
50 | trafo | tap_max | int32
51 | trafo | tap_step_percent | float64
52 | trafo | tap_step_degree | float64
53 | trafo | tap_pos | int32
54 | trafo | tap_phase_shifter | bool
55 | trafo | parallel | uint32
56 | trafo | df | float64
57 | trafo | in_service | bool
58 | bus_geodata | x | float64
59 | bus_geodata | y | float64
60 | bus_geodata | coords | object
61 | res_bus | vm_pu | float64
62 | res_bus | va_degree | float64
63 | res_bus | p_mw | float64
64 | res_bus | q_mvar | float64
65 | res_line | p_from_mw | float64
66 | res_line | q_from_mvar | float64
67 | res_line | p_to_mw | float64
68 | res_line | q_to_mvar | float64
69 | res_line | pl_mw | float64
70 | res_line | ql_mvar | float64
71 | res_line | i_from_ka | float64
72 | res_line | i_to_ka | float64
73 | res_line | i_ka | float64
74 | res_line | vm_from_pu | float64
75 | res_line | va_from_degree | float64
76 | res_line | vm_to_pu | float64
77 | res_line | va_to_degree | float64
78 | res_line | loading_percent | float64
79 | res_trafo | p_hv_mw | float64
80 | res_trafo | q_hv_mvar | float64
81 | res_trafo | p_lv_mw | float64
82 | res_trafo | q_lv_mvar | float64
83 | res_trafo | pl_mw | float64
84 | res_trafo | ql_mvar | float64
85 | res_trafo | i_hv_ka | float64
86 | res_trafo | i_lv_ka | float64
87 | res_trafo | vm_hv_pu | float64
88 | res_trafo | va_hv_degree | float64
89 | res_trafo | vm_lv_pu | float64
90 | res_trafo | va_lv_degree | float64
91 | res_trafo | loading_percent | float64
92 | res_ext_grid | p_mw | float64
93 | res_ext_grid | q_mvar | float64
94 | res_load | p_mw | float64
95 | res_load | q_mvar | float64

## parameters
| version | format_version | converged | OPF_converged | name | f_hz | sn_mva
0 | 2.14.6 | 2.14.0 | TRUE | FALSE |  | 50 | 1