## bus
| name | vn_kv | type | zone | in_service
0 | bus_MV_184_1_node_206 | 20 | n |  | TRUE
1 | bus_MV_184_1_node_215 | 20 | n |  | TRUE
2 | bus_MV_184_1_node_10 | 20 | n |  | TRUE
3 | bus_MV_184_1_node_282 | 20 | n |  | TRUE
4 | bus_MV_184_1_node_16 | 20 | n |  | TRUE
5 | bus_MV_184_1_node_14 | 20 | n |  | TRUE
6 | bus_MV_184_1_node_15 | 20 | n |  | TRUE
7 | bus_MV_184_1_node_17 | 20 | n |  | TRUE
8 | bus_MV_184_1_node_182 | 20 | n |  | TRUE
9 | bus_MV_184_1_node_181 | 20 | n |  | TRUE
10 | bus_MV_184_1_node_18 | 20 | n |  | TRUE
11 | bus_MV_184_1_node_19 | 20 | n |  | TRUE
12 | bus_MV_184_1_node_20 | 20 | n |  | TRUE
13 | bus_MV_184_1_node_21 | 20 | n |  | TRUE
14 | bus_MV_184_1_node_281 | 20 | n |  | TRUE
15 | bus_MV_184_1_node_24 | 20 | n |  | TRUE
16 | bus_MV_184_1_node_224 | 20 | n |  | TRUE
17 | bus_MV_184_1_node_227 | 20 | n |  | TRUE
18 | bus_MV_184_1_node_22 | 20 | n |  | TRUE
19 | bus_MV_184_1_node_23 | 20 | n |  | TRUE
20 | bus_MV_184_1_node_25 | 20 | n |  | TRUE
21 | bus_MV_184_1_node_27 | 20 | n |  | TRUE
22 | bus_MV_184_1_node_26 | 20 | n |  | TRUE
23 | bus_MV_184_1_node_29 | 20 | n |  | TRUE
24 | bus_MV_184_1_node_287 | 20 | n |  | TRUE
25 | bus_MV_184_1_node_158 | 20 | n |  | TRUE
26 | bus_MV_184_1_node_229 | 20 | n |  | TRUE
27 | bus_MV_184_1_node_38 | 20 | n |  | TRUE
28 | bus_MV_184_1_node_228 | 20 | n |  | TRUE
29 | bus_MV_184_1_node_39 | 20 | n |  | TRUE
30 | bus_MV_184_1_node_32 | 20 | n |  | TRUE
31 | bus_MV_184_1_node_34 | 20 | n |  | TRUE
32 | bus_MV_184_1_node_33 | 20 | n |  | TRUE
33 | bus_MV_184_1_node_36 | 20 | n |  | TRUE
34 | bus_MV_184_1_node_35 | 20 | n |  | TRUE
35 | bus_MV_184_1_node_37 | 20 | n |  | TRUE
36 | bus_MV_184_1_node_279 | 20 | n |  | TRUE
37 | bus_MV_184_1_node_274 | 20 | n |  | TRUE
38 | bus_MV_184_1_node_216 | 20 | n |  | TRUE
39 | bus_MV_184_1_node_217 | 20 | n |  | TRUE
40 | bus_MV_184_1_node_275 | 20 | n |  | TRUE
41 | bus_MV_184_1_node_48 | 20 | n |  | TRUE
42 | bus_MV_184_1_node_276 | 20 | n |  | TRUE
43 | bus_MV_184_1_node_49 | 20 | n |  | TRUE
44 | bus_MV_184_1_node_40 | 20 | n |  | TRUE
45 | bus_MV_184_1_node_41 | 20 | n |  | TRUE
46 | bus_MV_184_1_node_42 | 20 | n |  | TRUE
47 | bus_MV_184_1_node_43 | 20 | n |  | TRUE
48 | bus_MV_184_1_node_45 | 20 | n |  | TRUE
49 | bus_MV_184_1_node_44 | 20 | n |  | TRUE
50 | bus_MV_184_1_node_47 | 20 | n |  | TRUE
51 | bus_MV_184_1_node_46 | 20 | n |  | TRUE
52 | bus_MV_184_1_node_184 | 20 | n |  | TRUE
53 | bus_MV_184_1_node_247 | 20 | n |  | TRUE
54 | bus_MV_184_1_node_183 | 20 | n |  | TRUE
55 | bus_MV_184_1_node_87 | 20 | n |  | TRUE
56 | bus_MV_184_1_node_84 | 20 | n |  | TRUE
57 | bus_MV_184_1_node_159 | 20 | n |  | TRUE
58 | bus_MV_184_1_node_85 | 20 | n |  | TRUE
59 | bus_MV_184_1_node_50 | 20 | n |  | TRUE
60 | bus_MV_184_1_node_52 | 20 | n |  | TRUE
61 | bus_MV_184_1_node_55 | 20 | n |  | TRUE
62 | bus_MV_184_1_node_53 | 20 | n |  | TRUE
63 | bus_MV_184_1_node_59 | 20 | n |  | TRUE
64 | bus_MV_184_1_node_54 | 20 | n |  | TRUE
65 | bus_MV_184_1_node_56 | 20 | n |  | TRUE
66 | bus_MV_184_1_node_258 | 20 | n |  | TRUE
67 | bus_MV_184_1_node_259 | 20 | n |  | TRUE
68 | bus_MV_184_1_node_263 | 20 | n |  | TRUE
69 | bus_MV_184_1_node_88 | 20 | n |  | TRUE
70 | bus_MV_184_1_node_89 | 20 | n |  | TRUE
71 | bus_MV_184_1_node_90 | 20 | n |  | TRUE
72 | bus_MV_184_1_node_96 | 20 | n |  | TRUE
73 | bus_MV_184_1_node_261 | 20 | n |  | TRUE
74 | bus_MV_184_1_node_260 | 20 | n |  | TRUE
75 | bus_MV_184_1_node_290 | 20 | n |  | TRUE
76 | bus_MV_184_1_node_262 | 20 | n |  | TRUE
77 | bus_MV_184_1_node_238 | 20 | n |  | TRUE
78 | bus_MV_184_1_node_67 | 20 | n |  | TRUE
79 | bus_MV_184_1_node_68 | 20 | n |  | TRUE
80 | bus_MV_184_1_node_95 | 20 | n |  | TRUE
81 | bus_MV_184_1_node_97 | 20 | n |  | TRUE
82 | bus_MV_184_1_node_60 | 20 | n |  | TRUE
83 | bus_MV_184_1_node_61 | 20 | n |  | TRUE
84 | bus_MV_184_1_node_62 | 20 | n |  | TRUE
85 | bus_MV_184_1_node_63 | 20 | n |  | TRUE
86 | bus_MV_184_1_node_268 | 20 | n |  | TRUE
87 | bus_MV_184_1_node_92 | 20 | n |  | TRUE
88 | bus_MV_184_1_node_94 | 20 | n |  | TRUE
89 | bus_MV_184_1_node_93 | 20 | n |  | TRUE
90 | bus_MV_184_1_node_91 | 20 | n |  | TRUE
91 | bus_MV_184_1_node_64 | 20 | n |  | TRUE
92 | bus_MV_184_1_node_65 | 20 | n |  | TRUE
93 | bus_MV_184_1_node_66 | 20 | n |  | TRUE
94 | bus_MV_184_1_node_72 | 20 | n |  | TRUE
95 | bus_MV_184_1_node_154 | 20 | n |  | TRUE
96 | bus_MV_184_1_node_74 | 20 | n |  | TRUE
97 | bus_MV_184_1_node_76 | 20 | n |  | TRUE
98 | bus_MV_184_1_node_70 | 20 | n |  | TRUE
99 | bus_MV_184_1_node_75 | 20 | n |  | TRUE
100 | bus_MV_184_1_node_81 | 20 | n |  | TRUE
101 | bus_MV_184_1_node_78 | 20 | n |  | TRUE
102 | bus_MV_184_1_node_69 | 20 | n |  | TRUE
103 | bus_MV_184_1_node_271 | 20 | n |  | TRUE
104 | bus_MV_184_1_node_157 | 20 | n |  | TRUE
105 | bus_MV_184_1_node_153 | 20 | n |  | TRUE
106 | bus_MV_184_1_node_255 | 20 | n |  | TRUE
107 | bus_MV_184_1_node_77 | 20 | n |  | TRUE
108 | bus_MV_184_1_node_239 | 20 | n |  | TRUE
109 | bus_MV_184_1_node_152 | 20 | n |  | TRUE
110 | bus_MV_184_1_node_82 | 20 | n |  | TRUE
111 | bus_MV_184_1_node_79 | 20 | n |  | TRUE
112 | bus_MV_184_1_node_237 | 20 | n |  | TRUE
113 | bus_MV_184_1_node_80 | 20 | n |  | TRUE
114 | bus_MV_184_1_node_245 | 20 | n |  | TRUE
115 | bus_MV_184_1_node_83 | 20 | n |  | TRUE
116 | bus_MV_184_1_node_142 | 20 | n |  | TRUE
117 | bus_MV_184_1_node_86 | 20 | n |  | TRUE
118 | bus_MV_184_1_node_269 | 20 | n |  | TRUE
119 | bus_MV_184_1_node_141 | 20 | n |  | TRUE
120 | bus_MV_184_1_node_145 | 20 | n |  | TRUE
121 | bus_MV_184_1_node_146 | 20 | n |  | TRUE
122 | bus_MV_184_1_node_143 | 20 | n |  | TRUE
123 | bus_MV_184_1_node_272 | 20 | n |  | TRUE
124 | bus_MV_184_1_node_251 | 20 | n |  | TRUE
125 | bus_MV_184_1_node_98 | 20 | n |  | TRUE
126 | bus_MV_184_1_node_99 | 20 | n |  | TRUE
127 | bus_MV_184_1_node_100 | 20 | n |  | TRUE
128 | bus_MV_184_1_node_105 | 20 | n |  | TRUE
129 | bus_MV_184_1_node_101 | 20 | n |  | TRUE
130 | bus_MV_184_1_node_120 | 20 | n |  | TRUE
131 | bus_MV_184_1_node_102 | 20 | n |  | TRUE
132 | bus_MV_184_1_node_256 | 20 | n |  | TRUE
133 | bus_MV_184_1_node_103 | 20 | n |  | TRUE
134 | bus_MV_184_1_node_104 | 20 | n |  | TRUE
135 | bus_MV_184_1_node_176 | 20 | n |  | TRUE
136 | bus_MV_184_1_node_123 | 20 | n |  | TRUE
137 | bus_MV_184_1_node_291 | 20 | n |  | TRUE
138 | bus_MV_184_1_node_107 | 20 | n |  | TRUE
139 | bus_MV_184_1_node_131 | 20 | n |  | TRUE
140 | bus_MV_184_1_node_160 | 20 | n |  | TRUE
141 | bus_MV_184_1_node_173 | 20 | n |  | TRUE
142 | bus_MV_184_1_node_109 | 20 | n |  | TRUE
143 | bus_MV_184_1_node_106 | 20 | n |  | TRUE
144 | bus_MV_184_1_node_108 | 20 | n |  | TRUE
145 | bus_MV_184_1_node_110 | 20 | n |  | TRUE
146 | bus_MV_184_1_node_122 | 20 | n |  | TRUE
147 | bus_MV_184_1_node_111 | 20 | n |  | TRUE
148 | bus_MV_184_1_node_121 | 20 | n |  | TRUE
149 | bus_MV_184_1_node_265 | 20 | n |  | TRUE
150 | bus_MV_184_1_node_246 | 20 | n |  | TRUE
151 | bus_MV_184_1_node_112 | 20 | n |  | TRUE
152 | bus_MV_184_1_node_114 | 20 | n |  | TRUE
153 | bus_MV_184_1_node_113 | 20 | n |  | TRUE
154 | bus_MV_184_1_node_119 | 20 | n |  | TRUE
155 | bus_MV_184_1_node_115 | 20 | n |  | TRUE
156 | bus_MV_184_1_node_118 | 20 | n |  | TRUE
157 | bus_MV_184_1_node_116 | 20 | n |  | TRUE
158 | bus_MV_184_1_node_117 | 20 | n |  | TRUE
159 | bus_MV_184_1_node_168 | 20 | n |  | TRUE
160 | bus_MV_184_1_node_167 | 20 | n |  | TRUE
161 | bus_MV_184_1_node_134 | 20 | n |  | TRUE
162 | bus_MV_184_1_node_135 | 20 | n |  | TRUE
163 | bus_MV_184_1_node_137 | 20 | n |  | TRUE
164 | bus_MV_184_1_node_165 | 20 | n |  | TRUE
165 | bus_MV_184_1_node_164 | 20 | n |  | TRUE
166 | bus_MV_184_1_node_166 | 20 | n |  | TRUE
167 | bus_MV_184_1_node_171 | 20 | n |  | TRUE
168 | bus_MV_184_1_node_172 | 20 | n |  | TRUE
169 | bus_MV_184_1_node_162 | 20 | n |  | TRUE
170 | bus_MV_184_1_node_264 | 20 | n |  | TRUE
171 | bus_MV_184_1_node_163 | 20 | n |  | TRUE
172 | bus_MV_184_1_node_161 | 20 | n |  | TRUE
173 | bus_MV_184_1_node_174 | 20 | n |  | TRUE
174 | bus_MV_184_1_node_124 | 20 | n |  | TRUE
175 | bus_MV_184_1_node_126 | 20 | n |  | TRUE
176 | bus_MV_184_1_node_189 | 20 | n |  | TRUE
177 | bus_MV_184_1_node_190 | 20 | n |  | TRUE
178 | bus_MV_184_1_node_196 | 20 | n |  | TRUE
179 | bus_MV_184_1_node_195 | 20 | n |  | TRUE
180 | bus_MV_184_1_node_128 | 20 | n |  | TRUE
181 | bus_MV_184_1_node_129 | 20 | n |  | TRUE
182 | bus_MV_184_1_node_133 | 20 | n |  | TRUE
183 | bus_MV_184_1_node_130 | 20 | n |  | TRUE
184 | bus_MV_184_1_node_138 | 20 | n |  | TRUE
185 | bus_MV_184_1_node_132 | 20 | n |  | TRUE
186 | bus_MV_184_1_node_178 | 20 | n |  | TRUE
187 | bus_MV_184_1_node_177 | 20 | n |  | TRUE
188 | bus_MV_184_1_node_139 | 20 | n |  | TRUE
189 | bus_MV_184_1_node_280 | 20 | n |  | TRUE
190 | bus_MV_184_1_node_175 | 20 | n |  | TRUE
191 | bus_MV_184_1_node_140 | 20 | n |  | TRUE
192 | bus_MV_184_1_node_170 | 20 | n |  | TRUE
193 | bus_MV_184_1_node_169 | 20 | n |  | TRUE
194 | bus_MV_184_1_node_204 | 20 | n |  | TRUE
195 | bus_MV_184_1_node_203 | 20 | n |  | TRUE
196 | bus_MV_184_1_node_202 | 20 | n |  | TRUE
197 | bus_MV_184_1_node_201 | 20 | n |  | TRUE
198 | bus_MV_184_1_node_244 | 20 | n |  | TRUE
199 | bus_MV_184_1_node_243 | 20 | n |  | TRUE
200 | bus_MV_184_1_node_147 | 20 | n |  | TRUE
201 | bus_MV_184_1_node_149 | 20 | n |  | TRUE
202 | bus_MV_184_1_node_240 | 20 | n |  | TRUE
203 | bus_MV_184_1_node_150 | 20 | n |  | TRUE
204 | bus_MV_184_1_node_151 | 20 | n |  | TRUE
205 | bus_MV_184_1_node_241 | 20 | n |  | TRUE
206 | bus_MV_184_1_node_242 | 20 | n |  | TRUE
207 | bus_MV_184_1_node_155 | 20 | n |  | TRUE
208 | bus_MV_184_1_node_156 | 20 | n |  | TRUE
209 | bus_MV_184_1_node_205 | 20 | n |  | TRUE
210 | bus_MV_184_1_node_199 | 20 | n |  | TRUE
211 | bus_MV_184_1_node_277 | 20 | n |  | TRUE
212 | bus_MV_184_1_node_179 | 20 | n |  | TRUE
213 | bus_MV_184_1_node_180 | 20 | n |  | TRUE
214 | bus_MV_184_1_node_185 | 20 | n |  | TRUE
215 | bus_MV_184_1_node_186 | 20 | n |  | TRUE
216 | bus_MV_184_1_node_188 | 20 | n |  | TRUE
217 | bus_MV_184_1_node_187 | 20 | n |  | TRUE
218 | bus_MV_184_1_node_193 | 20 | n |  | TRUE
219 | bus_MV_184_1_node_197 | 20 | n |  | TRUE
220 | bus_MV_184_1_node_249 | 20 | n |  | TRUE
221 | bus_MV_184_1_node_248 | 20 | n |  | TRUE
222 | bus_MV_184_1_node_194 | 20 | n |  | TRUE
223 | bus_MV_184_1_node_192 | 20 | n |  | TRUE
224 | bus_MV_184_1_node_198 | 20 | n |  | TRUE
225 | bus_MV_184_1_node_250 | 20 | n |  | TRUE
226 | bus_MV_184_1_node_191 | 20 | n |  | TRUE
227 | bus_MV_184_1_node_200 | 20 | n |  | TRUE
228 | bus_MV_184_1_node_213 | 20 | n |  | TRUE
229 | bus_MV_184_1_node_214 | 20 | n |  | TRUE
230 | bus_MV_184_1_node_219 | 20 | n |  | TRUE
231 | bus_MV_184_1_node_218 | 20 | n |  | TRUE
232 | bus_MV_184_1_node_278 | 20 | n |  | TRUE
233 | bus_MV_184_1_node_223 | 20 | n |  | TRUE
234 | bus_MV_184_1_node_220 | 20 | n |  | TRUE
235 | bus_MV_184_1_node_221 | 20 | n |  | TRUE
236 | bus_MV_184_1_node_222 | 20 | n |  | TRUE
237 | bus_MV_184_1_node_254 | 20 | n |  | TRUE
238 | bus_MV_184_1_node_225 | 20 | n |  | TRUE
239 | bus_MV_184_1_node_226 | 20 | n |  | TRUE
240 | bus_MV_184_1_node_253 | 20 | n |  | TRUE
241 | bus_MV_184_1_node_230 | 20 | n |  | TRUE
242 | bus_MV_184_1_node_231 | 20 | n |  | TRUE
243 | bus_MV_184_1_node_232 | 20 | n |  | TRUE
244 | bus_MV_184_1_node_233 | 20 | n |  | TRUE
245 | bus_MV_184_1_node_234 | 20 | n |  | TRUE
246 | bus_MV_184_1_node_235 | 20 | n |  | TRUE
247 | bus_MV_184_1_node_236 | 20 | n |  | TRUE
248 | bus_MV_184_1_node_252 | 20 | n |  | TRUE
249 | bus_HV_184_1_node_128 | 110 | n |  | TRUE

## load
| name | bus | p_mw | q_mvar | const_z_percent | const_i_percent | sn_mva | scaling | in_service | type
0 | MV_184_1_load_206 | 0 | 0.056798 | 0.027509 | 0 | 0 |  | 1 | TRUE | wye
1 | MV_184_1_load_10 | 2 | 0.077496 | 0.037533 | 0 | 0 |  | 1 | TRUE | wye
2 | MV_184_1_load_282 | 3 | 0.12006 | 0.058147 | 0 | 0 |  | 1 | TRUE | wye
3 | MV_184_1_load_14 | 5 | 0.10575 | 0.051217 | 0 | 0 |  | 1 | TRUE | wye
4 | MV_184_1_load_182 | 8 | 0.12476 | 0.060426 | 0 | 0 |  | 1 | TRUE | wye
5 | MV_184_1_load_18 | 10 | 0.16381 | 0.079338 | 0 | 0 |  | 1 | TRUE | wye
6 | MV_184_1_load_19 | 11 | 0.090836 | 0.043994 | 0 | 0 |  | 1 | TRUE | wye
7 | MV_184_1_load_281 | 14 | 0.15558 | 0.07535 | 0 | 0 |  | 1 | TRUE | wye
8 | MV_184_1_load_227 | 17 | 0.13674 | 0.066227 | 0 | 0 |  | 1 | TRUE | wye
9 | MV_184_1_load_22 | 18 | 0.12708 | 0.061546 | 0 | 0 |  | 1 | TRUE | wye
10 | MV_184_1_load_25 | 20 | 0.14255 | 0.06904 | 0 | 0 |  | 1 | TRUE | wye
11 | MV_184_1_load_287 | 24 | 0.082659 | 0.040034 | 0 | 0 |  | 1 | TRUE | wye
12 | MV_184_1_load_229 | 26 | 0.071755 | 0.034753 | 0 | 0 |  | 1 | TRUE | wye
13 | MV_184_1_load_38 | 27 | 0.12335 | 0.059741 | 0 | 0 |  | 1 | TRUE | wye
14 | MV_184_1_load_228 | 28 | 0.37875 | 0.18344 | 0 | 0 |  | 1 | TRUE | wye
15 | MV_184_1_load_39 | 29 | 0.13771 | 0.066697 | 0 | 0 |  | 1 | TRUE | wye
16 | MV_184_1_load_32 | 30 | 0.13941 | 0.067521 | 0 | 0 |  | 1 | TRUE | wye
17 | MV_184_1_load_37 | 35 | 0.13376 | 0.064781 | 0 | 0 |  | 1 | TRUE | wye
18 | MV_184_1_load_279 | 36 | 0.12906 | 0.062507 | 0 | 0 |  | 1 | TRUE | wye
19 | MV_184_1_load_274 | 37 | 0.15897 | 0.076994 | 0 | 0 |  | 1 | TRUE | wye
20 | MV_184_1_load_275 | 40 | 0.14308 | 0.069298 | 0 | 0 |  | 1 | TRUE | wye
21 | MV_184_1_load_40 | 44 | 0.12877 | 0.062368 | 0 | 0 |  | 1 | TRUE | wye
22 | MV_184_1_load_44 | 49 | 0.15435 | 0.074756 | 0 | 0 |  | 1 | TRUE | wye
23 | MV_184_1_load_47 | 50 | 0.12645 | 0.061244 | 0 | 0 |  | 1 | TRUE | wye
24 | MV_184_1_load_184 | 52 | 0.1412 | 0.068388 | 0 | 0 |  | 1 | TRUE | wye
25 | MV_184_1_load_247 | 53 | 0.15054 | 0.072911 | 0 | 0 |  | 1 | TRUE | wye
26 | MV_184_1_load_84 | 56 | 0.050902 | 0.024653 | 0 | 0 |  | 1 | TRUE | wye
27 | MV_184_1_load_159 | 57 | 0.13018 | 0.063051 | 0 | 0 |  | 1 | TRUE | wye
28 | MV_184_1_load_50 | 59 | 0.13267 | 0.064256 | 0 | 0 |  | 1 | TRUE | wye
29 | MV_184_1_load_56 | 65 | 0.094147 | 0.045597 | 0 | 0 |  | 1 | TRUE | wye
30 | MV_184_1_load_263 | 68 | 0.13817 | 0.066918 | 0 | 0 |  | 1 | TRUE | wye
31 | MV_184_1_load_88 | 69 | 0.092672 | 0.044883 | 0 | 0 |  | 1 | TRUE | wye
32 | MV_184_1_load_261 | 73 | 0.12873 | 0.062349 | 0 | 0 |  | 1 | TRUE | wye
33 | MV_184_1_load_290 | 75 | 0.12281 | 0.05948 | 0 | 0 |  | 1 | TRUE | wye
34 | MV_184_1_load_262 | 76 | 0.15144 | 0.073344 | 0 | 0 |  | 1 | TRUE | wye
35 | MV_184_1_load_238 | 77 | 0.086444 | 0.041867 | 0 | 0 |  | 1 | TRUE | wye
36 | MV_184_1_load_67 | 78 | 0.13644 | 0.066079 | 0 | 0 |  | 1 | TRUE | wye
37 | MV_184_1_load_95 | 80 | 0.082143 | 0.039784 | 0 | 0 |  | 1 | TRUE | wye
38 | MV_184_1_load_97 | 81 | 0.12367 | 0.059896 | 0 | 0 |  | 1 | TRUE | wye
39 | MV_184_1_load_60 | 82 | 0.054247 | 0.026273 | 0 | 0 |  | 1 | TRUE | wye
40 | MV_184_1_load_268 | 86 | 0.11492 | 0.055657 | 0 | 0 |  | 1 | TRUE | wye
41 | MV_184_1_load_94 | 88 | 0.15596 | 0.075535 | 0 | 0 |  | 1 | TRUE | wye
42 | MV_184_1_load_91 | 90 | 0.13114 | 0.063514 | 0 | 0 |  | 1 | TRUE | wye
43 | MV_184_1_load_64 | 91 | 0.11746 | 0.056889 | 0 | 0 |  | 1 | TRUE | wye
44 | MV_184_1_load_154 | 95 | 0.1013 | 0.049062 | 0 | 0 |  | 1 | TRUE | wye
45 | MV_184_1_load_70 | 98 | 0.15464 | 0.074898 | 0 | 0 |  | 1 | TRUE | wye
46 | MV_184_1_load_81 | 100 | 0.10234 | 0.049564 | 0 | 0 |  | 1 | TRUE | wye
47 | MV_184_1_load_78 | 101 | 0.10343 | 0.050093 | 0 | 0 |  | 1 | TRUE | wye
48 | MV_184_1_load_271 | 103 | 0.12219 | 0.059178 | 0 | 0 |  | 1 | TRUE | wye
49 | MV_184_1_load_255 | 106 | 0.16406 | 0.079457 | 0 | 0 |  | 1 | TRUE | wye
50 | MV_184_1_load_77 | 107 | 0.15235 | 0.073789 | 0 | 0 |  | 1 | TRUE | wye
51 | MV_184_1_load_152 | 109 | 0.14154 | 0.068551 | 0 | 0 |  | 1 | TRUE | wye
52 | MV_184_1_load_237 | 112 | 0.18593 | 0.090048 | 0 | 0 |  | 1 | TRUE | wye
53 | MV_184_1_load_245 | 114 | 0.19744 | 0.095624 | 0 | 0 |  | 1 | TRUE | wye
54 | MV_184_1_load_142 | 116 | 0.14443 | 0.069949 | 0 | 0 |  | 1 | TRUE | wye
55 | MV_184_1_load_269 | 118 | 0.13864 | 0.067147 | 0 | 0 |  | 1 | TRUE | wye
56 | MV_184_1_load_143 | 122 | 0.14555 | 0.070495 | 0 | 0 |  | 1 | TRUE | wye
57 | MV_184_1_load_272 | 123 | 0.16269 | 0.078794 | 0 | 0 |  | 1 | TRUE | wye
58 | MV_184_1_load_251 | 124 | 0.087206 | 0.042236 | 0 | 0 |  | 1 | TRUE | wye
59 | MV_184_1_load_98 | 125 | 0.13549 | 0.065621 | 0 | 0 |  | 1 | TRUE | wye
60 | MV_184_1_load_120 | 130 | 0.13962 | 0.067623 | 0 | 0 |  | 1 | TRUE | wye
61 | MV_184_1_load_256 | 132 | 0.11392 | 0.055175 | 0 | 0 |  | 1 | TRUE | wye
62 | MV_184_1_load_176 | 135 | 0.10936 | 0.052963 | 0 | 0 |  | 1 | TRUE | wye
63 | MV_184_1_load_123 | 136 | 0.11454 | 0.055474 | 0 | 0 |  | 1 | TRUE | wye
64 | MV_184_1_load_291 | 137 | 0.073403 | 0.035551 | 0 | 0 |  | 1 | TRUE | wye
65 | MV_184_1_load_160 | 140 | 0.1435 | 0.069499 | 0 | 0 |  | 1 | TRUE | wye
66 | MV_184_1_load_106 | 143 | 0.11866 | 0.057469 | 0 | 0 |  | 1 | TRUE | wye
67 | MV_184_1_load_111 | 147 | 0.14458 | 0.070024 | 0 | 0 |  | 1 | TRUE | wye
68 | MV_184_1_load_121 | 148 | 0.14721 | 0.071298 | 0 | 0 |  | 1 | TRUE | wye
69 | MV_184_1_load_265 | 149 | 0.066325 | 0.032123 | 0 | 0 |  | 1 | TRUE | wye
70 | MV_184_1_load_246 | 150 | 0.28171 | 0.13644 | 0 | 0 |  | 1 | TRUE | wye
71 | MV_184_1_load_112 | 151 | 0.083091 | 0.040243 | 0 | 0 |  | 1 | TRUE | wye
72 | MV_184_1_load_116 | 157 | 0.075266 | 0.036453 | 0 | 0 |  | 1 | TRUE | wye
73 | MV_184_1_load_168 | 159 | 0.12435 | 0.060227 | 0 | 0 |  | 1 | TRUE | wye
74 | MV_184_1_load_167 | 160 | 0.11721 | 0.056766 | 0 | 0 |  | 1 | TRUE | wye
75 | MV_184_1_load_134 | 161 | 0.07383 | 0.035757 | 0 | 0 |  | 1 | TRUE | wye
76 | MV_184_1_load_164 | 165 | 0.08181 | 0.039622 | 0 | 0 |  | 1 | TRUE | wye
77 | MV_184_1_load_166 | 166 | 0.13137 | 0.063627 | 0 | 0 |  | 1 | TRUE | wye
78 | MV_184_1_load_171 | 167 | 0.48947 | 0.23706 | 0 | 0 |  | 1 | TRUE | wye
79 | MV_184_1_load_264 | 170 | 0.15334 | 0.074268 | 0 | 0 |  | 1 | TRUE | wye
80 | MV_184_1_load_124 | 174 | 0.091222 | 0.044181 | 0 | 0 |  | 1 | TRUE | wye
81 | MV_184_1_load_189 | 176 | 0.081324 | 0.039387 | 0 | 0 |  | 1 | TRUE | wye
82 | MV_184_1_load_196 | 178 | 0.062816 | 0.030423 | 0 | 0 |  | 1 | TRUE | wye
83 | MV_184_1_load_128 | 180 | 0.12928 | 0.062614 | 0 | 0 |  | 1 | TRUE | wye
84 | MV_184_1_load_138 | 184 | 0.12902 | 0.062488 | 0 | 0 |  | 1 | TRUE | wye
85 | MV_184_1_load_177 | 187 | 0.14845 | 0.071897 | 0 | 0 |  | 1 | TRUE | wye
86 | MV_184_1_load_139 | 188 | 0.11794 | 0.057123 | 0 | 0 |  | 1 | TRUE | wye
87 | MV_184_1_load_280 | 189 | 0.1594 | 0.077203 | 0 | 0 |  | 1 | TRUE | wye
88 | MV_184_1_load_175 | 190 | 0.096861 | 0.046912 | 0 | 0 |  | 1 | TRUE | wye
89 | MV_184_1_load_169 | 193 | 0.13183 | 0.063846 | 0 | 0 |  | 1 | TRUE | wye
90 | MV_184_1_load_203 | 195 | 0.12065 | 0.058435 | 0 | 0 |  | 1 | TRUE | wye
91 | MV_184_1_load_202 | 196 | 0.14091 | 0.068248 | 0 | 0 |  | 1 | TRUE | wye
92 | MV_184_1_load_244 | 198 | 0.12407 | 0.060088 | 0 | 0 |  | 1 | TRUE | wye
93 | MV_184_1_load_147 | 200 | 0.085992 | 0.041648 | 0 | 0 |  | 1 | TRUE | wye
94 | MV_184_1_load_240 | 202 | 0.54345 | 0.26321 | 0 | 0 |  | 1 | TRUE | wye
95 | MV_184_1_load_150 | 203 | 0.15924 | 0.077124 | 0 | 0 |  | 1 | TRUE | wye
96 | MV_184_1_load_151 | 204 | 0.33979 | 0.16457 | 0 | 0 |  | 1 | TRUE | wye
97 | MV_184_1_load_242 | 206 | 0.19064 | 0.092332 | 0 | 0 |  | 1 | TRUE | wye
98 | MV_184_1_load_155 | 207 | 0.09169 | 0.044408 | 0 | 0 |  | 1 | TRUE | wye
99 | MV_184_1_load_205 | 209 | 0.11085 | 0.05369 | 0 | 0 |  | 1 | TRUE | wye
100 | MV_184_1_load_277 | 211 | 0.12771 | 0.061851 | 0 | 0 |  | 1 | TRUE | wye
101 | MV_184_1_load_179 | 212 | 0.12385 | 0.059985 | 0 | 0 |  | 1 | TRUE | wye
102 | MV_184_1_load_185 | 214 | 0.13306 | 0.064444 | 0 | 0 |  | 1 | TRUE | wye
103 | MV_184_1_load_197 | 219 | 0.13691 | 0.06631 | 0 | 0 |  | 1 | TRUE | wye
104 | MV_184_1_load_248 | 221 | 0.86426 | 0.41858 | 0 | 0 |  | 1 | TRUE | wye
105 | MV_184_1_load_192 | 223 | 0.073714 | 0.035701 | 0 | 0 |  | 1 | TRUE | wye
106 | MV_184_1_load_250 | 225 | 0.16656 | 0.080667 | 0 | 0 |  | 1 | TRUE | wye
107 | MV_184_1_load_200 | 227 | 0.10735 | 0.051993 | 0 | 0 |  | 1 | TRUE | wye
108 | MV_184_1_load_213 | 228 | 0.092277 | 0.044692 | 0 | 0 |  | 1 | TRUE | wye
109 | MV_184_1_load_218 | 231 | 0.1563 | 0.075699 | 0 | 0 |  | 1 | TRUE | wye
110 | MV_184_1_load_278 | 232 | 0.13643 | 0.066076 | 0 | 0 |  | 1 | TRUE | wye
111 | MV_184_1_load_220 | 234 | 0.074755 | 0.036205 | 0 | 0 |  | 1 | TRUE | wye
112 | MV_184_1_load_254 | 237 | 0.22869 | 0.11076 | 0 | 0 |  | 1 | TRUE | wye
113 | MV_184_1_load_226 | 239 | 0.11336 | 0.054903 | 0 | 0 |  | 1 | TRUE | wye
114 | MV_184_1_load_230 | 241 | 0.14804 | 0.071699 | 0 | 0 |  | 1 | TRUE | wye
115 | MV_184_1_load_231 | 242 | 0.325 | 0.15741 | 0 | 0 |  | 1 | TRUE | wye
116 | MV_184_1_load_232 | 243 | 0.6433 | 0.31156 | 0 | 0 |  | 1 | TRUE | wye
117 | MV_184_1_load_234 | 245 | 0.31402 | 0.15209 | 0 | 0 |  | 1 | TRUE | wye
118 | MV_184_1_load_236 | 247 | 0.077045 | 0.037315 | 0 | 0 |  | 1 | TRUE | wye

## ext_grid
| name | bus | vm_pu | va_degree | slack_weight | in_service
0 |  | 180 | 1 | 0 | 1 | TRUE

## line
| name | std_type | from_bus | to_bus | length_km | r_ohm_per_km | x_ohm_per_km | c_nf_per_km | g_us_per_km | max_i_ka | df | parallel | type | in_service
0 | MV_184_1_line_0 |  | 0 | 1 | 1.9625 | 0.0595 | 0.16 | 22 | 0 | 1.29 | 1 | 1 | ol | TRUE
1 | MV_184_1_line_1 |  | 1 | 228 | 0.085033 | 0.0515 | 0.029 | 1000 | 0 | 1.276 | 1 | 1 | cs | TRUE
2 | MV_184_1_line_2 |  | 2 | 3 | 0.26663 | 0.5939 | 0.372 | 9.5 | 0 | 0.21 | 1 | 1 | ol | TRUE
3 | MV_184_1_line_3 |  | 3 | 4 | 0.049471 | 0.445 | 0.132 | 190 | 0 | 0.22 | 1 | 1 | cs | TRUE
4 | MV_184_1_line_4 |  | 4 | 6 | 0.42135 | 0.445 | 0.132 | 190 | 0 | 0.22 | 1 | 1 | cs | TRUE
5 | MV_184_1_line_5 |  | 5 | 6 | 0.094473 | 0.5939 | 0.372 | 9.5 | 0 | 0.21 | 1 | 1 | ol | TRUE
6 | MV_184_1_line_6 |  | 6 | 7 | 1.4105 | 0.445 | 0.132 | 190 | 0 | 0.22 | 1 | 1 | cs | TRUE
7 | MV_184_1_line_7 |  | 7 | 8 | 0.091638 | 0.445 | 0.132 | 190 | 0 | 0.22 | 1 | 1 | cs | TRUE
8 | MV_184_1_line_8 |  | 8 | 9 | 0.020945 | 0.445 | 0.132 | 190 | 0 | 0.22 | 1 | 1 | cs | TRUE
9 | MV_184_1_line_9 |  | 9 | 54 | 0.37613 | 0.445 | 0.132 | 190 | 0 | 0.22 | 1 | 1 | cs | TRUE
10 | MV_184_1_line_10 |  | 9 | 213 | 0.54053 | 0.445 | 0.132 | 190 | 0 | 0.22 | 1 | 1 | cs | TRUE
11 | MV_184_1_line_11 |  | 10 | 11 | 0.029655 | 0.445 | 0.132 | 190 | 0 | 0.22 | 1 | 1 | cs | TRUE
12 | MV_184_1_line_12 |  | 10 | 12 | 0.04212 | 0.445 | 0.132 | 190 | 0 | 0.22 | 1 | 1 | cs | TRUE
13 | MV_184_1_line_13 |  | 12 | 13 | 0.065205 | 0.445 | 0.132 | 190 | 0 | 0.22 | 1 | 1 | cs | TRUE
14 | MV_184_1_line_14 |  | 13 | 17 | 0.12305 | 0.445 | 0.132 | 190 | 0 | 0.22 | 1 | 1 | cs | TRUE
15 | MV_184_1_line_15 |  | 14 | 15 | 1.2135 | 0.0595 | 0.16 | 22 | 0 | 1.29 | 1 | 1 | ol | TRUE
16 | MV_184_1_line_16 |  | 14 | 16 | 0.018322 | 0.0515 | 0.029 | 1000 | 0 | 1.276 | 1 | 1 | cs | TRUE
17 | MV_184_1_line_17 |  | 15 | 17 | 0.076934 | 0.445 | 0.132 | 190 | 0 | 0.22 | 1 | 1 | cs | TRUE
18 | MV_184_1_line_18 |  | 15 | 19 | 1.0351 | 0.445 | 0.132 | 190 | 0 | 0.22 | 1 | 1 | cs | TRUE
19 | MV_184_1_line_19 |  | 16 | 238 | 0.19604 | 0.0515 | 0.029 | 1000 | 0 | 1.276 | 1 | 1 | cs | TRUE
20 | MV_184_1_line_20 |  | 16 | 235 | 0.31014 | 0.0515 | 0.029 | 1000 | 0 | 1.276 | 1 | 1 | cs | TRUE
21 | MV_184_1_line_21 |  | 18 | 19 | 0.26475 | 0.445 | 0.132 | 190 | 0 | 0.22 | 1 | 1 | cs | TRUE
22 | MV_184_1_line_22 |  | 20 | 21 | 0.039648 | 0.445 | 0.132 | 190 | 0 | 0.22 | 1 | 1 | cs | TRUE
23 | MV_184_1_line_23 |  | 20 | 22 | 0.048682 | 0.5939 | 0.372 | 9.5 | 0 | 0.21 | 1 | 1 | ol | TRUE
24 | MV_184_1_line_24 |  | 21 | 23 | 0.21029 | 0.445 | 0.132 | 190 | 0 | 0.22 | 1 | 1 | cs | TRUE
25 | MV_184_1_line_25 |  | 22 | 24 | 1.9259 | 0.5939 | 0.372 | 9.5 | 0 | 0.21 | 1 | 1 | ol | TRUE
26 | MV_184_1_line_26 |  | 23 | 26 | 0.23014 | 0.445 | 0.132 | 190 | 0 | 0.22 | 1 | 1 | cs | TRUE
27 | MV_184_1_line_27 |  | 23 | 27 | 1.4979 | 0.5939 | 0.372 | 9.5 | 0 | 0.21 | 1 | 1 | ol | TRUE
28 | MV_184_1_line_28 |  | 24 | 25 | 0.027874 | 0.445 | 0.132 | 190 | 0 | 0.22 | 1 | 1 | cs | TRUE
29 | MV_184_1_line_29 |  | 25 | 208 | 0.36885 | 0.445 | 0.132 | 190 | 0 | 0.22 | 1 | 1 | cs | TRUE
30 | MV_184_1_line_30 |  | 26 | 28 | 0.11707 | 0.5939 | 0.372 | 9.5 | 0 | 0.21 | 1 | 1 | ol | TRUE
31 | MV_184_1_line_31 |  | 27 | 29 | 1.7142 | 0.5939 | 0.372 | 9.5 | 0 | 0.21 | 1 | 1 | ol | TRUE
32 | MV_184_1_line_32 |  | 29 | 40 | 0.60529 | 0.5939 | 0.372 | 9.5 | 0 | 0.21 | 1 | 1 | ol | TRUE
33 | MV_184_1_line_33 |  | 29 | 41 | 1.4658 | 0.306 | 0.35 | 10 | 0 | 0.35 | 1 | 1 | ol | TRUE
34 | MV_184_1_line_34 |  | 30 | 31 | 0.020949 | 0.0515 | 0.029 | 1000 | 0 | 1.276 | 1 | 1 | cs | TRUE
35 | MV_184_1_line_35 |  | 30 | 32 | 0.11557 | 0.0595 | 0.16 | 22 | 0 | 1.29 | 1 | 1 | ol | TRUE
36 | MV_184_1_line_36 |  | 31 | 33 | 0.80168 | 0.0515 | 0.029 | 1000 | 0 | 1.276 | 1 | 1 | cs | TRUE
37 | MV_184_1_line_37 |  | 32 | 34 | 0.34147 | 0.0515 | 0.029 | 1000 | 0 | 1.276 | 1 | 1 | cs | TRUE
38 | MV_184_1_line_38 |  | 33 | 36 | 0.022606 | 0.0515 | 0.029 | 1000 | 0 | 1.276 | 1 | 1 | cs | TRUE
39 | MV_184_1_line_39 |  | 34 | 35 | 0.056028 | 0.0515 | 0.029 | 1000 | 0 | 1.276 | 1 | 1 | cs | TRUE
40 | MV_184_1_line_40 |  | 35 | 37 | 0.52731 | 0.0595 | 0.16 | 22 | 0 | 1.29 | 1 | 1 | ol | TRUE
41 | MV_184_1_line_41 |  | 36 | 38 | 0.21334 | 0.0595 | 0.16 | 22 | 0 | 1.29 | 1 | 1 | ol | TRUE
42 | MV_184_1_line_42 |  | 38 | 39 | 0.26405 | 0.0515 | 0.029 | 1000 | 0 | 1.276 | 1 | 1 | cs | TRUE
43 | MV_184_1_line_43 |  | 39 | 230 | 0.22048 | 0.0515 | 0.029 | 1000 | 0 | 1.276 | 1 | 1 | cs | TRUE
44 | MV_184_1_line_44 |  | 39 | 231 | 0.037712 | 0.445 | 0.132 | 190 | 0 | 0.22 | 1 | 1 | cs | TRUE
45 | MV_184_1_line_45 |  | 39 | 229 | 0.71642 | 0.0515 | 0.029 | 1000 | 0 | 1.276 | 1 | 1 | cs | TRUE
46 | MV_184_1_line_46 |  | 40 | 42 | 0.049684 | 0.445 | 0.132 | 190 | 0 | 0.22 | 1 | 1 | cs | TRUE
47 | MV_184_1_line_47 |  | 41 | 43 | 0.66485 | 0.161 | 0.117 | 273 | 0 | 0.362 | 1 | 1 | cs | TRUE
48 | MV_184_1_line_48 |  | 42 | 50 | 0.8115 | 0.5939 | 0.372 | 9.5 | 0 | 0.21 | 1 | 1 | ol | TRUE
49 | MV_184_1_line_49 |  | 43 | 55 | 0.15649 | 0.445 | 0.132 | 190 | 0 | 0.22 | 1 | 1 | cs | TRUE
50 | MV_184_1_line_50 |  | 43 | 56 | 0.020144 | 0.161 | 0.117 | 273 | 0 | 0.362 | 1 | 1 | cs | TRUE
51 | MV_184_1_line_51 |  | 44 | 45 | 0.055723 | 0.445 | 0.132 | 190 | 0 | 0.22 | 1 | 1 | cs | TRUE
52 | MV_184_1_line_52 |  | 45 | 46 | 0.51933 | 0.445 | 0.132 | 190 | 0 | 0.22 | 1 | 1 | cs | TRUE
53 | MV_184_1_line_53 |  | 46 | 47 | 1.0434 | 0.445 | 0.132 | 190 | 0 | 0.22 | 1 | 1 | cs | TRUE
54 | MV_184_1_line_54 |  | 46 | 48 | 1.2198 | 0.445 | 0.132 | 190 | 0 | 0.22 | 1 | 1 | cs | TRUE
55 | MV_184_1_line_55 |  | 46 | 49 | 0.02727 | 0.5939 | 0.372 | 9.5 | 0 | 0.21 | 1 | 1 | ol | TRUE
56 | MV_184_1_line_56 |  | 47 | 50 | 0.055553 | 0.445 | 0.132 | 190 | 0 | 0.22 | 1 | 1 | cs | TRUE
57 | MV_184_1_line_57 |  | 48 | 51 | 0.32117 | 0.445 | 0.132 | 190 | 0 | 0.22 | 1 | 1 | cs | TRUE
58 | MV_184_1_line_58 |  | 48 | 52 | 0.042335 | 0.445 | 0.132 | 190 | 0 | 0.22 | 1 | 1 | cs | TRUE
59 | MV_184_1_line_59 |  | 51 | 53 | 0.13839 | 0.445 | 0.132 | 190 | 0 | 0.22 | 1 | 1 | cs | TRUE
60 | MV_184_1_line_60 |  | 52 | 54 | 0.065377 | 0.445 | 0.132 | 190 | 0 | 0.22 | 1 | 1 | cs | TRUE
61 | MV_184_1_line_61 |  | 55 | 57 | 0.10594 | 0.5939 | 0.372 | 9.5 | 0 | 0.21 | 1 | 1 | ol | TRUE
62 | MV_184_1_line_62 |  | 56 | 58 | 0.010167 | 0.103 | 0.058 | 500 | 0 | 0.638 | 1 | 1 | cs | TRUE
63 | MV_184_1_line_63 |  | 57 | 121 | 0.044453 | 0.445 | 0.132 | 190 | 0 | 0.22 | 1 | 1 | cs | TRUE
64 | MV_184_1_line_64 |  | 58 | 117 | 0.23482 | 0.103 | 0.058 | 500 | 0 | 0.638 | 1 | 1 | cs | TRUE
65 | MV_184_1_line_65 |  | 59 | 60 | 0.031913 | 0.445 | 0.132 | 190 | 0 | 0.22 | 1 | 1 | cs | TRUE
66 | MV_184_1_line_66 |  | 60 | 61 | 0.077061 | 0.445 | 0.132 | 190 | 0 | 0.22 | 1 | 1 | cs | TRUE
67 | MV_184_1_line_67 |  | 61 | 69 | 0.07724 | 0.445 | 0.132 | 190 | 0 | 0.22 | 1 | 1 | cs | TRUE
68 | MV_184_1_line_68 |  | 62 | 63 | 0.18809 | 0.0515 | 0.029 | 1000 | 0 | 1.276 | 1 | 1 | cs | TRUE
69 | MV_184_1_line_69 |  | 62 | 64 | 0.37926 | 0.0515 | 0.029 | 1000 | 0 | 1.276 | 1 | 1 | cs | TRUE
70 | MV_184_1_line_70 |  | 62 | 65 | 0.050957 | 0.445 | 0.132 | 190 | 0 | 0.22 | 1 | 1 | cs | TRUE
71 | MV_184_1_line_71 |  | 63 | 72 | 0.077768 | 0.0595 | 0.16 | 22 | 0 | 1.29 | 1 | 1 | ol | TRUE
72 | MV_184_1_line_72 |  | 64 | 66 | 0.1859 | 0.0515 | 0.029 | 1000 | 0 | 1.276 | 1 | 1 | cs | TRUE
73 | MV_184_1_line_73 |  | 64 | 67 | 0.24749 | 0.0515 | 0.029 | 1000 | 0 | 1.276 | 1 | 1 | cs | TRUE
74 | MV_184_1_line_74 |  | 64 | 68 | 0.045818 | 0.0595 | 0.16 | 22 | 0 | 1.29 | 1 | 1 | ol | TRUE
75 | MV_184_1_line_75 |  | 66 | 73 | 0.005538 | 0.0515 | 0.029 | 1000 | 0 | 1.276 | 1 | 1 | cs | TRUE
76 | MV_184_1_line_76 |  | 66 | 74 | 0.13419 | 0.445 | 0.132 | 190 | 0 | 0.22 | 1 | 1 | cs | TRUE
77 | MV_184_1_line_77 |  | 67 | 75 | 0.013919 | 0.0595 | 0.16 | 22 | 0 | 1.29 | 1 | 1 | ol | TRUE
78 | MV_184_1_line_78 |  | 68 | 77 | 0.066388 | 0.0595 | 0.16 | 22 | 0 | 1.29 | 1 | 1 | ol | TRUE
79 | MV_184_1_line_79 |  | 69 | 70 | 0.007041 | 0.445 | 0.132 | 190 | 0 | 0.22 | 1 | 1 | cs | TRUE
80 | MV_184_1_line_80 |  | 70 | 71 | 0.040367 | 0.445 | 0.132 | 190 | 0 | 0.22 | 1 | 1 | cs | TRUE
81 | MV_184_1_line_81 |  | 71 | 123 | 0.042788 | 0.445 | 0.132 | 190 | 0 | 0.22 | 1 | 1 | cs | TRUE
82 | MV_184_1_line_82 |  | 71 | 75 | 0.14806 | 0.2376 | 0.344 | 10.3 | 0 | 0.41 | 1 | 1 | ol | TRUE
83 | MV_184_1_line_83 |  | 72 | 81 | 0.061559 | 0.0515 | 0.029 | 1000 | 0 | 1.276 | 1 | 1 | cs | TRUE
84 | MV_184_1_line_84 |  | 72 | 80 | 0.062517 | 0.445 | 0.132 | 190 | 0 | 0.22 | 1 | 1 | cs | TRUE
85 | MV_184_1_line_85 |  | 73 | 131 | 0.012701 | 0.0515 | 0.029 | 1000 | 0 | 1.276 | 1 | 1 | cs | TRUE
86 | MV_184_1_line_86 |  | 74 | 76 | 0.013567 | 0.445 | 0.132 | 190 | 0 | 0.22 | 1 | 1 | cs | TRUE
87 | MV_184_1_line_87 |  | 77 | 247 | 0.03821 | 0.0515 | 0.029 | 1000 | 0 | 1.276 | 1 | 1 | cs | TRUE
88 | MV_184_1_line_88 |  | 78 | 79 | 0.009755 | 0.445 | 0.132 | 190 | 0 | 0.22 | 1 | 1 | cs | TRUE
89 | MV_184_1_line_89 |  | 79 | 102 | 0.33023 | 0.445 | 0.132 | 190 | 0 | 0.22 | 1 | 1 | cs | TRUE
90 | MV_184_1_line_90 |  | 81 | 89 | 0.044396 | 0.0595 | 0.16 | 22 | 0 | 1.29 | 1 | 1 | ol | TRUE
91 | MV_184_1_line_91 |  | 82 | 83 | 0.043293 | 0.445 | 0.132 | 190 | 0 | 0.22 | 1 | 1 | cs | TRUE
92 | MV_184_1_line_92 |  | 83 | 84 | 0.076802 | 0.0515 | 0.029 | 1000 | 0 | 1.276 | 1 | 1 | cs | TRUE
93 | MV_184_1_line_93 |  | 83 | 85 | 0.08288 | 0.0515 | 0.029 | 1000 | 0 | 1.276 | 1 | 1 | cs | TRUE
94 | MV_184_1_line_94 |  | 84 | 86 | 0.042367 | 0.0515 | 0.029 | 1000 | 0 | 1.276 | 1 | 1 | cs | TRUE
95 | MV_184_1_line_95 |  | 85 | 87 | 0.2286 | 0.0515 | 0.029 | 1000 | 0 | 1.276 | 1 | 1 | cs | TRUE
96 | MV_184_1_line_96 |  | 86 | 88 | 0.083773 | 0.0595 | 0.16 | 22 | 0 | 1.29 | 1 | 1 | ol | TRUE
97 | MV_184_1_line_97 |  | 87 | 90 | 0.040434 | 0.0515 | 0.029 | 1000 | 0 | 1.276 | 1 | 1 | cs | TRUE
98 | MV_184_1_line_98 |  | 87 | 89 | 0.32772 | 0.0515 | 0.029 | 1000 | 0 | 1.276 | 1 | 1 | cs | TRUE
99 | MV_184_1_line_99 |  | 90 | 124 | 0.7339 | 0.0595 | 0.16 | 22 | 0 | 1.29 | 1 | 1 | ol | TRUE
100 | MV_184_1_line_100 |  | 91 | 92 | 0.045689 | 0.445 | 0.132 | 190 | 0 | 0.22 | 1 | 1 | cs | TRUE
101 | MV_184_1_line_101 |  | 92 | 93 | 0.17614 | 0.445 | 0.132 | 190 | 0 | 0.22 | 1 | 1 | cs | TRUE
102 | MV_184_1_line_102 |  | 93 | 94 | 0.28354 | 0.445 | 0.132 | 190 | 0 | 0.22 | 1 | 1 | cs | TRUE
103 | MV_184_1_line_103 |  | 93 | 95 | 0.035637 | 0.5939 | 0.372 | 9.5 | 0 | 0.21 | 1 | 1 | ol | TRUE
104 | MV_184_1_line_104 |  | 94 | 96 | 0.10219 | 0.445 | 0.132 | 190 | 0 | 0.22 | 1 | 1 | cs | TRUE
105 | MV_184_1_line_105 |  | 94 | 97 | 0.16651 | 0.445 | 0.132 | 190 | 0 | 0.22 | 1 | 1 | cs | TRUE
106 | MV_184_1_line_106 |  | 94 | 98 | 0.054681 | 0.445 | 0.132 | 190 | 0 | 0.22 | 1 | 1 | cs | TRUE
107 | MV_184_1_line_107 |  | 96 | 105 | 0.078077 | 0.445 | 0.132 | 190 | 0 | 0.22 | 1 | 1 | cs | TRUE
108 | MV_184_1_line_108 |  | 96 | 106 | 0.07181 | 0.445 | 0.132 | 190 | 0 | 0.22 | 1 | 1 | cs | TRUE
109 | MV_184_1_line_109 |  | 97 | 101 | 0.059202 | 0.445 | 0.132 | 190 | 0 | 0.22 | 1 | 1 | cs | TRUE
110 | MV_184_1_line_110 |  | 97 | 99 | 0.036294 | 0.445 | 0.132 | 190 | 0 | 0.22 | 1 | 1 | cs | TRUE
111 | MV_184_1_line_111 |  | 99 | 100 | 0.046254 | 0.445 | 0.132 | 190 | 0 | 0.22 | 1 | 1 | cs | TRUE
112 | MV_184_1_line_112 |  | 100 | 110 | 0.011551 | 0.445 | 0.132 | 190 | 0 | 0.22 | 1 | 1 | cs | TRUE
113 | MV_184_1_line_113 |  | 101 | 111 | 0.055353 | 0.445 | 0.132 | 190 | 0 | 0.22 | 1 | 1 | cs | TRUE
114 | MV_184_1_line_114 |  | 102 | 103 | 0.032083 | 0.445 | 0.132 | 190 | 0 | 0.22 | 1 | 1 | cs | TRUE
115 | MV_184_1_line_115 |  | 103 | 104 | 0.072708 | 0.445 | 0.132 | 190 | 0 | 0.22 | 1 | 1 | cs | TRUE
116 | MV_184_1_line_116 |  | 104 | 208 | 0.13787 | 0.445 | 0.132 | 190 | 0 | 0.22 | 1 | 1 | cs | TRUE
117 | MV_184_1_line_117 |  | 105 | 109 | 0.076102 | 0.445 | 0.132 | 190 | 0 | 0.22 | 1 | 1 | cs | TRUE
118 | MV_184_1_line_118 |  | 107 | 108 | 0.015209 | 0.445 | 0.132 | 190 | 0 | 0.22 | 1 | 1 | cs | TRUE
119 | MV_184_1_line_119 |  | 108 | 112 | 0.069796 | 0.0595 | 0.16 | 22 | 0 | 1.29 | 1 | 1 | ol | TRUE
120 | MV_184_1_line_120 |  | 109 | 200 | 0.1034 | 0.5939 | 0.372 | 9.5 | 0 | 0.21 | 1 | 1 | ol | TRUE
121 | MV_184_1_line_121 |  | 110 | 115 | 0.37691 | 0.445 | 0.132 | 190 | 0 | 0.22 | 1 | 1 | cs | TRUE
122 | MV_184_1_line_122 |  | 111 | 113 | 0.10483 | 0.445 | 0.132 | 190 | 0 | 0.22 | 1 | 1 | cs | TRUE
123 | MV_184_1_line_123 |  | 112 | 247 | 0.017365 | 0.0515 | 0.029 | 1000 | 0 | 1.276 | 1 | 1 | cs | TRUE
124 | MV_184_1_line_124 |  | 113 | 114 | 0.12546 | 0.445 | 0.132 | 190 | 0 | 0.22 | 1 | 1 | cs | TRUE
125 | MV_184_1_line_125 |  | 115 | 116 | 0.03276 | 0.5939 | 0.372 | 9.5 | 0 | 0.21 | 1 | 1 | ol | TRUE
126 | MV_184_1_line_126 |  | 117 | 118 | 0.058405 | 0.103 | 0.058 | 500 | 0 | 0.638 | 1 | 1 | cs | TRUE
127 | MV_184_1_line_127 |  | 118 | 119 | 0.090699 | 0.103 | 0.058 | 500 | 0 | 0.638 | 1 | 1 | cs | TRUE
128 | MV_184_1_line_128 |  | 119 | 191 | 0.36474 | 0.103 | 0.058 | 500 | 0 | 0.638 | 1 | 1 | cs | TRUE
129 | MV_184_1_line_129 |  | 120 | 121 | 0.077899 | 0.445 | 0.132 | 190 | 0 | 0.22 | 1 | 1 | cs | TRUE
130 | MV_184_1_line_130 |  | 120 | 122 | 0.1507 | 0.445 | 0.132 | 190 | 0 | 0.22 | 1 | 1 | cs | TRUE
131 | MV_184_1_line_131 |  | 122 | 198 | 0.082257 | 0.5939 | 0.372 | 9.5 | 0 | 0.21 | 1 | 1 | ol | TRUE
132 | MV_184_1_line_132 |  | 124 | 248 | 0.14288 | 0.0515 | 0.029 | 1000 | 0 | 1.276 | 1 | 1 | cs | TRUE
133 | MV_184_1_line_133 |  | 125 | 126 | 0.022896 | 0.445 | 0.132 | 190 | 0 | 0.22 | 1 | 1 | cs | TRUE
134 | MV_184_1_line_134 |  | 126 | 127 | 0.16576 | 0.0515 | 0.029 | 1000 | 0 | 1.276 | 1 | 1 | cs | TRUE
135 | MV_184_1_line_135 |  | 126 | 128 | 0.24124 | 0.0515 | 0.029 | 1000 | 0 | 1.276 | 1 | 1 | cs | TRUE
136 | MV_184_1_line_136 |  | 127 | 129 | 0.3057 | 0.0515 | 0.029 | 1000 | 0 | 1.276 | 1 | 1 | cs | TRUE
137 | MV_184_1_line_137 |  | 127 | 130 | 0.040155 | 0.1188 | 0.172 | 20.6 | 0 | 0.82 | 1 | 1 | ol | TRUE
138 | MV_184_1_line_138 |  | 128 | 137 | 0.014535 | 0.445 | 0.132 | 190 | 0 | 0.22 | 1 | 1 | cs | TRUE
139 | MV_184_1_line_139 |  | 128 | 138 | 0.12047 | 0.0515 | 0.029 | 1000 | 0 | 1.276 | 1 | 1 | cs | TRUE
140 | MV_184_1_line_140 |  | 129 | 131 | 0.21802 | 0.0515 | 0.029 | 1000 | 0 | 1.276 | 1 | 1 | cs | TRUE
141 | MV_184_1_line_141 |  | 129 | 132 | 0.032013 | 0.445 | 0.132 | 190 | 0 | 0.22 | 1 | 1 | cs | TRUE
142 | MV_184_1_line_142 |  | 133 | 134 | 0.31277 | 0.0515 | 0.029 | 1000 | 0 | 1.276 | 1 | 1 | cs | TRUE
143 | MV_184_1_line_143 |  | 133 | 135 | 0.011301 | 0.0515 | 0.029 | 1000 | 0 | 1.276 | 1 | 1 | cs | TRUE
144 | MV_184_1_line_144 |  | 134 | 136 | 0.067186 | 0.0515 | 0.029 | 1000 | 0 | 1.276 | 1 | 1 | cs | TRUE
145 | MV_184_1_line_145 |  | 135 | 139 | 0.04339 | 0.0515 | 0.029 | 1000 | 0 | 1.276 | 1 | 1 | cs | TRUE
146 | MV_184_1_line_146 |  | 136 | 140 | 0.07282 | 0.0595 | 0.16 | 22 | 0 | 1.29 | 1 | 1 | ol | TRUE
147 | MV_184_1_line_147 |  | 136 | 141 | 0.13444 | 0.0595 | 0.16 | 22 | 0 | 1.29 | 1 | 1 | ol | TRUE
148 | MV_184_1_line_148 |  | 138 | 142 | 0.12364 | 0.445 | 0.132 | 190 | 0 | 0.22 | 1 | 1 | cs | TRUE
149 | MV_184_1_line_149 |  | 138 | 143 | 0.043938 | 0.0595 | 0.16 | 22 | 0 | 1.29 | 1 | 1 | ol | TRUE
150 | MV_184_1_line_150 |  | 139 | 181 | 0.20346 | 0.0515 | 0.029 | 1000 | 0 | 1.276 | 1 | 1 | cs | TRUE
151 | MV_184_1_line_151 |  | 139 | 183 | 0.10185 | 0.445 | 0.132 | 190 | 0 | 0.22 | 1 | 1 | cs | TRUE
152 | MV_184_1_line_152 |  | 140 | 167 | 0.036122 | 0.445 | 0.132 | 190 | 0 | 0.22 | 1 | 1 | cs | TRUE
153 | MV_184_1_line_153 |  | 140 | 168 | 0.066696 | 0.0515 | 0.029 | 1000 | 0 | 1.276 | 1 | 1 | cs | TRUE
154 | MV_184_1_line_154 |  | 141 | 170 | 0.01395 | 0.0515 | 0.029 | 1000 | 0 | 1.276 | 1 | 1 | cs | TRUE
155 | MV_184_1_line_155 |  | 142 | 146 | 0.22563 | 0.445 | 0.132 | 190 | 0 | 0.22 | 1 | 1 | cs | TRUE
156 | MV_184_1_line_156 |  | 143 | 144 | 0.008878 | 0.0515 | 0.029 | 1000 | 0 | 1.276 | 1 | 1 | cs | TRUE
157 | MV_184_1_line_157 |  | 144 | 145 | 0.14263 | 0.0515 | 0.029 | 1000 | 0 | 1.276 | 1 | 1 | cs | TRUE
158 | MV_184_1_line_158 |  | 145 | 147 | 0.046083 | 0.0595 | 0.16 | 22 | 0 | 1.29 | 1 | 1 | ol | TRUE
159 | MV_184_1_line_159 |  | 146 | 148 | 0.021144 | 0.445 | 0.132 | 190 | 0 | 0.22 | 1 | 1 | cs | TRUE
160 | MV_184_1_line_160 |  | 147 | 149 | 0.18809 | 0.0595 | 0.16 | 22 | 0 | 1.29 | 1 | 1 | ol | TRUE
161 | MV_184_1_line_161 |  | 149 | 150 | 0.060149 | 0.0595 | 0.16 | 22 | 0 | 1.29 | 1 | 1 | ol | TRUE
162 | MV_184_1_line_162 |  | 150 | 157 | 0.076555 | 0.0515 | 0.029 | 1000 | 0 | 1.276 | 1 | 1 | cs | TRUE
163 | MV_184_1_line_163 |  | 151 | 152 | 0.042602 | 0.445 | 0.132 | 190 | 0 | 0.22 | 1 | 1 | cs | TRUE
164 | MV_184_1_line_164 |  | 151 | 153 | 0.092387 | 0.0595 | 0.16 | 22 | 0 | 1.29 | 1 | 1 | ol | TRUE
165 | MV_184_1_line_165 |  | 152 | 154 | 0.095648 | 0.445 | 0.132 | 190 | 0 | 0.22 | 1 | 1 | cs | TRUE
166 | MV_184_1_line_166 |  | 153 | 155 | 0.049821 | 0.0515 | 0.029 | 1000 | 0 | 1.276 | 1 | 1 | cs | TRUE
167 | MV_184_1_line_167 |  | 153 | 156 | 0.30256 | 0.0595 | 0.16 | 22 | 0 | 1.29 | 1 | 1 | ol | TRUE
168 | MV_184_1_line_168 |  | 154 | 160 | 0.063218 | 0.445 | 0.132 | 190 | 0 | 0.22 | 1 | 1 | cs | TRUE
169 | MV_184_1_line_169 |  | 155 | 157 | 0.066474 | 0.0515 | 0.029 | 1000 | 0 | 1.276 | 1 | 1 | cs | TRUE
170 | MV_184_1_line_170 |  | 155 | 158 | 0.11735 | 0.0515 | 0.029 | 1000 | 0 | 1.276 | 1 | 1 | cs | TRUE
171 | MV_184_1_line_171 |  | 156 | 159 | 0.067087 | 0.445 | 0.132 | 190 | 0 | 0.22 | 1 | 1 | cs | TRUE
172 | MV_184_1_line_172 |  | 158 | 164 | 0.046335 | 0.0515 | 0.029 | 1000 | 0 | 1.276 | 1 | 1 | cs | TRUE
173 | MV_184_1_line_173 |  | 158 | 165 | 0.061327 | 0.0595 | 0.16 | 22 | 0 | 1.29 | 1 | 1 | ol | TRUE
174 | MV_184_1_line_174 |  | 161 | 162 | 0.14111 | 0.0595 | 0.16 | 22 | 0 | 1.29 | 1 | 1 | ol | TRUE
175 | MV_184_1_line_175 |  | 162 | 163 | 0.42089 | 0.0515 | 0.029 | 1000 | 0 | 1.276 | 1 | 1 | cs | TRUE
176 | MV_184_1_line_176 |  | 163 | 192 | 0.19107 | 0.0515 | 0.029 | 1000 | 0 | 1.276 | 1 | 1 | cs | TRUE
177 | MV_184_1_line_177 |  | 163 | 193 | 0.11262 | 0.0595 | 0.16 | 22 | 0 | 1.29 | 1 | 1 | ol | TRUE
178 | MV_184_1_line_178 |  | 164 | 166 | 0.033938 | 0.0515 | 0.029 | 1000 | 0 | 1.276 | 1 | 1 | cs | TRUE
179 | MV_184_1_line_179 |  | 166 | 172 | 0.058141 | 0.0595 | 0.16 | 22 | 0 | 1.29 | 1 | 1 | ol | TRUE
180 | MV_184_1_line_180 |  | 168 | 173 | 0.34271 | 0.0515 | 0.029 | 1000 | 0 | 1.276 | 1 | 1 | cs | TRUE
181 | MV_184_1_line_181 |  | 169 | 170 | 0.012293 | 0.0515 | 0.029 | 1000 | 0 | 1.276 | 1 | 1 | cs | TRUE
182 | MV_184_1_line_182 |  | 169 | 171 | 0.45205 | 0.0515 | 0.029 | 1000 | 0 | 1.276 | 1 | 1 | cs | TRUE
183 | MV_184_1_line_183 |  | 169 | 172 | 0.1112 | 0.0515 | 0.029 | 1000 | 0 | 1.276 | 1 | 1 | cs | TRUE
184 | MV_184_1_line_184 |  | 171 | 209 | 0.059893 | 0.0595 | 0.16 | 22 | 0 | 1.29 | 1 | 1 | ol | TRUE
185 | MV_184_1_line_185 |  | 173 | 190 | 0.034554 | 0.445 | 0.132 | 190 | 0 | 0.22 | 1 | 1 | cs | TRUE
186 | MV_184_1_line_186 |  | 173 | 185 | 0.22465 | 0.0595 | 0.16 | 22 | 0 | 1.29 | 1 | 1 | ol | TRUE
187 | MV_184_1_line_187 |  | 174 | 175 | 0.059653 | 0.445 | 0.132 | 190 | 0 | 0.22 | 1 | 1 | cs | TRUE
188 | MV_184_1_line_188 |  | 175 | 176 | 0.14375 | 0.0595 | 0.16 | 22 | 0 | 1.29 | 1 | 1 | ol | TRUE
189 | MV_184_1_line_189 |  | 176 | 177 | 0.04762 | 0.0515 | 0.029 | 1000 | 0 | 1.276 | 1 | 1 | cs | TRUE
190 | MV_184_1_line_190 |  | 177 | 226 | 0.44638 | 0.0515 | 0.029 | 1000 | 0 | 1.276 | 1 | 1 | cs | TRUE
191 | MV_184_1_line_191 |  | 178 | 179 | 0.069755 | 0.0595 | 0.16 | 22 | 0 | 1.29 | 1 | 1 | ol | TRUE
192 | MV_184_1_line_192 |  | 179 | 218 | 0.4534 | 0.0515 | 0.029 | 1000 | 0 | 1.276 | 1 | 1 | cs | TRUE
193 | MV_184_1_line_193 |  | 180 | 181 | 0.039856 | 0.0595 | 0.16 | 22 | 0 | 1.29 | 1 | 1 | ol | TRUE
194 | MV_184_1_line_194 |  | 181 | 182 | 0.25994 | 0.103 | 0.058 | 500 | 0 | 0.638 | 1 | 1 | cs | TRUE
195 | MV_184_1_line_195 |  | 182 | 188 | 0.043249 | 0.103 | 0.058 | 500 | 0 | 0.638 | 1 | 1 | cs | TRUE
196 | MV_184_1_line_196 |  | 183 | 184 | 0.00916 | 0.445 | 0.132 | 190 | 0 | 0.22 | 1 | 1 | cs | TRUE
197 | MV_184_1_line_197 |  | 185 | 186 | 0.1154 | 0.0515 | 0.029 | 1000 | 0 | 1.276 | 1 | 1 | cs | TRUE
198 | MV_184_1_line_198 |  | 185 | 187 | 0.088324 | 0.445 | 0.132 | 190 | 0 | 0.22 | 1 | 1 | cs | TRUE
199 | MV_184_1_line_199 |  | 186 | 189 | 0.11741 | 0.0595 | 0.16 | 22 | 0 | 1.29 | 1 | 1 | ol | TRUE
200 | MV_184_1_line_200 |  | 188 | 191 | 0.050613 | 0.103 | 0.058 | 500 | 0 | 0.638 | 1 | 1 | cs | TRUE
201 | MV_184_1_line_201 |  | 192 | 194 | 0.24687 | 0.0515 | 0.029 | 1000 | 0 | 1.276 | 1 | 1 | cs | TRUE
202 | MV_184_1_line_202 |  | 192 | 195 | 0.077629 | 0.0515 | 0.029 | 1000 | 0 | 1.276 | 1 | 1 | cs | TRUE
203 | MV_184_1_line_203 |  | 194 | 211 | 0.0251 | 0.0515 | 0.029 | 1000 | 0 | 1.276 | 1 | 1 | cs | TRUE
204 | MV_184_1_line_204 |  | 195 | 196 | 0.37512 | 0.0595 | 0.16 | 22 | 0 | 1.29 | 1 | 1 | ol | TRUE
205 | MV_184_1_line_205 |  | 196 | 197 | 0.01467 | 0.0515 | 0.029 | 1000 | 0 | 1.276 | 1 | 1 | cs | TRUE
206 | MV_184_1_line_206 |  | 197 | 227 | 0.058906 | 0.0515 | 0.029 | 1000 | 0 | 1.276 | 1 | 1 | cs | TRUE
207 | MV_184_1_line_207 |  | 198 | 199 | 0.07552 | 0.445 | 0.132 | 190 | 0 | 0.22 | 1 | 1 | cs | TRUE
208 | MV_184_1_line_208 |  | 199 | 204 | 0.05019 | 0.445 | 0.132 | 190 | 0 | 0.22 | 1 | 1 | cs | TRUE
209 | MV_184_1_line_209 |  | 200 | 201 | 0.031735 | 0.445 | 0.132 | 190 | 0 | 0.22 | 1 | 1 | cs | TRUE
210 | MV_184_1_line_210 |  | 201 | 202 | 0.088155 | 0.5939 | 0.372 | 9.5 | 0 | 0.21 | 1 | 1 | ol | TRUE
211 | MV_184_1_line_211 |  | 202 | 203 | 0.04719 | 0.5939 | 0.372 | 9.5 | 0 | 0.21 | 1 | 1 | ol | TRUE
212 | MV_184_1_line_212 |  | 203 | 204 | 0.032982 | 0.445 | 0.132 | 190 | 0 | 0.22 | 1 | 1 | cs | TRUE
213 | MV_184_1_line_213 |  | 203 | 205 | 0.066809 | 0.5939 | 0.372 | 9.5 | 0 | 0.21 | 1 | 1 | ol | TRUE
214 | MV_184_1_line_214 |  | 205 | 206 | 0.0032006 | 0.445 | 0.132 | 190 | 0 | 0.22 | 1 | 1 | cs | TRUE
215 | MV_184_1_line_215 |  | 207 | 208 | 0.072303 | 0.445 | 0.132 | 190 | 0 | 0.22 | 1 | 1 | cs | TRUE
216 | MV_184_1_line_216 |  | 209 | 210 | 0.045932 | 0.0515 | 0.029 | 1000 | 0 | 1.276 | 1 | 1 | cs | TRUE
217 | MV_184_1_line_217 |  | 210 | 224 | 0.16888 | 0.0515 | 0.029 | 1000 | 0 | 1.276 | 1 | 1 | cs | TRUE
218 | MV_184_1_line_218 |  | 211 | 226 | 0.018335 | 0.0515 | 0.029 | 1000 | 0 | 1.276 | 1 | 1 | cs | TRUE
219 | MV_184_1_line_219 |  | 212 | 213 | 0.012504 | 0.445 | 0.132 | 190 | 0 | 0.22 | 1 | 1 | cs | TRUE
220 | MV_184_1_line_220 |  | 214 | 215 | 0.016296 | 0.445 | 0.132 | 190 | 0 | 0.22 | 1 | 1 | cs | TRUE
221 | MV_184_1_line_221 |  | 215 | 216 | 0.272 | 0.445 | 0.132 | 190 | 0 | 0.22 | 1 | 1 | cs | TRUE
222 | MV_184_1_line_222 |  | 216 | 220 | 0.061301 | 0.445 | 0.132 | 190 | 0 | 0.22 | 1 | 1 | cs | TRUE
223 | MV_184_1_line_223 |  | 216 | 221 | 0.076397 | 0.445 | 0.132 | 190 | 0 | 0.22 | 1 | 1 | cs | TRUE
224 | MV_184_1_line_224 |  | 216 | 217 | 0.32537 | 0.445 | 0.132 | 190 | 0 | 0.22 | 1 | 1 | cs | TRUE
225 | MV_184_1_line_225 |  | 217 | 218 | 0.15866 | 0.0515 | 0.029 | 1000 | 0 | 1.276 | 1 | 1 | cs | TRUE
226 | MV_184_1_line_226 |  | 217 | 219 | 0.037209 | 0.0515 | 0.029 | 1000 | 0 | 1.276 | 1 | 1 | cs | TRUE
227 | MV_184_1_line_227 |  | 218 | 222 | 0.22447 | 0.0515 | 0.029 | 1000 | 0 | 1.276 | 1 | 1 | cs | TRUE
228 | MV_184_1_line_228 |  | 218 | 223 | 0.06367 | 0.445 | 0.132 | 190 | 0 | 0.22 | 1 | 1 | cs | TRUE
229 | MV_184_1_line_229 |  | 219 | 224 | 0.028609 | 0.0515 | 0.029 | 1000 | 0 | 1.276 | 1 | 1 | cs | TRUE
230 | MV_184_1_line_230 |  | 220 | 225 | 0.065448 | 0.445 | 0.132 | 190 | 0 | 0.22 | 1 | 1 | cs | TRUE
231 | MV_184_1_line_231 |  | 222 | 227 | 0.017959 | 0.0515 | 0.029 | 1000 | 0 | 1.276 | 1 | 1 | cs | TRUE
232 | MV_184_1_line_232 |  | 225 | 246 | 0.023753 | 0.445 | 0.132 | 190 | 0 | 0.22 | 1 | 1 | cs | TRUE
233 | MV_184_1_line_233 |  | 228 | 229 | 0.00513 | 0.0515 | 0.029 | 1000 | 0 | 1.276 | 1 | 1 | cs | TRUE
234 | MV_184_1_line_234 |  | 230 | 232 | 0.013626 | 0.0515 | 0.029 | 1000 | 0 | 1.276 | 1 | 1 | cs | TRUE
235 | MV_184_1_line_235 |  | 232 | 233 | 0.03843 | 0.0515 | 0.029 | 1000 | 0 | 1.276 | 1 | 1 | cs | TRUE
236 | MV_184_1_line_236 |  | 233 | 235 | 0.46442 | 0.0515 | 0.029 | 1000 | 0 | 1.276 | 1 | 1 | cs | TRUE
237 | MV_184_1_line_237 |  | 234 | 235 | 0.080707 | 0.0595 | 0.16 | 22 | 0 | 1.29 | 1 | 1 | ol | TRUE
238 | MV_184_1_line_238 |  | 235 | 236 | 0.1756 | 0.0515 | 0.029 | 1000 | 0 | 1.276 | 1 | 1 | cs | TRUE
239 | MV_184_1_line_239 |  | 236 | 237 | 0.037748 | 0.0515 | 0.029 | 1000 | 0 | 1.276 | 1 | 1 | cs | TRUE
240 | MV_184_1_line_240 |  | 237 | 240 | 0.13157 | 0.0515 | 0.029 | 1000 | 0 | 1.276 | 1 | 1 | cs | TRUE
241 | MV_184_1_line_241 |  | 238 | 239 | 0.062504 | 0.0595 | 0.16 | 22 | 0 | 1.29 | 1 | 1 | ol | TRUE
242 | MV_184_1_line_242 |  | 240 | 248 | 0.04046 | 0.0515 | 0.029 | 1000 | 0 | 1.276 | 1 | 1 | cs | TRUE
243 | MV_184_1_line_243 |  | 241 | 242 | 0.020848 | 0.445 | 0.132 | 190 | 0 | 0.22 | 1 | 1 | cs | TRUE
244 | MV_184_1_line_244 |  | 242 | 243 | 0.056636 | 0.445 | 0.132 | 190 | 0 | 0.22 | 1 | 1 | cs | TRUE
245 | MV_184_1_line_245 |  | 243 | 244 | 0.085828 | 0.445 | 0.132 | 190 | 0 | 0.22 | 1 | 1 | cs | TRUE
246 | MV_184_1_line_246 |  | 244 | 245 | 0.020597 | 0.445 | 0.132 | 190 | 0 | 0.22 | 1 | 1 | cs | TRUE
247 | MV_184_1_line_247 |  | 244 | 246 | 0.66223 | 0.445 | 0.132 | 190 | 0 | 0.22 | 1 | 1 | cs | TRUE

## trafo
| name | std_type | hv_bus | lv_bus | sn_mva | vn_hv_kv | vn_lv_kv | vk_percent | vkr_percent | pfe_kw | i0_percent | shift_degree | tap_side | tap_neutral | tap_min | tap_max | tap_step_percent | tap_step_degree | tap_pos | tap_phase_shifter | parallel | df | in_service
0 | MV_184_1_trafo_128 | 25 MVA 110/20 kV | 249 | 180 | 25 | 110 | 20 | 12 | 0.41 | 14 | 0.07 | 150 | hv | 0 | -9 | 9 | 1.5 | 0 | 0 | FALSE | 1 | 1 | TRUE

## bus_geodata
| x | y | coords
0 | 2622519.3107 | 1222112.8271
1 | 2622237.7527 | 1224054.9767
2 | 2617081.3559 | 1226539.6911
3 | 2616962.8189 | 1226778.5277
4 | 2616993.181 | 1226817.5148
5 | 2617244.3069 | 1226951.7143
6 | 2617213.857 | 1227041.146
7 | 2617629.1053 | 1227473.7476
8 | 2617720.4109 | 1227482.9901
9 | 2617719.4849 | 1227503.9109
10 | 2623182.7427 | 1225809.7002
11 | 2623156.6235 | 1225823.7428
12 | 2623202.6882 | 1225846.7984
13 | 2623142.6472 | 1225872.6361
14 | 2621858.2532 | 1225388.1605
15 | 2623024.4099 | 1225723.857
16 | 2621840.4177 | 1225383.7482
17 | 2623058.3233 | 1225792.9126
18 | 2623795.9585 | 1225997.8254
19 | 2623672.5669 | 1225765.9969
20 | 2622070.8211 | 1228558.5282
21 | 2622054.0204 | 1228594.4431
22 | 2622108.3553 | 1228527.5265
23 | 2622214.5216 | 1228700.469
24 | 2621221.1168 | 1226818.1295
25 | 2621195.8885 | 1226820.1076
26 | 2622384.9186 | 1228713.8377
27 | 2621382.9535 | 1229946.3761
28 | 2622440.6099 | 1228610.857
29 | 2619926.5299 | 1229042.2675
30 | 2621108.7956 | 1224606.2566
31 | 2621129.2293 | 1224601.3816
32 | 2620998.8773 | 1224641.9676
33 | 2621820.4318 | 1224282.6368
34 | 2620704.4026 | 1224756.5284
35 | 2620651.471 | 1224767.5626
36 | 2621842.3637 | 1224276.9915
37 | 2620547.8443 | 1224250.5342
38 | 2621900.4289 | 1224482.2807
39 | 2622084.8442 | 1224630.7923
40 | 2619620.5413 | 1228520.019
41 | 2619275.8541 | 1227728.8575
42 | 2619594.9142 | 1228477.4539
43 | 2619758.2567 | 1227294.166
44 | 2618333.4762 | 1228437.4094
45 | 2618354.909 | 1228385.9557
46 | 2618589.5383 | 1228042.8222
47 | 2619130.047 | 1227805.834
48 | 2618052.3888 | 1227617.298
49 | 2618610.3045 | 1228060.4975
50 | 2619179.5325 | 1227780.3222
51 | 2618156.9998 | 1227369.4127
52 | 2618009.951 | 1227618.6595
53 | 2618019.1349 | 1227357.3197
54 | 2617944.4081 | 1227620.5188
55 | 2619885.6873 | 1227343.7966
56 | 2619740.099 | 1227285.334
57 | 2619983.983 | 1227383.304
58 | 2619736.4999 | 1227276.0499
59 | 2620467.7729 | 1226172.5259
60 | 2620451.6629 | 1226144.9543
61 | 2620397.049 | 1226121.9649
62 | 2620593.8158 | 1226245.2248
63 | 2620712.7457 | 1226167.5683
64 | 2620334.9083 | 1226339.0258
65 | 2620633.3585 | 1226277.5028
66 | 2620222.8223 | 1226347.6277
67 | 2620237.8136 | 1226195.8109
68 | 2620350.7535 | 1226382.0163
69 | 2620367.7252 | 1226050.7226
70 | 2620360.704 | 1226051.4769
71 | 2620322.3909 | 1226064.5206
72 | 2620718.1161 | 1226089.9855
73 | 2620217.5532 | 1226345.8755
74 | 2620240.0195 | 1226430.1793
75 | 2620233.1741 | 1226182.6874
76 | 2620231.9563 | 1226441.1029
77 | 2620396.7024 | 1226429.933
78 | 2620881.4443 | 1226414.7917
79 | 2620888.7429 | 1226421.2877
80 | 2620774.3433 | 1226117.3527
81 | 2620667.585 | 1226054.7338
82 | 2620965.184 | 1226218.8248
83 | 2620974.7602 | 1226176.8669
84 | 2621042.2926 | 1226140.1274
85 | 2620903.7894 | 1226143.9206
86 | 2621028.168 | 1226100.4986
87 | 2620846.315 | 1225970.528
88 | 2620954.4923 | 1226060.6269
89 | 2620633.9796 | 1226025.7226
90 | 2620874.8465 | 1225941.7996
91 | 2620709.3684 | 1226462.9092
92 | 2620680.8762 | 1226492.7281
93 | 2620617.4517 | 1226632.0579
94 | 2620400.8396 | 1226737.5759
95 | 2620628.1945 | 1226666.0374
96 | 2620314.9571 | 1226787.09
97 | 2620425.7947 | 1226817.5532
98 | 2620373.8785 | 1226689.9667
99 | 2620452.9263 | 1226841.6604
100 | 2620487.5678 | 1226872.4197
101 | 2620397.4297 | 1226869.5173
102 | 2620861.2429 | 1226612.8718
103 | 2620858.0467 | 1226644.7906
104 | 2620924.5847 | 1226662.9455
105 | 2620269.3083 | 1226850.5168
106 | 2620260.0266 | 1226740.6535
107 | 2620396.8716 | 1226534.9978
108 | 2620387.3402 | 1226523.1248
109 | 2620230.1038 | 1226915.6558
110 | 2620498.8908 | 1226869.9794
111 | 2620370.9089 | 1226918.103
112 | 2620433.9538 | 1226471.1757
113 | 2620369.6355 | 1227000.2474
114 | 2620339.4562 | 1227118.8249
115 | 2620502.4699 | 1227125.032
116 | 2620490.2859 | 1227155.4416
117 | 2619831.6247 | 1227150.891
118 | 2619859.2892 | 1227099.4191
119 | 2619904.2935 | 1227020.6112
120 | 2620024.9187 | 1227268.0172
121 | 2619998.007 | 1227341.1148
122 | 2620165.5828 | 1227323.1349
123 | 2620314.3476 | 1226022.6907
124 | 2621413.7757 | 1225443.6426
125 | 2620074.5499 | 1226206.6325
126 | 2620062.9215 | 1226186.8928
127 | 2620003.2379 | 1226287.6298
128 | 2620017.6837 | 1226041.5104
129 | 2620095.9764 | 1226427.0795
130 | 2619975.6489 | 1226258.4535
131 | 2620205.6619 | 1226341.3214
132 | 2620088.8967 | 1226395.8594
133 | 2619928.4183 | 1226454.9119
134 | 2619857.7426 | 1226205.1729
135 | 2619933.6294 | 1226464.9463
136 | 2619791.6756 | 1226216.1599
137 | 2620029.604 | 1226033.1455
138 | 2619974.9259 | 1225962.8985
139 | 2619975.4872 | 1226453.813
140 | 2619804.5079 | 1226287.8401
141 | 2619692.6029 | 1226307.0304
142 | 2619877.8126 | 1226016.3836
143 | 2619968.5227 | 1225919.4291
144 | 2619962.8533 | 1225912.5839
145 | 2619963.6247 | 1225770.4358
146 | 2619924.4851 | 1226162.181
147 | 2619918.4028 | 1225761.5684
148 | 2619932.0818 | 1226181.9181
149 | 2619833.8899 | 1225929.5973
150 | 2619773.7699 | 1225931.4656
151 | 2619579.6284 | 1225886.8324
152 | 2619537.3851 | 1225880.4347
153 | 2619670.5685 | 1225903.1189
154 | 2619511.1692 | 1225817.2227
155 | 2619665.4026 | 1225952.6645
156 | 2619463.865 | 1225682.1774
157 | 2619730.9945 | 1225963.049
158 | 2619637.0373 | 1226066.2382
159 | 2619468.2165 | 1225616.9531
160 | 2619571.6922 | 1225817.5988
161 | 2619399.6219 | 1225277.5852
162 | 2619390.9621 | 1225418.429
163 | 2619134.4341 | 1225658.5205
164 | 2619622.7036 | 1226110.306
165 | 2619612.9306 | 1226009.8478
166 | 2619616.3334 | 1226143.6381
167 | 2619769.4514 | 1226296.5468
168 | 2619820.5842 | 1226352.5699
169 | 2619670.4503 | 1226292.86
170 | 2619680.827 | 1226299.4982
171 | 2619504.6429 | 1226417.5452
172 | 2619618.598 | 1226201.7354
173 | 2619737.4518 | 1226651.8605
174 | 2618596.7546 | 1225557.5394
175 | 2618537.9005 | 1225568.0848
176 | 2618526.7903 | 1225711.4015
177 | 2618570.0467 | 1225731.5033
178 | 2618932.2574 | 1226307.0922
179 | 2618997.2282 | 1226332.4803
180 | 2620122.5666 | 1226542.9378
181 | 2620083.591 | 1226551.267
182 | 2619991.3263 | 1226702.7692
183 | 2619986.7268 | 1226415.3724
184 | 2619977.7244 | 1226417.1988
185 | 2619756.2707 | 1226875.7222
186 | 2619695.2065 | 1226973.645
187 | 2619834.0927 | 1226916.22
188 | 2620031.1493 | 1226719.4871
189 | 2619601.4987 | 1226902.9056
190 | 2619704.9963 | 1226641.9773
191 | 2620080.8648 | 1226728.4072
192 | 2619043.2958 | 1225821.4252
193 | 2619028.3138 | 1225620.8257
194 | 2618910.9842 | 1225850.0103
195 | 2619118.7195 | 1225838.6876
196 | 2619358.842 | 1226126.8763
197 | 2619369.671 | 1226136.8062
198 | 2620223.6037 | 1227264.8271
199 | 2620172.9335 | 1227208.8585
200 | 2620165.6568 | 1226996.5189
201 | 2620194.2554 | 1227010.4461
202 | 2620226.4258 | 1227092.521
203 | 2620202.9931 | 1227133.4821
204 | 2620195.5671 | 1227165.6173
205 | 2620265.745 | 1227156.4085
206 | 2620268.7608 | 1227157.4804
207 | 2620952.0815 | 1226819.9908
208 | 2620949.1949 | 1226748.5827
209 | 2619499.5252 | 1226357.8709
210 | 2619488.4577 | 1226314.4313
211 | 2618919.4575 | 1225826.3787
212 | 2617474.3286 | 1227922.559
213 | 2617471.9626 | 1227910.2892
214 | 2619170.798 | 1226685.8334
215 | 2619154.5366 | 1226687.471
216 | 2619311.3461 | 1226778.7749
217 | 2619304.4622 | 1226458.7854
218 | 2619233.9669 | 1226398.8223
219 | 2619330.3809 | 1226432.088
220 | 2619318.8564 | 1226839.6019
221 | 2619235.5884 | 1226788.6356
222 | 2619321.1139 | 1226196.4952
223 | 2619171.5516 | 1226385.369
224 | 2619350.3088 | 1226411.5614
225 | 2619254.047 | 1226848.7212
226 | 2618925.3717 | 1225809.0206
227 | 2619332.5505 | 1226182.624
228 | 2622182.8619 | 1224119.3881
229 | 2622180.4643 | 1224123.9263
230 | 2621956.8808 | 1224751.9693
231 | 2622113.0836 | 1224655.775
232 | 2621944.2929 | 1224746.6643
233 | 2621935.8385 | 1224784.1442
234 | 2621809.194 | 1225145.4932
235 | 2621740.4936 | 1225103.1397
236 | 2621643.9813 | 1225179.0448
237 | 2621621.6828 | 1225209.5032
238 | 2621721.5056 | 1225433.5768
239 | 2621662.9441 | 1225411.7288
240 | 2621543.7355 | 1225315.4959
241 | 2619679.9947 | 1227092.3123
242 | 2619664.137 | 1227101.5372
243 | 2619616.2828 | 1227071.2761
244 | 2619542.7931 | 1227035.7919
245 | 2619541.0369 | 1227015.2698
246 | 2619230.52 | 1226851.9906
247 | 2620422.314 | 1226458.2888
248 | 2621519.6941 | 1225348.0839
249 | 2620122.5666 | 1226542.9378

## line_std_types
| c_nf_per_km | r_ohm_per_km | x_ohm_per_km | max_i_ka | type | q_mm2 | alpha | voltage_rating
NAYY 4x50 SE | 210 | 0.642 | 0.083 | 0.142 | cs | 50 | 0.00403 | LV
NAYY 4x120 SE | 264 | 0.225 | 0.08 | 0.242 | cs | 120 | 0.00403 | LV
NAYY 4x150 SE | 261 | 0.208 | 0.08 | 0.27 | cs | 150 | 0.00403 | LV
NA2XS2Y 1x95 RM/25 12/20 kV | 216 | 0.313 | 0.132 | 0.252 | cs | 95 | 0.00403 | MV
NA2XS2Y 1x185 RM/25 12/20 kV | 273 | 0.161 | 0.117 | 0.362 | cs | 185 | 0.00403 | MV
NA2XS2Y 1x240 RM/25 12/20 kV | 304 | 0.122 | 0.112 | 0.421 | cs | 240 | 0.00403 | MV
NA2XS2Y 1x95 RM/25 6/10 kV | 315 | 0.313 | 0.123 | 0.249 | cs | 95 | 0.00403 | MV
NA2XS2Y 1x185 RM/25 6/10 kV | 406 | 0.161 | 0.11 | 0.358 | cs | 185 | 0.00403 | MV
NA2XS2Y 1x240 RM/25 6/10 kV | 456 | 0.122 | 0.105 | 0.416 | cs | 240 | 0.00403 | MV
NA2XS2Y 1x150 RM/25 12/20 kV | 250 | 0.206 | 0.116 | 0.319 | cs | 150 | 0.00403 | MV
NA2XS2Y 1x120 RM/25 12/20 kV | 230 | 0.253 | 0.119 | 0.283 | cs | 120 | 0.00403 | MV
NA2XS2Y 1x70 RM/25 12/20 kV | 190 | 0.443 | 0.132 | 0.22 | cs | 70 | 0.00403 | MV
NA2XS2Y 1x150 RM/25 6/10 kV | 360 | 0.206 | 0.11 | 0.315 | cs | 150 | 0.00403 | MV
NA2XS2Y 1x120 RM/25 6/10 kV | 340 | 0.253 | 0.113 | 0.28 | cs | 120 | 0.00403 | MV
NA2XS2Y 1x70 RM/25 6/10 kV | 280 | 0.443 | 0.123 | 0.217 | cs | 70 | 0.00403 | MV
N2XS(FL)2Y 1x120 RM/35 64/110 kV | 112 | 0.153 | 0.166 | 0.366 | cs | 120 | 0.00393 | HV
N2XS(FL)2Y 1x185 RM/35 64/110 kV | 125 | 0.099 | 0.156 | 0.457 | cs | 185 | 0.00393 | HV
N2XS(FL)2Y 1x240 RM/35 64/110 kV | 135 | 0.075 | 0.149 | 0.526 | cs | 240 | 0.00393 | HV
N2XS(FL)2Y 1x300 RM/35 64/110 kV | 144 | 0.06 | 0.144 | 0.588 | cs | 300 | 0.00393 | HV
15-AL1/3-ST1A 0.4 | 11 | 1.8769 | 0.35 | 0.105 | ol | 16 | 0.00403 | LV
24-AL1/4-ST1A 0.4 | 11.25 | 1.2012 | 0.335 | 0.14 | ol | 24 | 0.00403 | LV
48-AL1/8-ST1A 0.4 | 12.2 | 0.5939 | 0.3 | 0.21 | ol | 48 | 0.00403 | LV
94-AL1/15-ST1A 0.4 | 13.2 | 0.306 | 0.29 | 0.35 | ol | 94 | 0.00403 | LV
34-AL1/6-ST1A 10.0 | 9.7 | 0.8342 | 0.36 | 0.17 | ol | 34 | 0.00403 | MV
48-AL1/8-ST1A 10.0 | 10.1 | 0.5939 | 0.35 | 0.21 | ol | 48 | 0.00403 | MV
70-AL1/11-ST1A 10.0 | 10.4 | 0.4132 | 0.339 | 0.29 | ol | 70 | 0.00403 | MV
94-AL1/15-ST1A 10.0 | 10.75 | 0.306 | 0.33 | 0.35 | ol | 94 | 0.00403 | MV
122-AL1/20-ST1A 10.0 | 11.1 | 0.2376 | 0.323 | 0.41 | ol | 122 | 0.00403 | MV
149-AL1/24-ST1A 10.0 | 11.25 | 0.194 | 0.315 | 0.47 | ol | 149 | 0.00403 | MV
34-AL1/6-ST1A 20.0 | 9.15 | 0.8342 | 0.382 | 0.17 | ol | 34 | 0.00403 | MV
48-AL1/8-ST1A 20.0 | 9.5 | 0.5939 | 0.372 | 0.21 | ol | 48 | 0.00403 | MV
70-AL1/11-ST1A 20.0 | 9.7 | 0.4132 | 0.36 | 0.29 | ol | 70 | 0.00403 | MV
94-AL1/15-ST1A 20.0 | 10 | 0.306 | 0.35 | 0.35 | ol | 94 | 0.00403 | MV
122-AL1/20-ST1A 20.0 | 10.3 | 0.2376 | 0.344 | 0.41 | ol | 122 | 0.00403 | MV
149-AL1/24-ST1A 20.0 | 10.5 | 0.194 | 0.337 | 0.47 | ol | 149 | 0.00403 | MV
184-AL1/30-ST1A 20.0 | 10.75 | 0.1571 | 0.33 | 0.535 | ol | 184 | 0.00403 | MV
243-AL1/39-ST1A 20.0 | 11 | 0.1188 | 0.32 | 0.645 | ol | 243 | 0.00403 | MV
48-AL1/8-ST1A 110.0 | 8 | 0.5939 | 0.46 | 0.21 | ol | 48 | 0.00403 | HV
70-AL1/11-ST1A 110.0 | 8.4 | 0.4132 | 0.45 | 0.29 | ol | 70 | 0.00403 | HV
94-AL1/15-ST1A 110.0 | 8.65 | 0.306 | 0.44 | 0.35 | ol | 94 | 0.00403 | HV
122-AL1/20-ST1A 110.0 | 8.5 | 0.2376 | 0.43 | 0.41 | ol | 122 | 0.00403 | HV
149-AL1/24-ST1A 110.0 | 8.75 | 0.194 | 0.41 | 0.47 | ol | 149 | 0.00403 | HV
184-AL1/30-ST1A 110.0 | 8.8 | 0.1571 | 0.4 | 0.535 | ol | 184 | 0.00403 | HV
243-AL1/39-ST1A 110.0 | 9 | 0.1188 | 0.39 | 0.645 | ol | 243 | 0.00403 | HV
305-AL1/39-ST1A 110.0 | 9.2 | 0.0949 | 0.38 | 0.74 | ol | 305 | 0.00403 | HV
490-AL1/64-ST1A 110.0 | 9.75 | 0.059 | 0.37 | 0.96 | ol | 490 | 0.00403 | HV
679-AL1/86-ST1A 110.0 | 9.95 | 0.042 | 0.36 | 1.15 | ol | 679 | 0.00403 | HV
490-AL1/64-ST1A 220.0 | 10 | 0.059 | 0.285 | 0.96 | ol | 490 | 0.00403 | HV
679-AL1/86-ST1A 220.0 | 11.7 | 0.042 | 0.275 | 1.15 | ol | 679 | 0.00403 | HV
490-AL1/64-ST1A 380.0 | 11 | 0.059 | 0.253 | 0.96 | ol | 490 | 0.00403 | HV
679-AL1/86-ST1A 380.0 | 14.6 | 0.042 | 0.25 | 1.15 | ol | 679 | 0.00403 | HV

## trafo_std_types
| i0_percent | pfe_kw | vkr_percent | sn_mva | vn_lv_kv | vn_hv_kv | vk_percent | shift_degree | vector_group | tap_side | tap_neutral | tap_min | tap_max | tap_step_degree | tap_step_percent | tap_phase_shifter
160 MVA 380/110 kV | 0.06 | 60 | 0.25 | 160 | 110 | 380 | 12.2 | 0 | Yy0 | hv | 0 | -9 | 9 | 0 | 1.5 | FALSE
100 MVA 220/110 kV | 0.06 | 55 | 0.26 | 100 | 110 | 220 | 12 | 0 | Yy0 | hv | 0 | -9 | 9 | 0 | 1.5 | FALSE
63 MVA 110/20 kV | 0.04 | 22 | 0.32 | 63 | 20 | 110 | 18 | 150 | YNd5 | hv | 0 | -9 | 9 | 0 | 1.5 | FALSE
40 MVA 110/20 kV | 0.05 | 18 | 0.34 | 40 | 20 | 110 | 16.2 | 150 | YNd5 | hv | 0 | -9 | 9 | 0 | 1.5 | FALSE
25 MVA 110/20 kV | 0.07 | 14 | 0.41 | 25 | 20 | 110 | 12 | 150 | YNd5 | hv | 0 | -9 | 9 | 0 | 1.5 | FALSE
63 MVA 110/10 kV | 0.04 | 22 | 0.32 | 63 | 10 | 110 | 18 | 150 | YNd5 | hv | 0 | -9 | 9 | 0 | 1.5 | FALSE
40 MVA 110/10 kV | 0.05 | 18 | 0.34 | 40 | 10 | 110 | 16.2 | 150 | YNd5 | hv | 0 | -9 | 9 | 0 | 1.5 | FALSE
25 MVA 110/10 kV | 0.07 | 14 | 0.41 | 25 | 10 | 110 | 12 | 150 | YNd5 | hv | 0 | -9 | 9 | 0 | 1.5 | FALSE
0.25 MVA 20/0.4 kV | 0.32 | 0.8 | 1.44 | 0.25 | 0.4 | 20 | 6 | 150 | Yzn5 | hv | 0 | -2 | 2 | 0 | 2.5 | FALSE
0.4 MVA 20/0.4 kV | 0.3375 | 1.35 | 1.425 | 0.4 | 0.4 | 20 | 6 | 150 | Dyn5 | hv | 0 | -2 | 2 | 0 | 2.5 | FALSE
0.63 MVA 20/0.4 kV | 0.2619 | 1.65 | 1.206 | 0.63 | 0.4 | 20 | 6 | 150 | Dyn5 | hv | 0 | -2 | 2 | 0 | 2.5 | FALSE
0.25 MVA 10/0.4 kV | 0.24 | 0.6 | 1.2 | 0.25 | 0.4 | 10 | 4 | 150 | Dyn5 | hv | 0 | -2 | 2 | 0 | 2.5 | FALSE
0.4 MVA 10/0.4 kV | 0.2375 | 0.95 | 1.325 | 0.4 | 0.4 | 10 | 4 | 150 | Dyn5 | hv | 0 | -2 | 2 | 0 | 2.5 | FALSE
0.63 MVA 10/0.4 kV | 0.1873 | 1.18 | 1.0794 | 0.63 | 0.4 | 10 | 4 | 150 | Dyn5 | hv | 0 | -2 | 2 | 0 | 2.5 | FALSE

## trafo3w_std_types
| sn_hv_mva | sn_mv_mva | sn_lv_mva | vn_hv_kv | vn_mv_kv | vn_lv_kv | vk_hv_percent | vk_mv_percent | vk_lv_percent | vkr_hv_percent | vkr_mv_percent | vkr_lv_percent | pfe_kw | i0_percent | shift_mv_degree | shift_lv_degree | vector_group | tap_side | tap_neutral | tap_min | tap_max | tap_step_percent
63/25/38 MVA 110/20/10 kV | 63 | 25 | 38 | 110 | 20 | 10 | 10.4 | 10.4 | 10.4 | 0.28 | 0.32 | 0.35 | 35 | 0.89 | 0 | 0 | YN0yn0yn0 | hv | 0 | -10 | 10 | 1.2
63/25/38 MVA 110/10/10 kV | 63 | 25 | 38 | 110 | 10 | 10 | 10.4 | 10.4 | 10.4 | 0.28 | 0.32 | 0.35 | 35 | 0.89 | 0 | 0 | YN0yn0yn0 | hv | 0 | -10 | 10 | 1.2

## fuse_std_types
| fuse_type | i_rated_a | t_avg | t_min | t_total | x_avg | x_min | x_total
HV 100A | HV 100A | 100 | 0 | [10.0, 3.64, 0.854, 0.281, 0.1, 0.0531, 0.022, 0.01] | [10.0, 4.267, 1.21, 0.403, 0.1, 0.058, 0.022, 0.01] | 0 | [300.0, 350.0, 450.0, 550.0, 700.0, 850.0, 1200.0, 1752.0] | [600.0, 700.0, 900.0, 1150.0, 1665.0, 2000.0, 3000.0, 4313.0]
HV 10A | HV 10A | 10 | 0 | [10.0, 1675.0, 0.344, 0.156, 0.1, 0.0417, 0.0171, 0.01] | [10.0, 1.3, 0.3, 0.155, 0.1, 0.0555, 0.023, 0.01] | 0 | [30.0, 32.0, 35.0, 37.0, 39.0, 50.0, 70.0, 88.0] | [60.0, 70.0, 80.0, 87.0, 94.0, 110.0, 150.0, 216.0]
HV 125A | HV 125A | 125 | 0 | [10.0, 1.82, 0.344, 0.1, 0.0467, 0.0269, 0.01] | [10.0, 2.478, 0.426, 0.1, 0.0427, 0.0211, 0.01] | 0 | [375.0, 500.0, 700.0, 925.0, 1200.0, 1500.0, 2341.0] | [750.0, 1000.0, 1500.0, 2200.0, 3000.0, 4000.0, 5765.0]
HV 160A | HV 160A | 160 | 0 | [10.0, 4.15, 1.03, 0.198, 0.1, 0.051, 0.0172, 0.01] | [10.0, 2.3, 0.734, 0.274, 0.1, 0.046, 0.0177, 0.01] | 0 | [480.0, 550.0, 700.0, 1000.0, 1260.0, 1600.0, 2500.0, 3227.0] | [960.0, 1300.0, 1700.0, 2200.0, 2996.0, 4000.0, 6000.0, 7946.0]
HV 16A | HV 16A | 16 | 0 | [10.0, 0.352, 0.164, 0.1, 0.0649, 0.0342, 0.01] | [10.0, 2.34, 0.722, 0.181, 0.1, 0.055, 0.0296, 0.01] | 0 | [48.0, 60.0, 65.0, 71.0, 80.0, 100.0, 162.0] | [96.0, 110.0, 125.0, 150.0, 168.0, 200.0, 250.0, 398.0]
HV 200A | HV 200A | 200 | 0 | [10.0, 4.267, 1.21, 0.403, 0.1, 0.058, 0.022, 0.01] | [10.0, 3.73, 1.654, 0.328, 0.1, 0.0531, 0.019, 0.01] | 0 | [600.0, 700.0, 900.0, 1150.0, 1665.0, 2000.0, 3000.0, 4313.0] | [1200.0, 1500.0, 1800.0, 2700.0, 3960.0, 5000.0, 7500.0, 10620.0]
HV 20A | HV 20A | 20 | 0 | [10.0, 1.3, 0.3, 0.155, 0.1, 0.0555, 0.023, 0.01] | [10.0, 1.3, 0.161, 0.1, 0.0611, 0.0399, 0.0141, 0.01] | 0 | [60.0, 70.0, 80.0, 87.0, 94.0, 110.0, 150.0, 216.0] | [120.0, 150.0, 200.0, 223.0, 260.0, 300.0, 450.0, 532.0]
HV 25A | HV 25A | 25 | 0 | [10.0, 2.512, 0.833, 0.299, 0.1, 0.0372, 0.0223, 0.01] | [10.0, 3.125, 0.597, 0.198, 0.1, 0.0378, 0.022, 0.01] | 0 | [75.0, 82.0, 90.0, 100.0, 124.0, 170.0, 200.0, 289.0] | [150.0, 170.0, 210.0, 250.0, 294.0, 400.0, 500.0, 711.0]
HV 31.5A | HV 31.5A | 31.5 | 0 | [10.0, 2.34, 0.722, 0.181, 0.1, 0.055, 0.0296, 0.01] | [10.0, 2.84, 0.368, 0.164, 0.1, 0.0621, 0.0378, 0.0195, 0.01] | 0 | [95.0, 110.0, 125.0, 150.0, 165.0, 200.0, 250.0, 390.0] | [189.0, 220.0, 300.0, 350.0, 393.0, 450.0, 530.0, 700.0, 960.0]
HV 40A | HV 40A | 40 | 0 | [10.0, 1.3, 0.161, 0.1, 0.0611, 0.0399, 0.0141, 0.01] | [10.0, 2.05, 0.369, 0.198, 0.1, 0.051, 0.0298, 0.01] | 0 | [120.0, 150.0, 200.0, 223.0, 260.0, 300.0, 450.0, 532.0] | [240.0, 300.0, 400.0, 450.0, 530.0, 650.0, 800.0, 1311.0]
HV 50A | HV 50A | 50 | 0 | [10.0, 3.215, 0.597, 0.198, 0.1, 0.0378, 0.022, 0.01] | [10.0, 3.64, 0.854, 0.281, 0.1, 0.0531, 0.022, 0.01] | 0 | [150.0, 170.0, 210.0, 250.0, 294.0, 400.0, 500.0, 711.0] | [300.0, 350.0, 450.0, 550.0, 700.0, 850.0, 1200.0, 1752.0]
HV 6.3A | HV 6.3A | 6.3 | 0 | [10.0, 1.39, 0.344, 0.168, 0.1, 0.056, 0.0263, 0.01] | [10.0, 1.711, 0.516, 0.198, 0.1, 0.0634, 0.0303, 0.01] | 0 | [19.0, 19.5, 20.4, 20.8, 22.0, 25.0, 32.0, 48.0] | [38.0, 40.0, 43.0, 48.0, 53.0, 60.0, 75.0, 118.0]
HV 63A | HV 63A | 63 | 0 | [10.0, 2.84, 0.368, 0.164, 0.1, 0.0621, 0.0378, 0.0195, 0.01] | [10.0, 1.82, 0.344, 0.1, 0.0467, 0.0269, 0.01] | 0 | [189.0, 220.0, 300.0, 350.0, 393.0, 450.0, 530.0, 700.0, 961.0] | [378.0, 500.0, 700.0, 934.0, 1200.0, 1500.0, 2366.0]
HV 80A | HV 80A | 80 | 0 | [10.0, 2.05, 0.369, 0.198, 0.1, 0.051, 0.0298, 0.01] | [10.0, 4.15, 1.03, 0.198, 0.1, 0.051, 0.0172, 0.01] | 0 | [240.0, 300.0, 400.0, 450.0, 530.0, 650.0, 800.0, 1311.0] | [480.0, 550.0, 700.0, 1000.0, 1260.0, 1600.0, 2500.0, 3227.0]
Siemens NH-1-100 | Siemens NH-1-100 | 100 | [5400.0, 2000.0, 400.0, 20.0, 1.0, 0.2, 0.012, 0.004] | 0 | 0 | [150.0, 190.0, 250.0, 430.0, 900.0, 1250.0, 2700.0, 3600.0] | 0 | 0
Siemens NH-1-125 | Siemens NH-1-125 | 125 | [4800.0, 120.0, 7.0, 0.1, 0.004] | 0 | 0 | [180.0, 400.0, 740.0, 2000.0, 4250.0] | 0 | 0
Siemens NH-1-16 | Siemens NH-1-16 | 16 | [4000.0, 400.0, 2.0, 0.1, 0.04, 0.01] | 0 | 0 | [26.0, 35.0, 75.0, 150.0, 200.0, 300.0] | 0 | 0
Siemens NH-1-160 | Siemens NH-1-160 | 160 | [4800.0, 120.0, 7.0, 0.1, 0.004] | 0 | 0 | [210.0, 500.0, 900.0, 2300.0, 5000.0] | 0 | 0
Siemens NH-1-25 | Siemens NH-1-25 | 25 | [4000.0, 1000.0, 10.0, 0.2, 0.02, 0.01] | 0 | 0 | [40.0, 50.0, 100.0, 210.0, 400.0, 500.0] | 0 | 0
Siemens NH-1-50 | Siemens NH-1-50 | 50 | [4000.0, 40.0, 4.0, 1.0, 0.02, 0.01] | 0 | 0 | [86.0, 200.0, 300.0, 400.0, 1000.0, 1280.0] | 0 | 0
Siemens NH-1-63 | Siemens NH-1-63 | 63 | [4000.0, 100.0, 10.0, 2.0, 0.04, 0.01] | 0 | 0 | [100.0, 200.0, 300.0, 400.0, 1000.0, 1500.0] | 0 | 0
Siemens NH-1-80 | Siemens NH-1-80 | 80 | [4800.0, 120.0, 7.0, 0.1, 0.01] | 0 | 0 | [150.58, 250.0, 450.0, 1150.0, 2470.0] | 0 | 0
Siemens NH-2-1000 | Siemens NH-2-1000 | 1000 | [4800.0, 120.0, 7.0, 0.1, 0.004] | 0 | 0 | [1900.0, 3500.0, 8400.0, 24000.0, 52000.0] | 0 | 0
Siemens NH-2-200 | Siemens NH-2-200 | 200 | [4800.0, 120.0, 7.0, 0.1, 0.004] | 0 | 0 | [280.0, 650.0, 1200.0, 3000.0, 7000.0] | 0 | 0
Siemens NH-2-224 | Siemens NH-2-224 | 224 | [4800.0, 120.0, 7.0, 0.2, 0.04, 0.004] | 0 | 0 | [400.0, 750.0, 1453.0, 3025.0, 4315.0, 7600.0] | 0 | 0
Siemens NH-2-250 | Siemens NH-2-250 | 250 | [4800.0, 120.0, 7.0, 0.1, 0.004] | 0 | 0 | [450.0, 800.0, 1650.0, 4000.0, 8500.0] | 0 | 0
Siemens NH-2-315 | Siemens NH-2-315 | 315 | [4800.0, 120.0, 7.0, 0.1, 0.004] | 0 | 0 | [550.0, 920.0, 1900.0, 5000.0, 11000.0] | 0 | 0
Siemens NH-2-355 | Siemens NH-2-355 | 355 | [4800.0, 120.0, 6.0, 0.1, 0.004] | 0 | 0 | [650.0, 1116.27, 2350.0, 5840.0, 12790.0] | 0 | 0
Siemens NH-2-400 | Siemens NH-2-400 | 400 | [4800.0, 120.0, 7.0, 0.1, 0.004] | 0 | 0 | [720.0, 1350.0, 2800.0, 6500.0, 15000.0] | 0 | 0
Siemens NH-2-425 | Siemens NH-2-425 | 425 | [4800.0, 120.0, 7.0, 0.1, 0.004] | 0 | 0 | [850.0, 1500.0, 3050.0, 7500.0, 16500.0] | 0 | 0
Siemens NH-2-630 | Siemens NH-2-630 | 630 | [4800.0, 120.0, 7.0, 0.1, 0.004] | 0 | 0 | [1200.0, 2000.0, 4800.0, 12000.0, 26000.0] | 0 | 0

## res_bus
| vm_pu | va_degree | p_mw | q_mvar
0 | 0.9951 | -0.17029 | 0.056798 | 0.027509
1 | 0.99514 | -0.16813 | 0 | 0
2 | 0.98475 | -0.19456 | 0.077496 | 0.037533
3 | 0.98479 | -0.1943 | 0.12006 | 0.058147
4 | 0.9848 | -0.19442 | 0 | 0
5 | 0.98489 | -0.1954 | 0.10575 | 0.051217
6 | 0.98491 | -0.19527 | 0 | 0
7 | 0.98545 | -0.19798 | 0 | 0
8 | 0.98548 | -0.19806 | 0.12476 | 0.060426
9 | 0.98549 | -0.1981 | 0 | 0
10 | 0.9949 | -0.17717 | 0.16381 | 0.079338
11 | 0.9949 | -0.17713 | 0.090836 | 0.043994
12 | 0.99492 | -0.17729 | 0 | 0
13 | 0.99494 | -0.17748 | 0 | 0
14 | 0.99521 | -0.16579 | 0.15558 | 0.07535
15 | 0.99502 | -0.17815 | 0 | 0
16 | 0.99522 | -0.16578 | 0 | 0
17 | 0.99498 | -0.17782 | 0.13674 | 0.066227
18 | 0.99481 | -0.17744 | 0.12708 | 0.061546
19 | 0.99485 | -0.1778 | 0 | 0
20 | 0.98525 | -0.22179 | 0.14255 | 0.06904
21 | 0.98528 | -0.222 | 0 | 0
22 | 0.98521 | -0.22217 | 0 | 0
23 | 0.98543 | -0.22308 | 0 | 0
24 | 0.98361 | -0.23686 | 0.082659 | 0.040034
25 | 0.9836 | -0.23679 | 0 | 0
26 | 0.9853 | -0.22185 | 0.071755 | 0.034753
27 | 0.9884 | -0.19894 | 0.12335 | 0.059741
28 | 0.98521 | -0.2224 | 0.37875 | 0.18344
29 | 0.9922 | -0.16862 | 0.13771 | 0.066697
30 | 0.99505 | -0.17158 | 0.13941 | 0.067521
31 | 0.99505 | -0.17157 | 0 | 0
32 | 0.99504 | -0.17227 | 0 | 0
33 | 0.9951 | -0.17075 | 0 | 0
34 | 0.99503 | -0.17241 | 0 | 0
35 | 0.99502 | -0.17242 | 0.13376 | 0.064781
36 | 0.99511 | -0.17071 | 0.12906 | 0.062507
37 | 0.995 | -0.17401 | 0.15897 | 0.076994
38 | 0.99513 | -0.16815 | 0 | 0
39 | 0.99516 | -0.16773 | 0 | 0
40 | 0.99063 | -0.18699 | 0.14308 | 0.069298
41 | 0.9967 | -0.040437 | 0 | 0
42 | 0.99055 | -0.18671 | 0 | 0
43 | 0.99764 | -0.027247 | 0 | 0
44 | 0.98703 | -0.20377 | 0.12877 | 0.062368
45 | 0.98704 | -0.20385 | 0 | 0
46 | 0.98712 | -0.20442 | 0 | 0
47 | 0.98859 | -0.20962 | 0 | 0
48 | 0.98583 | -0.1994 | 0 | 0
49 | 0.98712 | -0.20448 | 0.15435 | 0.074756
50 | 0.98867 | -0.20985 | 0.12645 | 0.061244
51 | 0.98577 | -0.19895 | 0 | 0
52 | 0.9858 | -0.19923 | 0.1412 | 0.068388
53 | 0.98575 | -0.19871 | 0.15054 | 0.072911
54 | 0.98575 | -0.19908 | 0 | 0
55 | 0.99705 | -0.022269 | 0 | 0
56 | 0.9977 | -0.02648 | 0.050902 | 0.024653
57 | 0.99645 | -0.026584 | 0.13018 | 0.063051
58 | 0.99772 | -0.026371 | 0 | 0
59 | 0.99616 | -0.11686 | 0.13267 | 0.064256
60 | 0.99616 | -0.11691 | 0 | 0
61 | 0.99618 | -0.11702 | 0 | 0
62 | 0.99612 | -0.11775 | 0 | 0
63 | 0.99604 | -0.11902 | 0 | 0
64 | 0.99628 | -0.11506 | 0 | 0
65 | 0.99611 | -0.11769 | 0.094147 | 0.045597
66 | 0.9964 | -0.11351 | 0 | 0
67 | 0.99626 | -0.11518 | 0 | 0
68 | 0.99627 | -0.11562 | 0.13817 | 0.066918
69 | 0.99619 | -0.11713 | 0.092672 | 0.044883
70 | 0.99619 | -0.11715 | 0 | 0
71 | 0.9962 | -0.11724 | 0 | 0
72 | 0.99599 | -0.12366 | 0 | 0
73 | 0.9964 | -0.11346 | 0.12873 | 0.062349
74 | 0.99637 | -0.11328 | 0 | 0
75 | 0.99626 | -0.11531 | 0.12281 | 0.05948
76 | 0.99637 | -0.11326 | 0.15144 | 0.073344
77 | 0.99626 | -0.11626 | 0.086444 | 0.041867
78 | 0.9833 | -0.23462 | 0.13644 | 0.066079
79 | 0.9833 | -0.23463 | 0 | 0
80 | 0.99598 | -0.1236 | 0.082143 | 0.039784
81 | 0.99596 | -0.12406 | 0.12367 | 0.059896
82 | 0.99579 | -0.12872 | 0.054247 | 0.026273
83 | 0.99579 | -0.12875 | 0 | 0
84 | 0.99579 | -0.12877 | 0 | 0
85 | 0.99579 | -0.12872 | 0 | 0
86 | 0.99578 | -0.12877 | 0.11492 | 0.055657
87 | 0.99581 | -0.12861 | 0 | 0
88 | 0.99578 | -0.12902 | 0.15596 | 0.075535
89 | 0.99593 | -0.12653 | 0 | 0
90 | 0.99579 | -0.12883 | 0.13114 | 0.063514
91 | 0.99342 | -0.018158 | 0.11746 | 0.056889
92 | 0.99343 | -0.018222 | 0 | 0
93 | 0.99345 | -0.018437 | 0 | 0
94 | 0.99353 | -0.019031 | 0 | 0
95 | 0.99345 | -0.018481 | 0.1013 | 0.049062
96 | 0.99365 | -0.019923 | 0 | 0
97 | 0.99342 | -0.018154 | 0 | 0
98 | 0.99352 | -0.018931 | 0.15464 | 0.074898
99 | 0.9934 | -0.01807 | 0 | 0
100 | 0.99339 | -0.017961 | 0.10234 | 0.049564
101 | 0.99339 | -0.017966 | 0.10343 | 0.050093
102 | 0.98336 | -0.2351 | 0 | 0
103 | 0.98337 | -0.23514 | 0.12219 | 0.059178
104 | 0.98339 | -0.23533 | 0 | 0
105 | 0.99376 | -0.020741 | 0 | 0
106 | 0.99364 | -0.019784 | 0.16406 | 0.079457
107 | 0.99625 | -0.11644 | 0.15235 | 0.073789
108 | 0.99626 | -0.11647 | 0 | 0
109 | 0.99386 | -0.021529 | 0.14154 | 0.068551
110 | 0.99339 | -0.017948 | 0 | 0
111 | 0.99338 | -0.017855 | 0 | 0
112 | 0.99626 | -0.11627 | 0.18593 | 0.090048
113 | 0.99335 | -0.017633 | 0 | 0
114 | 0.99332 | -0.017345 | 0.19744 | 0.095624
115 | 0.99332 | -0.017397 | 0 | 0
116 | 0.99331 | -0.017455 | 0.14443 | 0.069949
117 | 0.99815 | -0.023835 | 0 | 0
118 | 0.99826 | -0.023197 | 0.13864 | 0.067147
119 | 0.99843 | -0.022185 | 0 | 0
120 | 0.99601 | -0.022853 | 0 | 0
121 | 0.99629 | -0.025232 | 0 | 0
122 | 0.99547 | -0.018221 | 0.14555 | 0.070495
123 | 0.99619 | -0.11716 | 0.16269 | 0.078794
124 | 0.99541 | -0.16273 | 0.087206 | 0.042236
125 | 0.99687 | -0.10709 | 0.13549 | 0.065621
126 | 0.99687 | -0.10713 | 0 | 0
127 | 0.99676 | -0.10868 | 0 | 0
128 | 0.99705 | -0.10481 | 0 | 0
129 | 0.99655 | -0.11145 | 0 | 0
130 | 0.99676 | -0.10877 | 0.13962 | 0.067623
131 | 0.99641 | -0.11335 | 0 | 0
132 | 0.99655 | -0.1114 | 0.11392 | 0.055175
133 | 0.99933 | -0.018695 | 0 | 0
134 | 0.99878 | -0.024423 | 0 | 0
135 | 0.99935 | -0.018487 | 0.10936 | 0.052963
136 | 0.99866 | -0.025643 | 0.11454 | 0.055474
137 | 0.99705 | -0.1048 | 0.073403 | 0.035551
138 | 0.99713 | -0.10363 | 0 | 0
139 | 0.99943 | -0.017682 | 0 | 0
140 | 0.99864 | -0.02711 | 0.1435 | 0.069499
141 | 0.99827 | -0.053268 | 0 | 0
142 | 0.99711 | -0.10347 | 0 | 0
143 | 0.99719 | -0.099127 | 0.11866 | 0.057469
144 | 0.9972 | -0.099037 | 0 | 0
145 | 0.99731 | -0.097586 | 0 | 0
146 | 0.99707 | -0.10311 | 0 | 0
147 | 0.99737 | -0.092757 | 0.14458 | 0.070024
148 | 0.99707 | -0.10308 | 0.14721 | 0.071298
149 | 0.99764 | -0.07254 | 0.066325 | 0.032123
150 | 0.99772 | -0.066001 | 0.28171 | 0.13644
151 | 0.99784 | -0.064853 | 0.083091 | 0.040243
152 | 0.99783 | -0.064805 | 0 | 0
153 | 0.99784 | -0.0645 | 0 | 0
154 | 0.99782 | -0.064686 | 0 | 0
155 | 0.99785 | -0.064486 | 0 | 0
156 | 0.99783 | -0.065215 | 0 | 0
157 | 0.99779 | -0.065194 | 0.075266 | 0.036453
158 | 0.99795 | -0.063193 | 0 | 0
159 | 0.99782 | -0.065118 | 0.12435 | 0.060227
160 | 0.99781 | -0.0646 | 0.11721 | 0.056766
161 | 0.99759 | -0.068692 | 0.07383 | 0.035757
162 | 0.99759 | -0.068495 | 0 | 0
163 | 0.9976 | -0.068394 | 0 | 0
164 | 0.998 | -0.062676 | 0 | 0
165 | 0.99795 | -0.063288 | 0.08181 | 0.039622
166 | 0.99803 | -0.062297 | 0.13137 | 0.063627
167 | 0.99862 | -0.026899 | 0.48947 | 0.23706
168 | 0.99864 | -0.027158 | 0 | 0
169 | 0.99823 | -0.053712 | 0 | 0
170 | 0.99825 | -0.053504 | 0.15334 | 0.074268
171 | 0.99796 | -0.056101 | 0 | 0
172 | 0.99813 | -0.05497 | 0 | 0
173 | 0.99861 | -0.02734 | 0 | 0
174 | 0.99757 | -0.06886 | 0.091222 | 0.044181
175 | 0.99757 | -0.068923 | 0 | 0
176 | 0.99758 | -0.068673 | 0.081324 | 0.039387
177 | 0.99758 | -0.068667 | 0 | 0
178 | 0.9977 | -0.062664 | 0.062816 | 0.030423
179 | 0.9977 | -0.062581 | 0 | 0
180 | 1 | 0 | -17.6354 | -6.5751
181 | 0.99979 | -0.013869 | 0 | 0
182 | 0.99929 | -0.01695 | 0 | 0
183 | 0.99941 | -0.017534 | 0 | 0
184 | 0.99941 | -0.01752 | 0.12902 | 0.062488
185 | 0.99859 | -0.028676 | 0 | 0
186 | 0.99859 | -0.028694 | 0 | 0
187 | 0.99858 | -0.028525 | 0.14845 | 0.071897
188 | 0.99921 | -0.017457 | 0.11794 | 0.057123
189 | 0.99858 | -0.029046 | 0.1594 | 0.077203
190 | 0.99861 | -0.027301 | 0.096861 | 0.046912
191 | 0.99912 | -0.018042 | 0 | 0
192 | 0.9976 | -0.068278 | 0 | 0
193 | 0.99759 | -0.068674 | 0.13183 | 0.063846
194 | 0.99759 | -0.068476 | 0 | 0
195 | 0.99761 | -0.068151 | 0.12065 | 0.058435
196 | 0.99766 | -0.063112 | 0.14091 | 0.068248
197 | 0.99766 | -0.063085 | 0 | 0
198 | 0.99505 | -0.021252 | 0.12407 | 0.060088
199 | 0.9948 | -0.019161 | 0 | 0
200 | 0.99411 | -0.019582 | 0.085992 | 0.041648
201 | 0.99416 | -0.019995 | 0 | 0
202 | 0.99438 | -0.018237 | 0.54345 | 0.26321
203 | 0.99455 | -0.016983 | 0.15924 | 0.077124
204 | 0.99464 | -0.017766 | 0.33979 | 0.16457
205 | 0.99452 | -0.017139 | 0 | 0
206 | 0.99452 | -0.017132 | 0.19064 | 0.092332
207 | 0.98343 | -0.23558 | 0.09169 | 0.044408
208 | 0.98344 | -0.23566 | 0 | 0
209 | 0.99789 | -0.060659 | 0.11085 | 0.05369
210 | 0.99786 | -0.060888 | 0 | 0
211 | 0.99759 | -0.068493 | 0.12771 | 0.061851
212 | 0.9854 | -0.19749 | 0.12385 | 0.059985
213 | 0.98541 | -0.19751 | 0 | 0
214 | 0.9966 | -0.052226 | 0.13306 | 0.064444
215 | 0.9966 | -0.052252 | 0 | 0
216 | 0.99665 | -0.052625 | 0 | 0
217 | 0.99772 | -0.062027 | 0 | 0
218 | 0.9977 | -0.062469 | 0 | 0
219 | 0.99775 | -0.061853 | 0.13691 | 0.06631
220 | 0.99652 | -0.051535 | 0 | 0
221 | 0.99656 | -0.051834 | 0.86426 | 0.41858
222 | 0.99767 | -0.062938 | 0 | 0
223 | 0.9977 | -0.062415 | 0.073714 | 0.035701
224 | 0.99776 | -0.061715 | 0 | 0
225 | 0.99639 | -0.050366 | 0.16656 | 0.080667
226 | 0.99759 | -0.068504 | 0 | 0
227 | 0.99767 | -0.062974 | 0.10735 | 0.051993
228 | 0.99514 | -0.16812 | 0.092277 | 0.044692
229 | 0.99514 | -0.16811 | 0 | 0
230 | 0.99518 | -0.1671 | 0 | 0
231 | 0.99515 | -0.16766 | 0.1563 | 0.075699
232 | 0.99518 | -0.16706 | 0.13643 | 0.066076
233 | 0.99519 | -0.16695 | 0 | 0
234 | 0.99525 | -0.16555 | 0.074755 | 0.036205
235 | 0.99525 | -0.16543 | 0 | 0
236 | 0.9953 | -0.16458 | 0 | 0
237 | 0.99531 | -0.16439 | 0.22869 | 0.11076
238 | 0.99521 | -0.16581 | 0 | 0
239 | 0.99521 | -0.16594 | 0.11336 | 0.054903
240 | 0.99535 | -0.16371 | 0 | 0
241 | 0.99498 | -0.037578 | 0.14804 | 0.071699
242 | 0.99498 | -0.037615 | 0.325 | 0.15741
243 | 0.99502 | -0.037934 | 0.6433 | 0.31156
244 | 0.99514 | -0.039076 | 0 | 0
245 | 0.99513 | -0.038998 | 0.31402 | 0.15209
246 | 0.99635 | -0.049987 | 0 | 0
247 | 0.99626 | -0.11627 | 0.077045 | 0.037315
248 | 0.99536 | -0.1635 | 0 | 0
249 | 0.99997 | 149.9981 | 0 | 0

## res_line
| p_from_mw | q_from_mvar | p_to_mw | q_to_mvar | pl_mw | ql_mvar | i_from_ka | i_to_ka | i_ka | vm_from_pu | va_from_degree | vm_to_pu | va_to_degree | loading_percent
0 | -0.056798 | -0.027509 | 0.056799 | 0.022139 | 1.1327e-06 | -0.0053696 | 0.0018308 | 0.0017684 | 0.0018308 | 0.9951 | -0.17029 | 0.99514 | -0.16813 | 0.14192
1 | -0.056799 | -0.022139 | 0.0568 | 0.011557 | 3.8813e-08 | -0.010582 | 0.0017684 | 0.0016814 | 0.0017684 | 0.99514 | -0.16813 | 0.99514 | -0.16812 | 0.13859
2 | -0.077496 | -0.037533 | 0.077499 | 0.037226 | 3.0222e-06 | -0.00030679 | 0.0025242 | 0.0025203 | 0.0025242 | 0.98475 | -0.19456 | 0.98479 | -0.1943 | 1.202
3 | -0.19756 | -0.095374 | 0.19756 | 0.094229 | 2.7249e-06 | -0.0011447 | 0.0064306 | 0.0064161 | 0.0064306 | 0.98479 | -0.1943 | 0.9848 | -0.19442 | 2.923
4 | -0.19756 | -0.094229 | 0.19758 | 0.084478 | 2.2724e-05 | -0.0097511 | 0.0064161 | 0.0062983 | 0.0064161 | 0.9848 | -0.19442 | 0.98491 | -0.19527 | 2.9164
5 | -0.10575 | -0.051217 | 0.10575 | 0.051109 | 1.9957e-06 | -0.00010815 | 0.003444 | 0.0034426 | 0.003444 | 0.98489 | -0.1954 | 0.98491 | -0.19527 | 1.64
6 | -0.30334 | -0.13559 | 0.30351 | 0.10295 | 0.00017184 | -0.032634 | 0.0097385 | 0.0093885 | 0.0097385 | 0.98491 | -0.19527 | 0.98545 | -0.19798 | 4.4266
7 | -0.30351 | -0.10295 | 0.30352 | 0.10083 | 1.076e-05 | -0.0021216 | 0.0093885 | 0.0093687 | 0.0093885 | 0.98545 | -0.19798 | 0.98548 | -0.19806 | 4.2675
8 | -0.42828 | -0.16126 | 0.42829 | 0.16077 | 5.023e-06 | -0.00048418 | 0.013405 | 0.0134 | 0.013405 | 0.98548 | -0.19806 | 0.98549 | -0.1981 | 6.0934
9 | -0.55215 | -0.20794 | 0.5523 | 0.19926 | 0.00014921 | -0.0086798 | 0.017283 | 0.017194 | 0.017283 | 0.98549 | -0.1981 | 0.98575 | -0.19908 | 7.8558
10 | 0.12387 | 0.047166 | -0.12385 | -0.059695 | 1.1268e-05 | -0.012529 | 0.0038825 | 0.0040278 | 0.0040278 | 0.98549 | -0.1981 | 0.98541 | -0.19751 | 1.8308
11 | 0.090837 | 0.043293 | -0.090836 | -0.043994 | 3.3849e-07 | -0.00070074 | 0.0029197 | 0.0029285 | 0.0029285 | 0.9949 | -0.17717 | 0.9949 | -0.17713 | 1.3311
12 | -0.25465 | -0.12263 | 0.25465 | 0.12164 | 3.776e-06 | -0.00099433 | 0.0082009 | 0.0081884 | 0.0082009 | 0.9949 | -0.17717 | 0.99492 | -0.17729 | 3.7277
13 | -0.25465 | -0.12164 | 0.25466 | 0.1201 | 5.8229e-06 | -0.0015394 | 0.0081884 | 0.0081692 | 0.0081884 | 0.99492 | -0.17729 | 0.99494 | -0.17748 | 3.722
14 | -0.25466 | -0.1201 | 0.25467 | 0.11719 | 1.0915e-05 | -0.0029052 | 0.0081692 | 0.0081336 | 0.0081692 | 0.99494 | -0.17748 | 0.99498 | -0.17782 | 3.7133
15 | 0.51859 | 0.20927 | -0.51853 | -0.21244 | 5.7123e-05 | -0.0031686 | 0.016221 | 0.016257 | 0.016257 | 0.99521 | -0.16579 | 0.99502 | -0.17815 | 1.2603
16 | -0.67417 | -0.28462 | 0.67417 | 0.28234 | 1.2739e-06 | -0.0022797 | 0.021226 | 0.021201 | 0.021226 | 0.99521 | -0.16579 | 0.99522 | -0.16578 | 1.6635
17 | 0.39143 | 0.18161 | -0.39141 | -0.18342 | 1.6125e-05 | -0.0018138 | 0.012519 | 0.012541 | 0.012541 | 0.99502 | -0.17815 | 0.99498 | -0.17782 | 5.7005
18 | 0.1271 | 0.030835 | -0.12708 | -0.055292 | 2.0947e-05 | -0.024457 | 0.0037945 | 0.0040214 | 0.0040214 | 0.99502 | -0.17815 | 0.99485 | -0.1778 | 1.8279
19 | 0.11336 | 0.030333 | -0.11336 | -0.054733 | 3.7359e-07 | -0.0244 | 0.0034039 | 0.0036514 | 0.0036514 | 0.99522 | -0.16578 | 0.99521 | -0.16581 | 0.28616
20 | -0.78753 | -0.31268 | 0.78756 | 0.27409 | 2.8474e-05 | -0.038587 | 0.024578 | 0.024187 | 0.024578 | 0.99522 | -0.16578 | 0.99525 | -0.16543 | 1.9262
21 | -0.12708 | -0.061546 | 0.12708 | 0.055292 | 5.8217e-06 | -0.0062543 | 0.0040973 | 0.0040214 | 0.0040973 | 0.99481 | -0.17744 | 0.99485 | -0.1778 | 1.8624
22 | -0.57629 | -0.25262 | 0.57631 | 0.25171 | 1.798e-05 | -0.00091361 | 0.018436 | 0.018425 | 0.018436 | 0.98525 | -0.22179 | 0.98528 | -0.222 | 8.3801
23 | 0.43374 | 0.18358 | -0.43372 | -0.18362 | 1.6519e-05 | -4.6066e-05 | 0.0138 | 0.013801 | 0.013801 | 0.98525 | -0.22179 | 0.98521 | -0.22217 | 6.5717
24 | -0.57631 | -0.25171 | 0.5764 | 0.24686 | 9.5017e-05 | -0.0048468 | 0.018425 | 0.018369 | 0.018425 | 0.98528 | -0.222 | 0.98543 | -0.22308 | 8.3752
25 | 0.43372 | 0.18362 | -0.43307 | -0.18544 | 0.00065475 | -0.001818 | 0.013801 | 0.013826 | 0.013826 | 0.98521 | -0.22217 | 0.98361 | -0.23686 | 6.5839
26 | 0.4506 | 0.21276 | -0.45054 | -0.21807 | 6.5771e-05 | -0.0053158 | 0.014597 | 0.014665 | 0.014665 | 0.98543 | -0.22308 | 0.9853 | -0.22185 | 6.6659
27 | -1.027 | -0.45962 | 1.0299 | 0.45969 | 0.0028977 | 7.3259e-05 | 0.032961 | 0.03294 | 0.032961 | 0.98543 | -0.22308 | 0.9884 | -0.19894 | 15.6956
28 | 0.35041 | 0.14541 | -0.35041 | -0.14605 | 4.6162e-06 | -0.00064251 | 0.011134 | 0.011142 | 0.011142 | 0.98361 | -0.23686 | 0.9836 | -0.23679 | 5.0643
29 | 0.35041 | 0.14605 | -0.35034 | -0.15455 | 6.1661e-05 | -0.0085005 | 0.011142 | 0.01124 | 0.01124 | 0.9836 | -0.23679 | 0.98344 | -0.23566 | 5.1091
30 | 0.37878 | 0.18332 | -0.37875 | -0.18344 | 3.1711e-05 | -0.00011581 | 0.012329 | 0.012331 | 0.012331 | 0.9853 | -0.22185 | 0.98521 | -0.2224 | 5.8718
31 | -1.1533 | -0.51943 | 1.1574 | 0.52003 | 0.0041653 | 0.00060203 | 0.036941 | 0.036917 | 0.036941 | 0.9884 | -0.19894 | 0.9922 | -0.16862 | 17.591
32 | 1.4041 | 0.52848 | -1.402 | -0.5279 | 0.002055 | 0.00057696 | 0.043649 | 0.043656 | 0.043656 | 0.9922 | -0.16862 | 0.99063 | -0.18699 | 20.7887
33 | -2.6992 | -1.1152 | 2.7089 | 1.1245 | 0.0097127 | 0.0092878 | 0.084971 | 0.084951 | 0.084971 | 0.9922 | -0.16862 | 0.9967 | -0.040437 | 24.2774
34 | -0.43215 | -0.15809 | 0.43215 | 0.15549 | 5.7573e-07 | -0.0026062 | 0.01335 | 0.013324 | 0.01335 | 0.99505 | -0.17158 | 0.99505 | -0.17157 | 1.0462
35 | 0.29274 | 0.090573 | -0.29274 | -0.090885 | 1.6309e-06 | -0.00031197 | 0.0088899 | 0.0088926 | 0.0088926 | 0.99505 | -0.17158 | 0.99504 | -0.17227 | 0.68935
36 | -0.43215 | -0.15549 | 0.43217 | 0.055747 | 2.0631e-05 | -0.099742 | 0.013324 | 0.012641 | 0.013324 | 0.99505 | -0.17157 | 0.9951 | -0.17075 | 1.0442
37 | 0.29274 | 0.090885 | -0.29273 | -0.13337 | 4.3634e-06 | -0.042483 | 0.0088926 | 0.0093326 | 0.0093326 | 0.99504 | -0.17227 | 0.99503 | -0.17241 | 0.73139
38 | -0.43217 | -0.055747 | 0.43217 | 0.052934 | 5.5765e-07 | -0.0028127 | 0.012641 | 0.012631 | 0.012641 | 0.9951 | -0.17075 | 0.99511 | -0.17071 | 0.99068
39 | 0.29273 | 0.13337 | -0.29273 | -0.14034 | 7.608e-07 | -0.0069704 | 0.0093326 | 0.0094182 | 0.0094182 | 0.99503 | -0.17241 | 0.99502 | -0.17242 | 0.7381
40 | 0.15898 | 0.075557 | -0.15897 | -0.076994 | 2.4632e-06 | -0.0014367 | 0.0051066 | 0.0051247 | 0.0051247 | 0.99502 | -0.17242 | 0.995 | -0.17401 | 0.39726
41 | -0.56124 | -0.11544 | 0.56125 | 0.11489 | 1.0519e-05 | -0.00055578 | 0.016622 | 0.016619 | 0.016622 | 0.99511 | -0.17071 | 0.99513 | -0.16815 | 1.2885
42 | -0.56125 | -0.11489 | 0.56126 | 0.082031 | 1.1147e-05 | -0.032854 | 0.016619 | 0.016454 | 0.016619 | 0.99513 | -0.16815 | 0.99516 | -0.16773 | 1.3024
43 | -0.86664 | -0.12329 | 0.86666 | 0.095867 | 2.1872e-05 | -0.027427 | 0.025393 | 0.025293 | 0.025393 | 0.99516 | -0.16773 | 0.99518 | -0.1671 | 1.99
44 | 0.1563 | 0.074808 | -0.1563 | -0.075699 | 1.2749e-06 | -0.00089133 | 0.0050265 | 0.0050377 | 0.0050377 | 0.99516 | -0.16773 | 0.99515 | -0.16766 | 2.2899
45 | 0.14908 | -0.033545 | -0.14908 | -0.055611 | 2.0813e-06 | -0.089156 | 0.0044326 | 0.0046156 | 0.0046156 | 0.99516 | -0.16773 | 0.99514 | -0.16811 | 0.36172
46 | 1.259 | 0.4586 | -1.2589 | -0.45974 | 0.00010115 | -0.001134 | 0.039045 | 0.039057 | 0.039057 | 0.99063 | -0.18699 | 0.99055 | -0.18671 | 17.753
47 | -2.7089 | -1.1245 | 2.7112 | 1.1035 | 0.0023106 | -0.021 | 0.084951 | 0.084701 | 0.084951 | 0.9967 | -0.040437 | 0.99764 | -0.027247 | 23.467
48 | 1.2589 | 0.45974 | -1.2566 | -0.4593 | 0.0022061 | 0.00043305 | 0.039057 | 0.039066 | 0.039066 | 0.99055 | -0.18671 | 0.98867 | -0.20985 | 18.6029
49 | 2.9559 | 1.3714 | -2.954 | -1.3745 | 0.0018582 | -0.0031654 | 0.094288 | 0.094333 | 0.094333 | 0.99764 | -0.027247 | 0.99705 | -0.022269 | 42.8787
50 | -5.6671 | -2.4748 | 5.6675 | 2.4744 | 0.00031151 | -0.00046147 | 0.17894 | 0.17893 | 0.17894 | 0.99764 | -0.027247 | 0.9977 | -0.02648 | 49.4303
51 | -0.12877 | -0.062368 | 0.12877 | 0.061072 | 1.2976e-06 | -0.0012958 | 0.0041847 | 0.0041683 | 0.0041847 | 0.98703 | -0.20377 | 0.98704 | -0.20385 | 1.9021
52 | -0.12877 | -0.061072 | 0.12879 | 0.048994 | 1.163e-05 | -0.012078 | 0.0041683 | 0.0040296 | 0.0041683 | 0.98704 | -0.20385 | 0.98712 | -0.20442 | 1.8947
53 | -1.1284 | -0.42313 | 1.1301 | 0.39933 | 0.001718 | -0.023801 | 0.035242 | 0.034999 | 0.035242 | 0.98712 | -0.20442 | 0.98859 | -0.20962 | 16.0193
54 | 0.84525 | 0.29941 | -0.84412 | -0.32742 | 0.0011319 | -0.028005 | 0.026223 | 0.026512 | 0.026512 | 0.98712 | -0.20442 | 0.98583 | -0.1994 | 12.0509
55 | 0.15435 | 0.074725 | -0.15435 | -0.074756 | 1.2221e-06 | -3.0956e-05 | 0.0050151 | 0.0050155 | 0.0050155 | 0.98712 | -0.20442 | 0.98712 | -0.20448 | 2.3883
56 | -1.1301 | -0.39933 | 1.1302 | 0.39806 | 9.0814e-05 | -0.0012695 | 0.034999 | 0.034987 | 0.034999 | 0.98859 | -0.20962 | 0.98867 | -0.20985 | 15.9088
57 | 0.15056 | 0.062252 | -0.15055 | -0.069701 | 9.9339e-06 | -0.0074492 | 0.0047706 | 0.0048582 | 0.0048582 | 0.98583 | -0.1994 | 0.98577 | -0.19895 | 2.2083
58 | 0.69356 | 0.26516 | -0.69353 | -0.26614 | 2.6731e-05 | -0.00097439 | 0.021743 | 0.021753 | 0.021753 | 0.98583 | -0.1994 | 0.9858 | -0.19923 | 9.8877
59 | 0.15055 | 0.069701 | -0.15054 | -0.072911 | 4.3965e-06 | -0.0032096 | 0.0048582 | 0.0048985 | 0.0048985 | 0.98577 | -0.19895 | 0.98575 | -0.19871 | 2.2266
60 | 0.55233 | 0.19775 | -0.5523 | -0.19926 | 2.5781e-05 | -0.0015092 | 0.017179 | 0.017194 | 0.017194 | 0.9858 | -0.19923 | 0.98575 | -0.19908 | 7.8157
61 | 2.954 | 1.3745 | -2.9524 | -1.3736 | 0.0016797 | 0.00092644 | 0.094333 | 0.094335 | 0.094335 | 0.99705 | -0.022269 | 0.99645 | -0.026584 | 44.9213
62 | -5.7184 | -2.499 | 5.7185 | 2.4985 | 0.00010242 | -0.00057821 | 0.18056 | 0.18056 | 0.18056 | 0.9977 | -0.02648 | 0.99772 | -0.026371 | 28.3017
63 | 2.8222 | 1.3105 | -2.8217 | -1.3115 | 0.00048231 | -0.00091061 | 0.090145 | 0.090158 | 0.090158 | 0.99645 | -0.026584 | 0.99629 | -0.025232 | 40.9807
64 | -5.7185 | -2.4985 | 5.7208 | 2.4851 | 0.0023633 | -0.013363 | 0.18056 | 0.18039 | 0.18056 | 0.99772 | -0.026371 | 0.99815 | -0.023835 | 28.3006
65 | -0.13267 | -0.064256 | 0.13267 | 0.0635 | 7.7574e-07 | -0.00075589 | 0.0042719 | 0.0042624 | 0.0042719 | 0.99616 | -0.11686 | 0.99616 | -0.11691 | 1.9418
66 | -0.13267 | -0.0635 | 0.13268 | 0.061675 | 1.8591e-06 | -0.0018253 | 0.0042624 | 0.0042398 | 0.0042624 | 0.99616 | -0.11691 | 0.99618 | -0.11702 | 1.9374
67 | -0.13268 | -0.061675 | 0.13268 | 0.059845 | 1.8439e-06 | -0.0018296 | 0.0042398 | 0.0042177 | 0.0042398 | 0.99618 | -0.11702 | 0.99619 | -0.11713 | 1.9272
68 | 2.8451 | 0.68231 | -2.8449 | -0.70565 | 0.00020931 | -0.023334 | 0.084788 | 0.084949 | 0.084949 | 0.99612 | -0.11775 | 0.99604 | -0.11902 | 6.6574
69 | -2.9392 | -0.7267 | 2.9397 | 0.67966 | 0.00044945 | -0.047044 | 0.087743 | 0.087424 | 0.087743 | 0.99612 | -0.11775 | 0.99628 | -0.11506 | 6.8764
70 | 0.094147 | 0.04439 | -0.094147 | -0.045597 | 6.2207e-07 | -0.001207 | 0.0030165 | 0.0030315 | 0.0030315 | 0.99612 | -0.11775 | 0.99611 | -0.11769 | 1.378
71 | 2.8449 | 0.70565 | -2.8448 | -0.70559 | 0.00010018 | 5.6092e-05 | 0.084949 | 0.08495 | 0.08495 | 0.99604 | -0.11902 | 0.99599 | -0.12366 | 6.5853
72 | -4.0905 | -1.1916 | 4.0909 | 1.1687 | 0.00043704 | -0.022944 | 0.12345 | 0.12326 | 0.12345 | 0.99628 | -0.11506 | 0.9964 | -0.11351 | 9.6747
73 | 0.51088 | 0.2098 | -0.51087 | -0.24066 | 1.0007e-05 | -0.030864 | 0.016002 | 0.016363 | 0.016363 | 0.99628 | -0.11506 | 0.99626 | -0.11518 | 1.2824
74 | 0.63995 | 0.30216 | -0.63994 | -0.30228 | 3.4392e-06 | -0.00011648 | 0.020506 | 0.020507 | 0.020507 | 0.99628 | -0.11506 | 0.99627 | -0.11562 | 1.5897
75 | -4.2424 | -1.2385 | 4.2424 | 1.2378 | 1.4027e-05 | -0.00068303 | 0.12804 | 0.12803 | 0.12804 | 0.9964 | -0.11351 | 0.9964 | -0.11346 | 10.0345
76 | 0.15144 | 0.069843 | -0.15144 | -0.073023 | 4.216e-06 | -0.0031797 | 0.0048317 | 0.004871 | 0.004871 | 0.9964 | -0.11351 | 0.99637 | -0.11328 | 2.2141
77 | 0.51087 | 0.24066 | -0.51087 | -0.2407 | 6.6528e-07 | -3.6406e-05 | 0.016363 | 0.016364 | 0.016364 | 0.99626 | -0.11518 | 0.99626 | -0.11531 | 1.2685
78 | 0.50178 | 0.23536 | -0.50177 | -0.23554 | 3.0565e-06 | -0.00017395 | 0.016059 | 0.016061 | 0.016061 | 0.99627 | -0.11562 | 0.99626 | -0.11626 | 1.2451
79 | -0.22535 | -0.10473 | 0.22535 | 0.10456 | 4.8727e-07 | -0.00016669 | 0.0072009 | 0.0071989 | 0.0072009 | 0.99619 | -0.11713 | 0.99619 | -0.11715 | 3.2731
80 | -0.22535 | -0.10456 | 0.22535 | 0.10361 | 2.7882e-06 | -0.00095566 | 0.0071989 | 0.0071872 | 0.0071989 | 0.99619 | -0.11715 | 0.9962 | -0.11724 | 3.2722
81 | 0.16269 | 0.07778 | -0.16269 | -0.078794 | 1.5635e-06 | -0.0010134 | 0.0052254 | 0.0052382 | 0.0052382 | 0.9962 | -0.11724 | 0.99619 | -0.11716 | 2.381
82 | -0.38804 | -0.18139 | 0.38806 | 0.18122 | 1.6257e-05 | -0.00016667 | 0.012412 | 0.01241 | 0.012412 | 0.9962 | -0.11724 | 0.99626 | -0.11531 | 3.0274
83 | 2.7626 | 0.66729 | -2.7625 | -0.67492 | 6.4576e-05 | -0.0076372 | 0.082374 | 0.082426 | 0.082426 | 0.99599 | -0.12366 | 0.99596 | -0.12406 | 6.4597
84 | 0.082143 | 0.038303 | -0.082143 | -0.039784 | 5.7996e-07 | -0.0014805 | 0.0026269 | 0.0026454 | 0.0026454 | 0.99599 | -0.12366 | 0.99598 | -0.1236 | 1.2024
85 | -4.3711 | -1.3002 | 4.3711 | 1.2986 | 3.4251e-05 | -0.0015653 | 0.13212 | 0.13211 | 0.13212 | 0.9964 | -0.11346 | 0.99641 | -0.11335 | 10.3544
86 | 0.15144 | 0.073023 | -0.15144 | -0.073344 | 4.3009e-07 | -0.00032145 | 0.004871 | 0.004875 | 0.004875 | 0.99637 | -0.11328 | 0.99637 | -0.11326 | 2.2159
87 | 0.41533 | 0.19367 | -0.41533 | -0.19843 | 1.0455e-06 | -0.0047652 | 0.013279 | 0.013337 | 0.013337 | 0.99626 | -0.11626 | 0.99626 | -0.11627 | 1.0453
88 | -0.13644 | -0.066079 | 0.13644 | 0.065854 | 2.578e-07 | -0.00022512 | 0.0044505 | 0.0044476 | 0.0044505 | 0.9833 | -0.23462 | 0.9833 | -0.23463 | 2.023
89 | -0.13644 | -0.065854 | 0.13645 | 0.058233 | 8.5355e-06 | -0.0076213 | 0.0044476 | 0.004355 | 0.0044476 | 0.9833 | -0.23463 | 0.98336 | -0.2351 | 2.0217
90 | 2.6389 | 0.61503 | -2.6388 | -0.61502 | 4.888e-05 | 9.6971e-06 | 0.078537 | 0.078537 | 0.078537 | 0.99596 | -0.12406 | 0.99593 | -0.12653 | 6.0882
91 | -0.054247 | -0.026273 | 0.054247 | 0.025248 | 1.7517e-07 | -0.0010249 | 0.0017473 | 0.0017346 | 0.0017473 | 0.99579 | -0.12872 | 0.99579 | -0.12875 | 0.79424
92 | 0.27088 | 0.11612 | -0.27088 | -0.12568 | 8.7747e-07 | -0.0095696 | 0.0085437 | 0.0086568 | 0.0086568 | 0.99579 | -0.12875 | 0.99579 | -0.12877 | 0.67843
93 | -0.32513 | -0.14136 | 0.32513 | 0.13104 | 1.3372e-06 | -0.010327 | 0.010278 | 0.010162 | 0.010278 | 0.99579 | -0.12875 | 0.99579 | -0.12872 | 0.80546
94 | 0.27088 | 0.12568 | -0.27088 | -0.13096 | 4.942e-07 | -0.0052789 | 0.0086568 | 0.0087223 | 0.0087223 | 0.99579 | -0.12877 | 0.99578 | -0.12877 | 0.68357
95 | -0.32513 | -0.13104 | 0.32513 | 0.10255 | 3.5424e-06 | -0.028484 | 0.010162 | 0.009883 | 0.010162 | 0.99579 | -0.12872 | 0.99581 | -0.12861 | 0.79639
96 | 0.15596 | 0.075307 | -0.15596 | -0.075535 | 3.7716e-07 | -0.00022863 | 0.0050207 | 0.0050236 | 0.0050236 | 0.99578 | -0.12877 | 0.99578 | -0.12902 | 0.38943
97 | 2.3134 | 0.55313 | -2.3134 | -0.55815 | 2.9716e-05 | -0.0050218 | 0.068953 | 0.068987 | 0.068987 | 0.99581 | -0.12861 | 0.99579 | -0.12883 | 5.4065
98 | -2.6385 | -0.65568 | 2.6388 | 0.61502 | 0.00031339 | -0.040666 | 0.078814 | 0.078537 | 0.078814 | 0.99581 | -0.12861 | 0.99593 | -0.12653 | 6.1767
99 | 2.1822 | 0.49464 | -2.1817 | -0.49517 | 0.00055131 | -0.00052861 | 0.064866 | 0.064879 | 0.064879 | 0.99579 | -0.12883 | 0.99541 | -0.16273 | 5.0294
100 | -0.11746 | -0.056889 | 0.11746 | 0.055813 | 8.7416e-07 | -0.0010763 | 0.0037925 | 0.003779 | 0.0037925 | 0.99342 | -0.018158 | 0.99343 | -0.018222 | 1.7239
101 | -0.11746 | -0.055813 | 0.11747 | 0.051663 | 3.313e-06 | -0.0041497 | 0.003779 | 0.0037288 | 0.003779 | 0.99343 | -0.018222 | 0.99345 | -0.018437 | 1.7177
102 | -0.21877 | -0.10068 | 0.21878 | 0.094007 | 1.8324e-05 | -0.0066765 | 0.0069978 | 0.0069188 | 0.0069978 | 0.99345 | -0.018437 | 0.99353 | -0.019031 | 3.1808
103 | 0.1013 | 0.04902 | -0.1013 | -0.049062 | 6.791e-07 | -4.1563e-05 | 0.0032701 | 0.0032706 | 0.0032706 | 0.99345 | -0.018437 | 0.99345 | -0.018481 | 1.5574
104 | -0.92117 | -0.40969 | 0.92129 | 0.40732 | 0.00011695 | -0.0023741 | 0.029293 | 0.029264 | 0.029293 | 0.99353 | -0.019031 | 0.99365 | -0.019923 | 13.3149
105 | 0.54774 | 0.24208 | -0.54767 | -0.24598 | 6.748e-05 | -0.003904 | 0.0174 | 0.017446 | 0.017446 | 0.99353 | -0.019031 | 0.99342 | -0.018154 | 7.9301
106 | 0.15465 | 0.073609 | -0.15464 | -0.074898 | 1.8136e-06 | -0.0012882 | 0.0049764 | 0.0049926 | 0.0049926 | 0.99353 | -0.019031 | 0.99352 | -0.018931 | 2.2693
107 | -1.0853 | -0.48508 | 1.0855 | 0.48328 | 0.00012425 | -0.0018039 | 0.034537 | 0.034516 | 0.034537 | 0.99365 | -0.019923 | 0.99376 | -0.020741 | 15.6988
108 | 0.16406 | 0.077765 | -0.16406 | -0.079457 | 2.6779e-06 | -0.001692 | 0.0052746 | 0.0052959 | 0.0052959 | 0.99365 | -0.019923 | 0.99364 | -0.019784 | 2.4072
109 | 0.30089 | 0.1376 | -0.30088 | -0.13899 | 7.3185e-06 | -0.0013928 | 0.0096144 | 0.0096313 | 0.0096313 | 0.99342 | -0.018154 | 0.99339 | -0.017966 | 4.3779
110 | 0.24678 | 0.10838 | -0.24678 | -0.10924 | 2.9762e-06 | -0.0008543 | 0.0078323 | 0.0078423 | 0.0078423 | 0.99342 | -0.018154 | 0.9934 | -0.01807 | 3.5647
111 | 0.24678 | 0.10924 | -0.24677 | -0.11033 | 3.8039e-06 | -0.0010887 | 0.0078423 | 0.0078552 | 0.0078552 | 0.9934 | -0.01807 | 0.99339 | -0.017961 | 3.5706
112 | 0.14444 | 0.060762 | -0.14444 | -0.061034 | 3.1996e-07 | -0.00027206 | 0.0045536 | 0.0045567 | 0.0045567 | 0.99339 | -0.017961 | 0.99339 | -0.017948 | 2.0712
113 | 0.19745 | 0.088899 | -0.19745 | -0.090202 | 2.9334e-06 | -0.0013033 | 0.0062927 | 0.0063083 | 0.0063083 | 0.99339 | -0.017966 | 0.99338 | -0.017855 | 2.8674
114 | -0.13645 | -0.058233 | 0.13645 | 0.057492 | 8.1075e-07 | -0.0007405 | 0.004355 | 0.0043465 | 0.004355 | 0.98336 | -0.2351 | 0.98337 | -0.23514 | 1.9796
115 | -0.25863 | -0.11667 | 0.25864 | 0.11499 | 6.7175e-06 | -0.0016768 | 0.0083291 | 0.008309 | 0.0083291 | 0.98337 | -0.23514 | 0.98339 | -0.23533 | 3.786
116 | -0.25864 | -0.11499 | 0.25865 | 0.11181 | 1.265e-05 | -0.0031798 | 0.008309 | 0.0082715 | 0.008309 | 0.98339 | -0.23533 | 0.98344 | -0.23566 | 3.7768
117 | -1.0855 | -0.48328 | 1.0856 | 0.48152 | 0.00012096 | -0.0017587 | 0.034516 | 0.034494 | 0.034516 | 0.99376 | -0.020741 | 0.99386 | -0.021529 | 15.6889
118 | -0.15235 | -0.073789 | 0.15236 | 0.073429 | 4.8807e-07 | -0.00036027 | 0.0049052 | 0.0049006 | 0.0049052 | 0.99625 | -0.11644 | 0.99626 | -0.11647 | 2.2296
119 | -0.15236 | -0.073429 | 0.15236 | 0.073238 | 2.9906e-07 | -0.00019071 | 0.0049006 | 0.0048982 | 0.0049006 | 0.99626 | -0.11647 | 0.99626 | -0.11627 | 0.37989
120 | -1.2271 | -0.55007 | 1.2274 | 0.55013 | 0.00028107 | 5.4093e-05 | 0.03906 | 0.039059 | 0.03906 | 0.99386 | -0.021529 | 0.99411 | -0.019582 | 18.6001
121 | 0.14444 | 0.061034 | -0.14443 | -0.069911 | 1.0686e-05 | -0.0088768 | 0.0045567 | 0.0046632 | 0.0046632 | 0.99339 | -0.017948 | 0.99332 | -0.017397 | 2.1196
122 | 0.19745 | 0.090202 | -0.19745 | -0.092671 | 5.5958e-06 | -0.0024682 | 0.0063083 | 0.0063385 | 0.0063385 | 0.99338 | -0.017855 | 0.99335 | -0.017633 | 2.8811
123 | -0.33828 | -0.16329 | 0.33828 | 0.16112 | 3.1708e-07 | -0.0021657 | 0.010884 | 0.010857 | 0.010884 | 0.99626 | -0.11627 | 0.99626 | -0.11627 | 0.85299
124 | 0.19745 | 0.092671 | -0.19744 | -0.095624 | 6.7681e-06 | -0.0029537 | 0.0063385 | 0.0063754 | 0.0063754 | 0.99335 | -0.017633 | 0.99332 | -0.017345 | 2.8979
125 | 0.14443 | 0.069911 | -0.14443 | -0.069949 | 1.2694e-06 | -3.7792e-05 | 0.0046632 | 0.0046637 | 0.0046637 | 0.99332 | -0.017397 | 0.99331 | -0.017455 | 2.2208
126 | -5.7208 | -2.4851 | 5.7214 | 2.4818 | 0.00058711 | -0.0033259 | 0.18039 | 0.18035 | 0.18039 | 0.99815 | -0.023835 | 0.99826 | -0.023197 | 28.274
127 | -5.8601 | -2.5489 | 5.861 | 2.5438 | 0.00095674 | -0.0051412 | 0.1848 | 0.18473 | 0.1848 | 0.99826 | -0.023197 | 0.99843 | -0.022185 | 28.965
128 | -5.861 | -2.5438 | 5.8649 | 2.5231 | 0.0038407 | -0.020698 | 0.18473 | 0.18447 | 0.18473 | 0.99843 | -0.022185 | 0.99912 | -0.018042 | 28.9547
129 | -2.8208 | -1.313 | 2.8217 | 1.3115 | 0.00084552 | -0.0015948 | 0.09018 | 0.090158 | 0.09018 | 0.99601 | -0.022853 | 0.99629 | -0.025232 | 40.9909
130 | 2.8208 | 1.313 | -2.8192 | -1.3161 | 0.0016369 | -0.003082 | 0.09018 | 0.090224 | 0.090224 | 0.99601 | -0.022853 | 0.99547 | -0.018221 | 41.0108
131 | 2.6737 | 1.2456 | -2.6726 | -1.2451 | 0.0010722 | 0.00057435 | 0.085534 | 0.085536 | 0.085536 | 0.99547 | -0.018221 | 0.99505 | -0.021252 | 40.7312
132 | 2.0945 | 0.45293 | -2.0944 | -0.47067 | 8.5401e-05 | -0.017741 | 0.062145 | 0.062256 | 0.062256 | 0.99541 | -0.16273 | 0.99536 | -0.1635 | 4.879
133 | -0.13549 | -0.065621 | 0.13549 | 0.065078 | 5.8001e-07 | -0.00054308 | 0.0043595 | 0.0043527 | 0.0043595 | 0.99687 | -0.10709 | 0.99687 | -0.10713 | 1.9816
134 | 4.6266 | 1.3356 | -4.6261 | -1.356 | 0.00049861 | -0.020417 | 0.13945 | 0.13962 | 0.13962 | 0.99687 | -0.10713 | 0.99676 | -0.10868 | 10.9417
135 | -4.7621 | -1.4007 | 4.7629 | 1.371 | 0.00076879 | -0.029698 | 0.14374 | 0.1435 | 0.14374 | 0.99687 | -0.10713 | 0.99705 | -0.10481 | 11.2651
136 | 4.4865 | 1.2885 | -4.4857 | -1.3262 | 0.00086514 | -0.037672 | 0.13519 | 0.1355 | 0.1355 | 0.99676 | -0.10868 | 0.99655 | -0.11145 | 10.6189
137 | 0.13962 | 0.06752 | -0.13962 | -0.067623 | 2.8882e-07 | -0.00010286 | 0.0044917 | 0.004493 | 0.004493 | 0.99676 | -0.10868 | 0.99676 | -0.10877 | 0.54793
138 | 0.073404 | 0.035206 | -0.073403 | -0.035551 | 1.08e-07 | -0.00034496 | 0.0023571 | 0.0023614 | 0.0023614 | 0.99705 | -0.10481 | 0.99705 | -0.1048 | 1.0734
139 | -4.8363 | -1.4062 | 4.8367 | 1.3914 | 0.00039545 | -0.014828 | 0.14582 | 0.1457 | 0.14582 | 0.99705 | -0.10481 | 0.99713 | -0.10363 | 11.4282
140 | 4.3717 | 1.2717 | -4.3711 | -1.2986 | 0.00058688 | -0.026874 | 0.13189 | 0.13211 | 0.13211 | 0.99655 | -0.11145 | 0.99641 | -0.11335 | 10.3534
141 | 0.11392 | 0.054416 | -0.11392 | -0.055175 | 5.731e-07 | -0.00075891 | 0.0036572 | 0.0036667 | 0.0036667 | 0.99655 | -0.11145 | 0.99655 | -0.1114 | 1.6667
142 | 11.3893 | 3.9157 | -11.3834 | -3.9517 | 0.005855 | -0.035933 | 0.3479 | 0.34827 | 0.34827 | 0.99933 | -0.018695 | 0.99878 | -0.024423 | 27.294
143 | -11.3893 | -3.9157 | 11.3895 | 3.9144 | 0.00021132 | -0.0012993 | 0.3479 | 0.34789 | 0.3479 | 0.99933 | -0.018695 | 0.99935 | -0.018487 | 27.265
144 | 11.3834 | 3.9517 | -11.3822 | -3.9594 | 0.0012593 | -0.0077122 | 0.34827 | 0.34835 | 0.34835 | 0.99878 | -0.024423 | 0.99866 | -0.025643 | 27.3003
145 | -11.4988 | -3.9674 | 11.4997 | 3.9624 | 0.00082755 | -0.0049799 | 0.35137 | 0.35132 | 0.35137 | 0.99935 | -0.018487 | 0.99943 | -0.017682 | 27.5371
146 | 1.0377 | 0.43193 | -1.0377 | -0.4321 | 1.3723e-05 | -0.00016387 | 0.032491 | 0.032493 | 0.032493 | 0.99866 | -0.025643 | 0.99864 | -0.02711 | 2.5189
147 | 10.2299 | 3.472 | -10.2275 | -3.4661 | 0.0023401 | 0.0059221 | 0.31227 | 0.31228 | 0.31228 | 0.99866 | -0.025643 | 0.99827 | -0.053268 | 24.2075
148 | 0.14722 | 0.062508 | -0.14722 | -0.065442 | 3.5646e-06 | -0.002934 | 0.0046304 | 0.0046643 | 0.0046643 | 0.99713 | -0.10363 | 0.99711 | -0.10347 | 2.1201
149 | -4.9839 | -1.4539 | 4.9841 | 1.4542 | 0.00017717 | 0.00035565 | 0.1503 | 0.1503 | 0.1503 | 0.99713 | -0.10363 | 0.99719 | -0.099127 | 11.6512
150 | -11.6287 | -4.0223 | 11.6327 | 3.999 | 0.003968 | -0.023313 | 0.35541 | 0.35517 | 0.35541 | 0.99943 | -0.017682 | 0.99979 | -0.013869 | 27.8534
151 | 0.12902 | 0.059842 | -0.12902 | -0.06227 | 2.3114e-06 | -0.0024283 | 0.0041081 | 0.0041381 | 0.0041381 | 0.99943 | -0.017682 | 0.99941 | -0.017534 | 1.881
152 | 0.48948 | 0.2362 | -0.48947 | -0.23706 | 1.1911e-05 | -0.00085655 | 0.015711 | 0.015721 | 0.015721 | 0.99864 | -0.02711 | 0.99862 | -0.026899 | 7.1461
153 | 0.40473 | 0.12639 | -0.40473 | -0.13475 | 1.5573e-06 | -0.0083576 | 0.012257 | 0.012331 | 0.012331 | 0.99864 | -0.02711 | 0.99864 | -0.027158 | 0.96637
154 | 10.2275 | 3.4661 | -10.2273 | -3.4677 | 0.00021019 | -0.0016286 | 0.31228 | 0.31229 | 0.31229 | 0.99827 | -0.053268 | 0.99825 | -0.053504 | 24.4744
155 | 0.14722 | 0.065442 | -0.14721 | -0.070796 | 6.6434e-06 | -0.0053539 | 0.0046643 | 0.0047294 | 0.0047294 | 0.99711 | -0.10347 | 0.99707 | -0.10311 | 2.1497
156 | -5.1028 | -1.5117 | 5.1028 | 1.5106 | 3.2555e-05 | -0.0010911 | 0.15406 | 0.15406 | 0.15406 | 0.99719 | -0.099127 | 0.9972 | -0.099037 | 12.074
157 | -5.1028 | -1.5106 | 5.1033 | 1.4931 | 0.0005225 | -0.017531 | 0.15406 | 0.15391 | 0.15406 | 0.9972 | -0.099037 | 0.99731 | -0.097586 | 12.0733
158 | -5.1033 | -1.4931 | 5.1035 | 1.4935 | 0.00019485 | 0.00039725 | 0.15391 | 0.15391 | 0.15391 | 0.99731 | -0.097586 | 0.99737 | -0.092757 | 11.931
159 | 0.14721 | 0.070796 | -0.14721 | -0.071298 | 6.322e-07 | -0.00050169 | 0.0047294 | 0.0047357 | 0.0047357 | 0.99707 | -0.10311 | 0.99707 | -0.10308 | 2.1526
160 | -5.2481 | -1.5635 | 5.2489 | 1.5652 | 0.00084337 | 0.0017505 | 0.1585 | 0.15849 | 0.1585 | 0.99737 | -0.092757 | 0.99764 | -0.07254 | 12.2865
161 | -5.3153 | -1.5974 | 5.3155 | 1.5979 | 0.00027691 | 0.00057911 | 0.1606 | 0.1606 | 0.1606 | 0.99764 | -0.07254 | 0.99772 | -0.066001 | 12.4494
162 | -5.5972 | -1.7344 | 5.5976 | 1.725 | 0.00033982 | -0.0093857 | 0.16954 | 0.16946 | 0.16954 | 0.99772 | -0.066001 | 0.99779 | -0.065194 | 13.2871
163 | 0.11721 | 0.051978 | -0.11721 | -0.052991 | 7.8508e-07 | -0.0010125 | 0.0037094 | 0.0037214 | 0.0037214 | 0.99784 | -0.064853 | 0.99783 | -0.064805 | 1.6915
164 | -0.2003 | -0.092221 | 0.2003 | 0.091968 | 6.7082e-07 | -0.00025251 | 0.0063794 | 0.0063764 | 0.0063794 | 0.99784 | -0.064853 | 0.99784 | -0.0645 | 0.49453
165 | 0.11721 | 0.052991 | -0.11721 | -0.055264 | 1.7814e-06 | -0.0022732 | 0.0037214 | 0.003749 | 0.003749 | 0.99783 | -0.064805 | 0.99782 | -0.064686 | 1.7041
166 | -0.32466 | -0.14977 | 0.32466 | 0.14354 | 8.1759e-07 | -0.0062333 | 0.010344 | 0.010269 | 0.010344 | 0.99784 | -0.0645 | 0.99785 | -0.064486 | 0.81063
167 | 0.12436 | 0.057802 | -0.12435 | -0.058633 | 8.5219e-07 | -0.00083055 | 0.0039672 | 0.0039775 | 0.0039775 | 0.99784 | -0.0645 | 0.99783 | -0.065215 | 0.30833
168 | 0.11721 | 0.055264 | -0.11721 | -0.056766 | 1.1921e-06 | -0.0015024 | 0.003749 | 0.0037677 | 0.0037677 | 0.99782 | -0.064686 | 0.99781 | -0.0646 | 1.7126
169 | 5.6732 | 1.7533 | -5.6729 | -1.7614 | 0.00030319 | -0.0081462 | 0.17178 | 0.17185 | 0.17185 | 0.99785 | -0.064486 | 0.99779 | -0.065194 | 13.4682
170 | -5.9978 | -1.8968 | 5.9984 | 1.8825 | 0.00060004 | -0.014347 | 0.18199 | 0.18186 | 0.18199 | 0.99785 | -0.064486 | 0.99795 | -0.063193 | 14.2622
171 | 0.12435 | 0.058633 | -0.12435 | -0.060227 | 1.4239e-06 | -0.0015944 | 0.0039775 | 0.0039973 | 0.0039973 | 0.99783 | -0.065215 | 0.99782 | -0.065118 | 1.817
172 | -6.0802 | -1.9219 | 6.0805 | 1.9163 | 0.00024351 | -0.0056619 | 0.18446 | 0.18441 | 0.18446 | 0.99795 | -0.063193 | 0.998 | -0.062676 | 14.456
173 | 0.08181 | 0.039454 | -0.08181 | -0.039622 | 7.5625e-08 | -0.00016865 | 0.0026273 | 0.0026294 | 0.0026294 | 0.99795 | -0.063193 | 0.99795 | -0.063288 | 0.20383
174 | -0.07383 | -0.035757 | 0.07383 | 0.035369 | 1.4164e-07 | -0.00038785 | 0.0023738 | 0.0023689 | 0.0023738 | 0.99759 | -0.068692 | 0.99759 | -0.068495 | 0.18402
175 | -0.07383 | -0.035369 | 0.07383 | -0.017267 | 3.0126e-07 | -0.052636 | 0.0023689 | 0.0021941 | 0.0023689 | 0.99759 | -0.068495 | 0.9976 | -0.068394 | 0.18565
176 | -0.20566 | -0.046271 | 0.20566 | 0.022376 | 1.0746e-06 | -0.023895 | 0.0060998 | 0.0059862 | 0.0060998 | 0.9976 | -0.068394 | 0.9976 | -0.068278 | 0.47804
177 | 0.13183 | 0.063537 | -0.13183 | -0.063846 | 3.608e-07 | -0.00030887 | 0.0042346 | 0.0042385 | 0.0042385 | 0.9976 | -0.068394 | 0.99759 | -0.068674 | 0.32857
178 | -6.0805 | -1.9163 | 6.0806 | 1.9121 | 0.00017827 | -0.0041474 | 0.18441 | 0.18437 | 0.18441 | 0.998 | -0.062676 | 0.99803 | -0.062297 | 14.452
179 | -6.212 | -1.9758 | 6.2124 | 1.9766 | 0.00036895 | 0.00083202 | 0.18855 | 0.18855 | 0.18855 | 0.99803 | -0.062297 | 0.99813 | -0.05497 | 14.6162
180 | 0.40473 | 0.13475 | -0.40472 | -0.1777 | 8.3274e-06 | -0.042943 | 0.012331 | 0.012778 | 0.012778 | 0.99864 | -0.027158 | 0.99861 | -0.02734 | 1.0014
181 | -10.0738 | -3.3949 | 10.074 | 3.3934 | 0.00017948 | -0.0014383 | 0.30742 | 0.3074 | 0.30742 | 0.99823 | -0.053712 | 0.99825 | -0.053504 | 24.0924
182 | 3.8608 | 1.4318 | -3.8598 | -1.4879 | 0.00099515 | -0.05603 | 0.11908 | 0.11966 | 0.11966 | 0.99823 | -0.053712 | 0.99796 | -0.056101 | 9.3777
183 | 6.213 | 1.963 | -6.2124 | -1.9766 | 0.0006104 | -0.01358 | 0.18843 | 0.18855 | 0.18855 | 0.99823 | -0.053712 | 0.99813 | -0.05497 | 14.7765
184 | 3.8598 | 1.4879 | -3.8597 | -1.4876 | 0.00015308 | 0.00024675 | 0.11966 | 0.11966 | 0.11966 | 0.99796 | -0.056101 | 0.99789 | -0.060659 | 9.2761
185 | 0.096861 | 0.046089 | -0.096861 | -0.046912 | 4.4501e-07 | -0.00082258 | 0.0031008 | 0.0031111 | 0.0031111 | 0.99861 | -0.02734 | 0.99861 | -0.027301 | 1.4142
186 | 0.30786 | 0.13161 | -0.30786 | -0.13222 | 3.7591e-06 | -0.00060923 | 0.0096786 | 0.0096856 | 0.0096856 | 0.99861 | -0.02734 | 0.99859 | -0.028676 | 0.75082
187 | -0.091222 | -0.044181 | 0.091222 | 0.042763 | 6.8096e-07 | -0.0014172 | 0.0029331 | 0.0029154 | 0.0029331 | 0.99757 | -0.06886 | 0.99757 | -0.068923 | 1.3332
188 | -0.091222 | -0.042763 | 0.091222 | 0.042369 | 2.1773e-07 | -0.00039489 | 0.0029154 | 0.0029106 | 0.0029154 | 0.99757 | -0.068923 | 0.99758 | -0.068673 | 0.226
189 | -0.17255 | -0.081756 | 0.17255 | 0.075801 | 2.2164e-07 | -0.005955 | 0.0055252 | 0.0054536 | 0.0055252 | 0.99758 | -0.068673 | 0.99758 | -0.068667 | 0.43301
190 | -0.17255 | -0.075801 | 0.17255 | 0.019979 | 1.8518e-06 | -0.055822 | 0.0054536 | 0.0050264 | 0.0054536 | 0.99758 | -0.068667 | 0.99759 | -0.068504 | 0.4274
191 | -0.062816 | -0.030423 | 0.062816 | 0.030231 | 5.0719e-08 | -0.00019182 | 0.0020195 | 0.0020171 | 0.0020195 | 0.9977 | -0.062664 | 0.9977 | -0.062581 | 0.15655
192 | -0.062816 | -0.030231 | 0.062816 | -0.026482 | 2.3161e-07 | -0.056713 | 0.0020171 | 0.0019724 | 0.0020171 | 0.9977 | -0.062581 | 0.9977 | -0.062469 | 0.15808
193 | 17.6214 | 6.5646 | -17.6193 | -6.5591 | 0.0020964 | 0.0055272 | 0.54284 | 0.54284 | 0.54284 | 1 | 0 | 0.99979 | -0.013869 | 42.0806
194 | 5.9866 | 2.5602 | -5.9838 | -2.5749 | 0.0028416 | -0.014717 | 0.188 | 0.18818 | 0.18818 | 0.99979 | -0.013869 | 0.99929 | -0.01695 | 29.496
195 | 5.9838 | 2.5749 | -5.9833 | -2.5773 | 0.00047334 | -0.0024468 | 0.18818 | 0.18822 | 0.18822 | 0.99929 | -0.01695 | 0.99921 | -0.017457 | 29.5008
196 | 0.12902 | 0.06227 | -0.12902 | -0.062488 | 2.0953e-07 | -0.00021838 | 0.0041381 | 0.0041408 | 0.0041408 | 0.99941 | -0.017534 | 0.99941 | -0.01752 | 1.8822
197 | 0.15941 | 0.06242 | -0.15941 | -0.076881 | 4.5089e-07 | -0.014461 | 0.0049488 | 0.0051161 | 0.0051161 | 0.99859 | -0.028676 | 0.99859 | -0.028694 | 0.40095
198 | 0.14845 | 0.069795 | -0.14845 | -0.071897 | 2.6662e-06 | -0.0021021 | 0.0047421 | 0.0047683 | 0.0047683 | 0.99859 | -0.028676 | 0.99858 | -0.028525 | 2.1674
199 | 0.15941 | 0.076881 | -0.1594 | -0.077203 | 5.4899e-07 | -0.0003222 | 0.0051161 | 0.0051202 | 0.0051202 | 0.99859 | -0.028694 | 0.99858 | -0.029046 | 0.39691
200 | 5.8654 | 2.5202 | -5.8649 | -2.5231 | 0.00053209 | -0.0028752 | 0.18443 | 0.18447 | 0.18447 | 0.99921 | -0.017457 | 0.99912 | -0.018042 | 28.9137
201 | 0.30026 | 0.045526 | -0.30026 | -0.076398 | 2.998e-06 | -0.030872 | 0.0087879 | 0.0089654 | 0.0089654 | 0.9976 | -0.068278 | 0.99759 | -0.068476 | 0.70262
202 | -0.50592 | -0.067902 | 0.50592 | 0.058195 | 2.6104e-06 | -0.009707 | 0.014771 | 0.014736 | 0.014771 | 0.9976 | -0.068278 | 0.99761 | -0.068151 | 1.1576
203 | 0.30026 | 0.076398 | -0.30026 | -0.079537 | 3.1254e-07 | -0.0031388 | 0.0089654 | 0.0089882 | 0.0089882 | 0.99759 | -0.068476 | 0.99759 | -0.068493 | 0.70441
204 | -0.62657 | -0.11663 | 0.6266 | 0.11566 | 2.2767e-05 | -0.00097092 | 0.018442 | 0.018437 | 0.018442 | 0.99761 | -0.068151 | 0.99766 | -0.063112 | 1.4296
205 | -0.76751 | -0.18391 | 0.76751 | 0.18207 | 1.1813e-06 | -0.0018342 | 0.022837 | 0.022824 | 0.022837 | 0.99766 | -0.063112 | 0.99766 | -0.063085 | 1.7897
206 | -0.76751 | -0.18207 | 0.76751 | 0.17471 | 4.731e-06 | -0.0073652 | 0.022824 | 0.022776 | 0.022824 | 0.99766 | -0.063085 | 0.99767 | -0.062974 | 1.7887
207 | 2.5485 | 1.185 | -2.5478 | -1.1866 | 0.00067046 | -0.001586 | 0.081537 | 0.081559 | 0.081559 | 0.99505 | -0.021252 | 0.9948 | -0.019161 | 37.0721
208 | 2.5478 | 1.1866 | -2.5474 | -1.1876 | 0.00044577 | -0.0010535 | 0.081559 | 0.081573 | 0.081573 | 0.9948 | -0.019161 | 0.99464 | -0.017766 | 37.0787
209 | -1.3134 | -0.59178 | 1.3135 | 0.59105 | 7.4122e-05 | -0.00072686 | 0.041832 | 0.041823 | 0.041832 | 0.99411 | -0.019582 | 0.99416 | -0.019995 | 19.0146
210 | -1.3135 | -0.59105 | 1.3138 | 0.59112 | 0.00027473 | 6.8043e-05 | 0.041823 | 0.041822 | 0.041823 | 0.99416 | -0.019995 | 0.99438 | -0.018237 | 19.9158
211 | -1.8572 | -0.85432 | 1.8575 | 0.85445 | 0.00029612 | 0.00012977 | 0.059347 | 0.059346 | 0.059347 | 0.99438 | -0.018237 | 0.99455 | -0.016983 | 28.2604
212 | -2.2074 | -1.0238 | 2.2076 | 1.023 | 0.0002196 | -0.00071385 | 0.070627 | 0.070617 | 0.070627 | 0.99455 | -0.016983 | 0.99464 | -0.017766 | 32.103
213 | 0.19065 | 0.092181 | -0.19064 | -0.092257 | 4.4979e-06 | -7.607e-05 | 0.0061466 | 0.0061476 | 0.0061476 | 0.99455 | -0.016983 | 0.99452 | -0.017139 | 2.9274
214 | 0.19064 | 0.092257 | -0.19064 | -0.092332 | 1.6148e-07 | -7.5535e-05 | 0.0061476 | 0.0061485 | 0.0061485 | 0.99452 | -0.017139 | 0.99452 | -0.017132 | 2.7948
215 | -0.09169 | -0.044408 | 0.091691 | 0.042738 | 8.5713e-07 | -0.0016693 | 0.0029905 | 0.0029695 | 0.0029905 | 0.98343 | -0.23558 | 0.98344 | -0.23566 | 1.3593
216 | 3.7488 | 1.4339 | -3.7487 | -1.4396 | 9.5722e-05 | -0.0056936 | 0.11611 | 0.11617 | 0.11617 | 0.99789 | -0.060659 | 0.99786 | -0.060888 | 9.1043
217 | 3.7487 | 1.4396 | -3.7484 | -1.4606 | 0.00035279 | -0.02093 | 0.11617 | 0.11639 | 0.11639 | 0.99786 | -0.060888 | 0.99776 | -0.061715 | 9.1215
218 | 0.17255 | 0.017686 | -0.17255 | -0.019979 | 7.1479e-08 | -0.0022929 | 0.0050192 | 0.0050264 | 0.0050264 | 0.99759 | -0.068493 | 0.99759 | -0.068504 | 0.39392
219 | -0.12385 | -0.059985 | 0.12385 | 0.059695 | 2.7106e-07 | -0.00028982 | 0.0040315 | 0.0040278 | 0.0040315 | 0.9854 | -0.19749 | 0.98541 | -0.19751 | 1.8325
220 | -0.13306 | -0.064444 | 0.13306 | 0.064058 | 3.9853e-07 | -0.00038633 | 0.0042825 | 0.0042776 | 0.0042825 | 0.9966 | -0.052226 | 0.9966 | -0.052252 | 1.9466
221 | -0.13306 | -0.064058 | 0.13307 | 0.057609 | 6.5217e-06 | -0.0064487 | 0.0042776 | 0.0042 | 0.0042776 | 0.9966 | -0.052252 | 0.99665 | -0.052625 | 1.9444
222 | 1.5995 | 0.75059 | -1.5993 | -0.75198 | 0.0002144 | -0.0013901 | 0.051175 | 0.051193 | 0.051193 | 0.99665 | -0.052625 | 0.99652 | -0.051535 | 23.2697
223 | 0.86434 | 0.41679 | -0.86426 | -0.41858 | 7.8851e-05 | -0.0017883 | 0.027794 | 0.027817 | 0.027817 | 0.99665 | -0.052625 | 0.99656 | -0.051834 | 12.6439
224 | -2.5969 | -1.225 | 2.5999 | 1.2182 | 0.0030009 | -0.0068347 | 0.083166 | 0.083071 | 0.083166 | 0.99665 | -0.052625 | 0.99772 | -0.062027 | 37.8027
225 | 1.0114 | 0.18426 | -1.0114 | -0.2041 | 2.1768e-05 | -0.019835 | 0.029746 | 0.029854 | 0.029854 | 0.99772 | -0.062027 | 0.9977 | -0.062469 | 2.3397
226 | -3.6113 | -1.4024 | 3.6114 | 1.3978 | 7.2198e-05 | -0.004614 | 0.11209 | 0.11204 | 0.11209 | 0.99772 | -0.062027 | 0.99775 | -0.061853 | 8.7845
227 | 0.87489 | 0.19639 | -0.87487 | -0.22446 | 2.351e-05 | -0.028065 | 0.025944 | 0.026134 | 0.026134 | 0.9977 | -0.062469 | 0.99767 | -0.062938 | 2.0481
228 | 0.073714 | 0.034188 | -0.073714 | -0.035701 | 4.7356e-07 | -0.0015131 | 0.0023511 | 0.0023698 | 0.0023698 | 0.9977 | -0.062469 | 0.9977 | -0.062415 | 1.0772
229 | -3.7483 | -1.4641 | 3.7484 | 1.4606 | 5.9897e-05 | -0.0035452 | 0.11643 | 0.11639 | 0.11643 | 0.99775 | -0.061853 | 0.99776 | -0.061715 | 9.1245
230 | 1.5993 | 0.75198 | -1.599 | -0.75346 | 0.00022907 | -0.0014836 | 0.051193 | 0.051212 | 0.051212 | 0.99652 | -0.051535 | 0.99639 | -0.050366 | 23.2784
231 | 0.87487 | 0.22446 | -0.87487 | -0.2267 | 1.8962e-06 | -0.0022452 | 0.026134 | 0.02615 | 0.02615 | 0.99767 | -0.062938 | 0.99767 | -0.062974 | 2.0494
232 | 1.4325 | 0.67279 | -1.4324 | -0.67334 | 6.6676e-05 | -0.00054324 | 0.045851 | 0.045858 | 0.045858 | 0.99639 | -0.050366 | 0.99635 | -0.049987 | 20.8446
233 | -0.14908 | -0.056249 | 0.14908 | 0.055611 | 1.6782e-08 | -0.0006384 | 0.0046221 | 0.0046156 | 0.0046221 | 0.99514 | -0.16812 | 0.99514 | -0.16811 | 0.36223
234 | -0.86666 | -0.095867 | 0.86666 | 0.094172 | 1.3465e-06 | -0.0016951 | 0.025293 | 0.025287 | 0.025293 | 0.99518 | -0.1671 | 0.99518 | -0.16706 | 1.9822
235 | -1.0031 | -0.16025 | 1.0031 | 0.15547 | 5.1513e-06 | -0.00478 | 0.029466 | 0.029444 | 0.029466 | 0.99518 | -0.16706 | 0.99519 | -0.16695 | 2.3092
236 | -1.0031 | -0.15547 | 1.0032 | 0.097699 | 6.1715e-05 | -0.05777 | 0.029444 | 0.029234 | 0.029444 | 0.99519 | -0.16695 | 0.99525 | -0.16543 | 2.3075
237 | -0.074755 | -0.036205 | 0.074755 | 0.035985 | 8.3521e-08 | -0.00022078 | 0.0024092 | 0.0024064 | 0.0024092 | 0.99525 | -0.16555 | 0.99525 | -0.16543 | 0.18676
238 | -1.8655 | -0.40777 | 1.8656 | 0.38596 | 8.3023e-05 | -0.021812 | 0.055386 | 0.055254 | 0.055386 | 0.99525 | -0.16543 | 0.9953 | -0.16458 | 4.3406
239 | -1.8656 | -0.38596 | 1.8656 | 0.38127 | 1.7797e-05 | -0.0046891 | 0.055254 | 0.055227 | 0.055254 | 0.9953 | -0.16458 | 0.99531 | -0.16439 | 4.3303
240 | -2.0943 | -0.49203 | 2.0943 | 0.4757 | 7.9e-05 | -0.016335 | 0.062395 | 0.062288 | 0.062395 | 0.99531 | -0.16439 | 0.99535 | -0.16371 | 4.8899
241 | 0.11336 | 0.054733 | -0.11336 | -0.054903 | 1.4884e-07 | -0.00017075 | 0.0036514 | 0.0036536 | 0.0036536 | 0.99521 | -0.16581 | 0.99521 | -0.16594 | 0.28322
242 | -2.0943 | -0.4757 | 2.0944 | 0.47067 | 2.424e-05 | -0.0050236 | 0.062288 | 0.062256 | 0.062288 | 0.99535 | -0.16371 | 0.99536 | -0.1635 | 4.8815
243 | -0.14804 | -0.071699 | 0.14804 | 0.071206 | 6.3306e-07 | -0.0004926 | 0.0047723 | 0.0047661 | 0.0047723 | 0.99498 | -0.037578 | 0.99498 | -0.037615 | 2.1692
244 | -0.47304 | -0.22861 | 0.47306 | 0.22728 | 1.7548e-05 | -0.0013335 | 0.015243 | 0.015226 | 0.015243 | 0.99498 | -0.037615 | 0.99502 | -0.037934 | 6.9287
245 | -1.1164 | -0.53884 | 1.1165 | 0.53686 | 0.00014809 | -0.0019852 | 0.035963 | 0.035938 | 0.035963 | 0.99502 | -0.037934 | 0.99514 | -0.039076 | 16.347
246 | 0.31403 | 0.1516 | -0.31402 | -0.15209 | 2.8153e-06 | -0.00048617 | 0.010115 | 0.010122 | 0.010122 | 0.99514 | -0.039076 | 0.99513 | -0.038998 | 4.6007
247 | -1.4305 | -0.68846 | 1.4324 | 0.67334 | 0.0018671 | -0.015123 | 0.046053 | 0.045858 | 0.046053 | 0.99514 | -0.039076 | 0.99635 | -0.049987 | 20.9333

## res_trafo
| p_hv_mw | q_hv_mvar | p_lv_mw | q_lv_mvar | pl_mw | ql_mvar | i_hv_ka | i_lv_ka | vm_hv_pu | va_hv_degree | vm_lv_pu | va_lv_degree | loading_percent
0 | 2.6518e-14 | 1.7507e-14 | 0.013999 | 0.0105 | 0.013999 | 0.0105 | 1.6678e-16 | 0.00050517 | 0.99997 | 149.9981 | 1 | 0 | 0.069998

## res_ext_grid
| p_mw | q_mvar
0 | 17.7647 | 6.6378

## res_load
| p_mw | q_mvar
0 | 0.056798 | 0.027509
1 | 0.077496 | 0.037533
2 | 0.12006 | 0.058147
3 | 0.10575 | 0.051217
4 | 0.12476 | 0.060426
5 | 0.16381 | 0.079338
6 | 0.090836 | 0.043994
7 | 0.15558 | 0.07535
8 | 0.13674 | 0.066227
9 | 0.12708 | 0.061546
10 | 0.14255 | 0.06904
11 | 0.082659 | 0.040034
12 | 0.071755 | 0.034753
13 | 0.12335 | 0.059741
14 | 0.37875 | 0.18344
15 | 0.13771 | 0.066697
16 | 0.13941 | 0.067521
17 | 0.13376 | 0.064781
18 | 0.12906 | 0.062507
19 | 0.15897 | 0.076994
20 | 0.14308 | 0.069298
21 | 0.12877 | 0.062368
22 | 0.15435 | 0.074756
23 | 0.12645 | 0.061244
24 | 0.1412 | 0.068388
25 | 0.15054 | 0.072911
26 | 0.050902 | 0.024653
27 | 0.13018 | 0.063051
28 | 0.13267 | 0.064256
29 | 0.094147 | 0.045597
30 | 0.13817 | 0.066918
31 | 0.092672 | 0.044883
32 | 0.12873 | 0.062349
33 | 0.12281 | 0.05948
34 | 0.15144 | 0.073344
35 | 0.086444 | 0.041867
36 | 0.13644 | 0.066079
37 | 0.082143 | 0.039784
38 | 0.12367 | 0.059896
39 | 0.054247 | 0.026273
40 | 0.11492 | 0.055657
41 | 0.15596 | 0.075535
42 | 0.13114 | 0.063514
43 | 0.11746 | 0.056889
44 | 0.1013 | 0.049062
45 | 0.15464 | 0.074898
46 | 0.10234 | 0.049564
47 | 0.10343 | 0.050093
48 | 0.12219 | 0.059178
49 | 0.16406 | 0.079457
50 | 0.15235 | 0.073789
51 | 0.14154 | 0.068551
52 | 0.18593 | 0.090048
53 | 0.19744 | 0.095624
54 | 0.14443 | 0.069949
55 | 0.13864 | 0.067147
56 | 0.14555 | 0.070495
57 | 0.16269 | 0.078794
58 | 0.087206 | 0.042236
59 | 0.13549 | 0.065621
60 | 0.13962 | 0.067623
61 | 0.11392 | 0.055175
62 | 0.10936 | 0.052963
63 | 0.11454 | 0.055474
64 | 0.073403 | 0.035551
65 | 0.1435 | 0.069499
66 | 0.11866 | 0.057469
67 | 0.14458 | 0.070024
68 | 0.14721 | 0.071298
69 | 0.066325 | 0.032123
70 | 0.28171 | 0.13644
71 | 0.083091 | 0.040243
72 | 0.075266 | 0.036453
73 | 0.12435 | 0.060227
74 | 0.11721 | 0.056766
75 | 0.07383 | 0.035757
76 | 0.08181 | 0.039622
77 | 0.13137 | 0.063627
78 | 0.48947 | 0.23706
79 | 0.15334 | 0.074268
80 | 0.091222 | 0.044181
81 | 0.081324 | 0.039387
82 | 0.062816 | 0.030423
83 | 0.12928 | 0.062614
84 | 0.12902 | 0.062488
85 | 0.14845 | 0.071897
86 | 0.11794 | 0.057123
87 | 0.1594 | 0.077203
88 | 0.096861 | 0.046912
89 | 0.13183 | 0.063846
90 | 0.12065 | 0.058435
91 | 0.14091 | 0.068248
92 | 0.12407 | 0.060088
93 | 0.085992 | 0.041648
94 | 0.54345 | 0.26321
95 | 0.15924 | 0.077124
96 | 0.33979 | 0.16457
97 | 0.19064 | 0.092332
98 | 0.09169 | 0.044408
99 | 0.11085 | 0.05369
100 | 0.12771 | 0.061851
101 | 0.12385 | 0.059985
102 | 0.13306 | 0.064444
103 | 0.13691 | 0.06631
104 | 0.86426 | 0.41858
105 | 0.073714 | 0.035701
106 | 0.16656 | 0.080667
107 | 0.10735 | 0.051993
108 | 0.092277 | 0.044692
109 | 0.1563 | 0.075699
110 | 0.13643 | 0.066076
111 | 0.074755 | 0.036205
112 | 0.22869 | 0.11076
113 | 0.11336 | 0.054903
114 | 0.14804 | 0.071699
115 | 0.325 | 0.15741
116 | 0.6433 | 0.31156
117 | 0.31402 | 0.15209
118 | 0.077045 | 0.037315

## dtypes
| element | column | dtype
0 | bus | name | object
1 | bus | vn_kv | float64
2 | bus | type | object
3 | bus | zone | object
4 | bus | in_service | bool
5 | load | name | object
6 | load | bus | uint32
7 | load | p_mw | float64
8 | load | q_mvar | float64
9 | load | const_z_percent | float64
10 | load | const_i_percent | float64
11 | load | sn_mva | float64
12 | load | scaling | float64
13 | load | in_service | bool
14 | load | type | object
15 | ext_grid | name | object
16 | ext_grid | bus | uint32
17 | ext_grid | vm_pu | float64
18 | ext_grid | va_degree | float64
19 | ext_grid | slack_weight | float64
20 | ext_grid | in_service | bool
21 | line | name | object
22 | line | std_type | object
23 | line | from_bus | uint32
24 | line | to_bus | uint32
25 | line | length_km | float64
26 | line | r_ohm_per_km | float64
27 | line | x_ohm_per_km | float64
28 | line | c_nf_per_km | float64
29 | line | g_us_per_km | float64
30 | line | max_i_ka | float64
31 | line | df | float64
32 | line | parallel | uint32
33 | line | type | object
34 | line | in_service | bool
35 | trafo | name | object
36 | trafo | std_type | object
37 | trafo | hv_bus | uint32
38 | trafo | lv_bus | uint32
39 | trafo | sn_mva | float64
40 | trafo | vn_hv_kv | float64
41 | trafo | vn_lv_kv | float64
42 | trafo | vk_percent | float64
43 | trafo | vkr_percent | float64
44 | trafo | pfe_kw | float64
45 | trafo | i0_percent | float64
46 | trafo | shift_degree | float64
47 | trafo | tap_side | object
48 | trafo | tap_neutral | int32
49 | trafo | tap_min | int32
50 | trafo | tap_max | int32
51 | trafo | tap_step_percent | float64
52 | trafo | tap_step_degree | float64
53 | trafo | tap_pos | int32
54 | trafo | tap_phase_shifter | bool
55 | trafo | parallel | uint32
56 | trafo | df | float64
57 | trafo | in_service | bool
58 | bus_geodata | x | float64
59 | bus_geodata | y | float64
60 | bus_geodata | coords | object
61 | res_bus | vm_pu | float64
62 | res_bus | va_degree | float64
63 | res_bus | p_mw | float64
64 | res_bus | q_mvar | float64
65 | res_line | p_from_mw | float64
66 | res_line | q_from_mvar | float64
67 | res_line | p_to_mw | float64
68 | res_line | q_to_mvar | float64
69 | res_line | pl_mw | float64
70 | res_line | ql_mvar | float64
71 | res_line | i_from_ka | float64
72 | res_line | i_to_ka | float64
73 | res_line | i_ka | float64
74 | res_line | vm_from_pu | float64
75 | res_line | va_from_degree | float64
76 | res_line | vm_to_pu | float64
77 | res_line | va_to_degree | float64
78 | res_line | loading_percent | float64
79 | res_trafo | p_hv_mw | float64
80 | res_trafo | q_hv_mvar | float64
81 | res_trafo | p_lv_mw | float64
82 | res_trafo | q_lv_mvar | float64
83 | res_trafo | pl_mw | float64
84 | res_trafo | ql_mvar | float64
85 | res_trafo | i_hv_ka | float64
86 | res_trafo | i_lv_ka | float64
87 | res_trafo | vm_hv_pu | float64
88 | res_trafo | va_hv_degree | float64
89 | res_trafo | vm_lv_pu | float64
90 | res_trafo | va_lv_degree | float64
91 | res_trafo | loading_percent | float64
92 | res_ext_grid | p_mw | float64
93 | res_ext_grid | q_mvar | float64
94 | res_load | p_mw | float64
95 | res_load | q_mvar | float64

## parameters
| version | format_version | converged | OPF_converged | name | f_hz | sn_mva
0 | 2.14.6 | 2.14.0 | TRUE | FALSE |  | 50 | 1