## bus
| name | vn_kv | type | zone | in_service
0 | bus_MV_196_0_node_0 | 20 | n |  | TRUE
1 | bus_MV_196_0_node_1 | 20 | n |  | TRUE
2 | bus_MV_196_0_node_3 | 20 | n |  | TRUE
3 | bus_MV_196_0_node_4 | 20 | n |  | TRUE
4 | bus_MV_196_0_node_2 | 20 | n |  | TRUE
5 | bus_MV_196_0_node_57 | 20 | n |  | TRUE
6 | bus_MV_196_0_node_58 | 20 | n |  | TRUE
7 | bus_MV_196_0_node_56 | 20 | n |  | TRUE
8 | bus_MV_196_0_node_152 | 20 | n |  | TRUE
9 | bus_MV_196_0_node_5 | 20 | n |  | TRUE
10 | bus_MV_196_0_node_150 | 20 | n |  | TRUE
11 | bus_MV_196_0_node_11 | 20 | n |  | TRUE
12 | bus_MV_196_0_node_10 | 20 | n |  | TRUE
13 | bus_MV_196_0_node_6 | 20 | n |  | TRUE
14 | bus_MV_196_0_node_7 | 20 | n |  | TRUE
15 | bus_MV_196_0_node_8 | 20 | n |  | TRUE
16 | bus_MV_196_0_node_9 | 20 | n |  | TRUE
17 | bus_MV_196_0_node_12 | 20 | n |  | TRUE
18 | bus_MV_196_0_node_13 | 20 | n |  | TRUE
19 | bus_MV_196_0_node_14 | 20 | n |  | TRUE
20 | bus_MV_196_0_node_17 | 20 | n |  | TRUE
21 | bus_MV_196_0_node_149 | 20 | n |  | TRUE
22 | bus_MV_196_0_node_15 | 20 | n |  | TRUE
23 | bus_MV_196_0_node_16 | 20 | n |  | TRUE
24 | bus_MV_196_0_node_19 | 20 | n |  | TRUE
25 | bus_MV_196_0_node_23 | 20 | n |  | TRUE
26 | bus_MV_196_0_node_32 | 20 | n |  | TRUE
27 | bus_MV_196_0_node_25 | 20 | n |  | TRUE
28 | bus_MV_196_0_node_18 | 20 | n |  | TRUE
29 | bus_MV_196_0_node_154 | 20 | n |  | TRUE
30 | bus_MV_196_0_node_161 | 20 | n |  | TRUE
31 | bus_MV_196_0_node_20 | 20 | n |  | TRUE
32 | bus_MV_196_0_node_22 | 20 | n |  | TRUE
33 | bus_MV_196_0_node_166 | 20 | n |  | TRUE
34 | bus_MV_196_0_node_151 | 20 | n |  | TRUE
35 | bus_MV_196_0_node_26 | 20 | n |  | TRUE
36 | bus_MV_196_0_node_27 | 20 | n |  | TRUE
37 | bus_MV_196_0_node_29 | 20 | n |  | TRUE
38 | bus_MV_196_0_node_49 | 20 | n |  | TRUE
39 | bus_MV_196_0_node_163 | 20 | n |  | TRUE
40 | bus_MV_196_0_node_123 | 20 | n |  | TRUE
41 | bus_MV_196_0_node_31 | 20 | n |  | TRUE
42 | bus_MV_196_0_node_30 | 20 | n |  | TRUE
43 | bus_MV_196_0_node_33 | 20 | n |  | TRUE
44 | bus_MV_196_0_node_34 | 20 | n |  | TRUE
45 | bus_MV_196_0_node_35 | 20 | n |  | TRUE
46 | bus_MV_196_0_node_36 | 20 | n |  | TRUE
47 | bus_MV_196_0_node_50 | 20 | n |  | TRUE
48 | bus_MV_196_0_node_39 | 20 | n |  | TRUE
49 | bus_MV_196_0_node_111 | 20 | n |  | TRUE
50 | bus_MV_196_0_node_155 | 20 | n |  | TRUE
51 | bus_MV_196_0_node_37 | 20 | n |  | TRUE
52 | bus_MV_196_0_node_92 | 20 | n |  | TRUE
53 | bus_MV_196_0_node_157 | 20 | n |  | TRUE
54 | bus_MV_196_0_node_40 | 20 | n |  | TRUE
55 | bus_MV_196_0_node_38 | 20 | n |  | TRUE
56 | bus_MV_196_0_node_110 | 20 | n |  | TRUE
57 | bus_MV_196_0_node_158 | 20 | n |  | TRUE
58 | bus_MV_196_0_node_109 | 20 | n |  | TRUE
59 | bus_MV_196_0_node_41 | 20 | n |  | TRUE
60 | bus_MV_196_0_node_42 | 20 | n |  | TRUE
61 | bus_MV_196_0_node_115 | 20 | n |  | TRUE
62 | bus_MV_196_0_node_43 | 20 | n |  | TRUE
63 | bus_MV_196_0_node_44 | 20 | n |  | TRUE
64 | bus_MV_196_0_node_114 | 20 | n |  | TRUE
65 | bus_MV_196_0_node_69 | 20 | n |  | TRUE
66 | bus_MV_196_0_node_113 | 20 | n |  | TRUE
67 | bus_MV_196_0_node_148 | 20 | n |  | TRUE
68 | bus_MV_196_0_node_153 | 20 | n |  | TRUE
69 | bus_MV_196_0_node_45 | 20 | n |  | TRUE
70 | bus_MV_196_0_node_46 | 20 | n |  | TRUE
71 | bus_MV_196_0_node_48 | 20 | n |  | TRUE
72 | bus_MV_196_0_node_146 | 20 | n |  | TRUE
73 | bus_MV_196_0_node_164 | 20 | n |  | TRUE
74 | bus_MV_196_0_node_47 | 20 | n |  | TRUE
75 | bus_MV_196_0_node_143 | 20 | n |  | TRUE
76 | bus_MV_196_0_node_147 | 20 | n |  | TRUE
77 | bus_MV_196_0_node_78 | 20 | n |  | TRUE
78 | bus_MV_196_0_node_112 | 20 | n |  | TRUE
79 | bus_MV_196_0_node_79 | 20 | n |  | TRUE
80 | bus_MV_196_0_node_75 | 20 | n |  | TRUE
81 | bus_MV_196_0_node_124 | 20 | n |  | TRUE
82 | bus_MV_196_0_node_98 | 20 | n |  | TRUE
83 | bus_MV_196_0_node_125 | 20 | n |  | TRUE
84 | bus_MV_196_0_node_97 | 20 | n |  | TRUE
85 | bus_MV_196_0_node_52 | 20 | n |  | TRUE
86 | bus_MV_196_0_node_162 | 20 | n |  | TRUE
87 | bus_MV_196_0_node_53 | 20 | n |  | TRUE
88 | bus_MV_196_0_node_54 | 20 | n |  | TRUE
89 | bus_MV_196_0_node_128 | 20 | n |  | TRUE
90 | bus_MV_196_0_node_55 | 20 | n |  | TRUE
91 | bus_MV_196_0_node_126 | 20 | n |  | TRUE
92 | bus_MV_196_0_node_165 | 20 | n |  | TRUE
93 | bus_MV_196_0_node_127 | 20 | n |  | TRUE
94 | bus_MV_196_0_node_122 | 20 | n |  | TRUE
95 | bus_MV_196_0_node_59 | 20 | n |  | TRUE
96 | bus_MV_196_0_node_60 | 20 | n |  | TRUE
97 | bus_MV_196_0_node_61 | 20 | n |  | TRUE
98 | bus_MV_196_0_node_80 | 20 | n |  | TRUE
99 | bus_MV_196_0_node_81 | 20 | n |  | TRUE
100 | bus_MV_196_0_node_136 | 20 | n |  | TRUE
101 | bus_MV_196_0_node_135 | 20 | n |  | TRUE
102 | bus_MV_196_0_node_62 | 20 | n |  | TRUE
103 | bus_MV_196_0_node_63 | 20 | n |  | TRUE
104 | bus_MV_196_0_node_66 | 20 | n |  | TRUE
105 | bus_MV_196_0_node_67 | 20 | n |  | TRUE
106 | bus_MV_196_0_node_65 | 20 | n |  | TRUE
107 | bus_MV_196_0_node_68 | 20 | n |  | TRUE
108 | bus_MV_196_0_node_138 | 20 | n |  | TRUE
109 | bus_MV_196_0_node_72 | 20 | n |  | TRUE
110 | bus_MV_196_0_node_70 | 20 | n |  | TRUE
111 | bus_MV_196_0_node_71 | 20 | n |  | TRUE
112 | bus_MV_196_0_node_129 | 20 | n |  | TRUE
113 | bus_MV_196_0_node_73 | 20 | n |  | TRUE
114 | bus_MV_196_0_node_77 | 20 | n |  | TRUE
115 | bus_MV_196_0_node_82 | 20 | n |  | TRUE
116 | bus_MV_196_0_node_76 | 20 | n |  | TRUE
117 | bus_MV_196_0_node_74 | 20 | n |  | TRUE
118 | bus_MV_196_0_node_134 | 20 | n |  | TRUE
119 | bus_MV_196_0_node_133 | 20 | n |  | TRUE
120 | bus_MV_196_0_node_83 | 20 | n |  | TRUE
121 | bus_MV_196_0_node_84 | 20 | n |  | TRUE
122 | bus_MV_196_0_node_85 | 20 | n |  | TRUE
123 | bus_MV_196_0_node_86 | 20 | n |  | TRUE
124 | bus_MV_196_0_node_87 | 20 | n |  | TRUE
125 | bus_MV_196_0_node_88 | 20 | n |  | TRUE
126 | bus_MV_196_0_node_99 | 20 | n |  | TRUE
127 | bus_MV_196_0_node_96 | 20 | n |  | TRUE
128 | bus_MV_196_0_node_93 | 20 | n |  | TRUE
129 | bus_MV_196_0_node_95 | 20 | n |  | TRUE
130 | bus_MV_196_0_node_89 | 20 | n |  | TRUE
131 | bus_MV_196_0_node_90 | 20 | n |  | TRUE
132 | bus_MV_196_0_node_116 | 20 | n |  | TRUE
133 | bus_MV_196_0_node_108 | 20 | n |  | TRUE
134 | bus_MV_196_0_node_118 | 20 | n |  | TRUE
135 | bus_MV_196_0_node_100 | 20 | n |  | TRUE
136 | bus_MV_196_0_node_102 | 20 | n |  | TRUE
137 | bus_MV_196_0_node_104 | 20 | n |  | TRUE
138 | bus_MV_196_0_node_101 | 20 | n |  | TRUE
139 | bus_MV_196_0_node_103 | 20 | n |  | TRUE
140 | bus_MV_196_0_node_106 | 20 | n |  | TRUE
141 | bus_MV_196_0_node_137 | 20 | n |  | TRUE
142 | bus_MV_196_0_node_107 | 20 | n |  | TRUE
143 | bus_MV_196_0_node_105 | 20 | n |  | TRUE
144 | bus_MV_196_0_node_117 | 20 | n |  | TRUE
145 | bus_MV_196_0_node_119 | 20 | n |  | TRUE
146 | bus_MV_196_0_node_120 | 20 | n |  | TRUE
147 | bus_MV_196_0_node_121 | 20 | n |  | TRUE
148 | bus_MV_196_0_node_160 | 20 | n |  | TRUE
149 | bus_MV_196_0_node_159 | 20 | n |  | TRUE
150 | bus_MV_196_0_node_130 | 20 | n |  | TRUE
151 | bus_MV_196_0_node_131 | 20 | n |  | TRUE
152 | bus_MV_196_0_node_132 | 20 | n |  | TRUE
153 | bus_MV_196_0_node_139 | 20 | n |  | TRUE
154 | bus_MV_196_0_node_140 | 20 | n |  | TRUE
155 | bus_MV_196_0_node_141 | 20 | n |  | TRUE
156 | bus_MV_196_0_node_144 | 20 | n |  | TRUE
157 | bus_HV_196_0_node_114 | 110 | n |  | TRUE

## load
| name | bus | p_mw | q_mvar | const_z_percent | const_i_percent | sn_mva | scaling | in_service | type
0 | MV_196_0_load_0 | 0 | 0.070876 | 0.034327 | 0 | 0 |  | 1 | TRUE | wye
1 | MV_196_0_load_2 | 4 | 0.15007 | 0.072684 | 0 | 0 |  | 1 | TRUE | wye
2 | MV_196_0_load_56 | 7 | 0.10904 | 0.052808 | 0 | 0 |  | 1 | TRUE | wye
3 | MV_196_0_load_152 | 8 | 0.16014 | 0.077557 | 0 | 0 |  | 1 | TRUE | wye
4 | MV_196_0_load_5 | 9 | 0.16398 | 0.079419 | 0 | 0 |  | 1 | TRUE | wye
5 | MV_196_0_load_11 | 11 | 0.15028 | 0.072785 | 0 | 0 |  | 1 | TRUE | wye
6 | MV_196_0_load_8 | 15 | 0.15147 | 0.073361 | 0 | 0 |  | 1 | TRUE | wye
7 | MV_196_0_load_12 | 17 | 0.084998 | 0.041166 | 0 | 0 |  | 1 | TRUE | wye
8 | MV_196_0_load_17 | 20 | 0.067407 | 0.032647 | 0 | 0 |  | 1 | TRUE | wye
9 | MV_196_0_load_149 | 21 | 0.1396 | 0.067612 | 0 | 0 |  | 1 | TRUE | wye
10 | MV_196_0_load_23 | 25 | 0.085543 | 0.041431 | 0 | 0 |  | 1 | TRUE | wye
11 | MV_196_0_load_32 | 26 | 0.15443 | 0.074792 | 0 | 0 |  | 1 | TRUE | wye
12 | MV_196_0_load_18 | 28 | 0.085583 | 0.04145 | 0 | 0 |  | 1 | TRUE | wye
13 | MV_196_0_load_154 | 29 | 0.057366 | 0.027783 | 0 | 0 |  | 1 | TRUE | wye
14 | MV_196_0_load_161 | 30 | 0.151 | 0.073135 | 0 | 0 |  | 1 | TRUE | wye
15 | MV_196_0_load_22 | 32 | 0.14028 | 0.06794 | 0 | 0 |  | 1 | TRUE | wye
16 | MV_196_0_load_166 | 33 | 0.164 | 0.079427 | 0 | 0 |  | 1 | TRUE | wye
17 | MV_196_0_load_151 | 34 | 0.098309 | 0.047613 | 0 | 0 |  | 1 | TRUE | wye
18 | MV_196_0_load_26 | 35 | 0.052822 | 0.025583 | 0 | 0 |  | 1 | TRUE | wye
19 | MV_196_0_load_49 | 38 | 0.10753 | 0.052077 | 0 | 0 |  | 1 | TRUE | wye
20 | MV_196_0_load_163 | 39 | 0.09809 | 0.047507 | 0 | 0 |  | 1 | TRUE | wye
21 | MV_196_0_load_123 | 40 | 0.11208 | 0.054282 | 0 | 0 |  | 1 | TRUE | wye
22 | MV_196_0_load_30 | 42 | 0.091282 | 0.04421 | 0 | 0 |  | 1 | TRUE | wye
23 | MV_196_0_load_33 | 43 | 0.16306 | 0.078975 | 0 | 0 |  | 1 | TRUE | wye
24 | MV_196_0_load_50 | 47 | 0.147 | 0.071195 | 0 | 0 |  | 1 | TRUE | wye
25 | MV_196_0_load_111 | 49 | 0.14084 | 0.06821 | 0 | 0 |  | 1 | TRUE | wye
26 | MV_196_0_load_155 | 50 | 0.093281 | 0.045178 | 0 | 0 |  | 1 | TRUE | wye
27 | MV_196_0_load_92 | 52 | 0.16193 | 0.078426 | 0 | 0 |  | 1 | TRUE | wye
28 | MV_196_0_load_38 | 55 | 0.13298 | 0.064406 | 0 | 0 |  | 1 | TRUE | wye
29 | MV_196_0_load_110 | 56 | 0.086619 | 0.041951 | 0 | 0 |  | 1 | TRUE | wye
30 | MV_196_0_load_109 | 58 | 0.10585 | 0.051268 | 0 | 0 |  | 1 | TRUE | wye
31 | MV_196_0_load_41 | 59 | 0.062193 | 0.030122 | 0 | 0 |  | 1 | TRUE | wye
32 | MV_196_0_load_114 | 64 | 0.10512 | 0.050911 | 0 | 0 |  | 1 | TRUE | wye
33 | MV_196_0_load_69 | 65 | 0.078736 | 0.038134 | 0 | 0 |  | 1 | TRUE | wye
34 | MV_196_0_load_113 | 66 | 0.126 | 0.061027 | 0 | 0 |  | 1 | TRUE | wye
35 | MV_196_0_load_153 | 68 | 0.10663 | 0.051645 | 0 | 0 |  | 1 | TRUE | wye
36 | MV_196_0_load_45 | 69 | 0.15213 | 0.073678 | 0 | 0 |  | 1 | TRUE | wye
37 | MV_196_0_load_146 | 72 | 0.11424 | 0.055331 | 0 | 0 |  | 1 | TRUE | wye
38 | MV_196_0_load_164 | 73 | 0.11998 | 0.05811 | 0 | 0 |  | 1 | TRUE | wye
39 | MV_196_0_load_147 | 76 | 0.07333 | 0.035515 | 0 | 0 |  | 1 | TRUE | wye
40 | MV_196_0_load_112 | 78 | 0.15994 | 0.077462 | 0 | 0 |  | 1 | TRUE | wye
41 | MV_196_0_load_79 | 79 | 0.092685 | 0.044889 | 0 | 0 |  | 1 | TRUE | wye
42 | MV_196_0_load_125 | 83 | 0.079941 | 0.038717 | 0 | 0 |  | 1 | TRUE | wye
43 | MV_196_0_load_162 | 86 | 0.13169 | 0.063781 | 0 | 0 |  | 1 | TRUE | wye
44 | MV_196_0_load_128 | 89 | 0.11169 | 0.054093 | 0 | 0 |  | 1 | TRUE | wye
45 | MV_196_0_load_126 | 91 | 0.12976 | 0.062846 | 0 | 0 |  | 1 | TRUE | wye
46 | MV_196_0_load_165 | 92 | 0.15535 | 0.075241 | 0 | 0 |  | 1 | TRUE | wye
47 | MV_196_0_load_59 | 95 | 0.13873 | 0.067191 | 0 | 0 |  | 1 | TRUE | wye
48 | MV_196_0_load_60 | 96 | 0.16402 | 0.07944 | 0 | 0 |  | 1 | TRUE | wye
49 | MV_196_0_load_136 | 100 | 0.11451 | 0.055461 | 0 | 0 |  | 1 | TRUE | wye
50 | MV_196_0_load_135 | 101 | 0.1603 | 0.077636 | 0 | 0 |  | 1 | TRUE | wye
51 | MV_196_0_load_62 | 102 | 0.088198 | 0.042716 | 0 | 0 |  | 1 | TRUE | wye
52 | MV_196_0_load_68 | 107 | 0.065465 | 0.031706 | 0 | 0 |  | 1 | TRUE | wye
53 | MV_196_0_load_138 | 108 | 0.071342 | 0.034552 | 0 | 0 |  | 1 | TRUE | wye
54 | MV_196_0_load_72 | 109 | 0.15588 | 0.075496 | 0 | 0 |  | 1 | TRUE | wye
55 | MV_196_0_load_73 | 113 | 0.068296 | 0.033077 | 0 | 0 |  | 1 | TRUE | wye
56 | MV_196_0_load_82 | 115 | 0.12771 | 0.061854 | 0 | 0 |  | 1 | TRUE | wye
57 | MV_196_0_load_74 | 117 | 0.14763 | 0.071501 | 0 | 0 |  | 1 | TRUE | wye
58 | MV_196_0_load_133 | 119 | 0.074778 | 0.036216 | 0 | 0 |  | 1 | TRUE | wye
59 | MV_196_0_load_83 | 120 | 0.11464 | 0.055524 | 0 | 0 |  | 1 | TRUE | wye
60 | MV_196_0_load_88 | 125 | 0.096243 | 0.046613 | 0 | 0 |  | 1 | TRUE | wye
61 | MV_196_0_load_99 | 126 | 0.10506 | 0.050884 | 0 | 0 |  | 1 | TRUE | wye
62 | MV_196_0_load_93 | 128 | 0.15404 | 0.074605 | 0 | 0 |  | 1 | TRUE | wye
63 | MV_196_0_load_95 | 129 | 0.16483 | 0.079831 | 0 | 0 |  | 1 | TRUE | wye
64 | MV_196_0_load_89 | 130 | 0.10254 | 0.049661 | 0 | 0 |  | 1 | TRUE | wye
65 | MV_196_0_load_116 | 132 | 0.15111 | 0.073185 | 0 | 0 |  | 1 | TRUE | wye
66 | MV_196_0_load_108 | 133 | 0.10071 | 0.048777 | 0 | 0 |  | 1 | TRUE | wye
67 | MV_196_0_load_118 | 134 | 0.13452 | 0.06515 | 0 | 0 |  | 1 | TRUE | wye
68 | MV_196_0_load_100 | 135 | 0.12723 | 0.06162 | 0 | 0 |  | 1 | TRUE | wye
69 | MV_196_0_load_106 | 140 | 0.13779 | 0.066736 | 0 | 0 |  | 1 | TRUE | wye
70 | MV_196_0_load_137 | 141 | 0.11296 | 0.05471 | 0 | 0 |  | 1 | TRUE | wye
71 | MV_196_0_load_105 | 143 | 0.10396 | 0.050348 | 0 | 0 |  | 1 | TRUE | wye
72 | MV_196_0_load_117 | 144 | 0.15417 | 0.074666 | 0 | 0 |  | 1 | TRUE | wye
73 | MV_196_0_load_120 | 146 | 0.07405 | 0.035864 | 0 | 0 |  | 1 | TRUE | wye
74 | MV_196_0_load_121 | 147 | 0.080613 | 0.039043 | 0 | 0 |  | 1 | TRUE | wye
75 | MV_196_0_load_159 | 149 | 0.095776 | 0.046386 | 0 | 0 |  | 1 | TRUE | wye
76 | MV_196_0_load_130 | 150 | 0.06562 | 0.031781 | 0 | 0 |  | 1 | TRUE | wye
77 | MV_196_0_load_140 | 154 | 0.12513 | 0.060604 | 0 | 0 |  | 1 | TRUE | wye
78 | MV_196_0_load_144 | 156 | 0.15909 | 0.077052 | 0 | 0 |  | 1 | TRUE | wye

## ext_grid
| name | bus | vm_pu | va_degree | slack_weight | in_service
0 |  | 64 | 1 | 0 | 1 | TRUE

## line
| name | std_type | from_bus | to_bus | length_km | r_ohm_per_km | x_ohm_per_km | c_nf_per_km | g_us_per_km | max_i_ka | df | parallel | type | in_service
0 | MV_196_0_line_0 |  | 0 | 1 | 0.059621 | 0.445 | 0.132 | 190 | 0 | 0.22 | 1 | 1 | cs | TRUE
1 | MV_196_0_line_1 |  | 1 | 2 | 5.1838 | 0.5939 | 0.372 | 9.5 | 0 | 0.21 | 1 | 1 | ol | TRUE
2 | MV_196_0_line_2 |  | 2 | 3 | 0.17264 | 0.445 | 0.132 | 190 | 0 | 0.22 | 1 | 1 | cs | TRUE
3 | MV_196_0_line_3 |  | 2 | 4 | 0.031216 | 0.445 | 0.132 | 190 | 0 | 0.22 | 1 | 1 | cs | TRUE
4 | MV_196_0_line_4 |  | 3 | 11 | 0.003851 | 0.445 | 0.132 | 190 | 0 | 0.22 | 1 | 1 | cs | TRUE
5 | MV_196_0_line_5 |  | 5 | 6 | 0.17439 | 0.445 | 0.132 | 190 | 0 | 0.22 | 1 | 1 | cs | TRUE
6 | MV_196_0_line_6 |  | 5 | 7 | 0.10107 | 0.5939 | 0.372 | 9.5 | 0 | 0.21 | 1 | 1 | ol | TRUE
7 | MV_196_0_line_7 |  | 6 | 95 | 0.074987 | 0.445 | 0.132 | 190 | 0 | 0.22 | 1 | 1 | cs | TRUE
8 | MV_196_0_line_8 |  | 8 | 9 | 4.4346 | 0.0595 | 0.16 | 22 | 0 | 1.29 | 1 | 1 | ol | TRUE
9 | MV_196_0_line_9 |  | 8 | 10 | 0.022677 | 0.0515 | 0.029 | 1000 | 0 | 1.276 | 1 | 1 | cs | TRUE
10 | MV_196_0_line_10 |  | 9 | 13 | 0.28379 | 0.306 | 0.35 | 10 | 0 | 0.35 | 1 | 1 | ol | TRUE
11 | MV_196_0_line_11 |  | 10 | 19 | 0.99942 | 0.0515 | 0.029 | 1000 | 0 | 1.276 | 1 | 1 | cs | TRUE
12 | MV_196_0_line_12 |  | 11 | 12 | 0.031654 | 0.445 | 0.132 | 190 | 0 | 0.22 | 1 | 1 | cs | TRUE
13 | MV_196_0_line_13 |  | 12 | 16 | 0.019645 | 0.445 | 0.132 | 190 | 0 | 0.22 | 1 | 1 | cs | TRUE
14 | MV_196_0_line_14 |  | 13 | 14 | 0.075838 | 0.445 | 0.132 | 190 | 0 | 0.22 | 1 | 1 | cs | TRUE
15 | MV_196_0_line_15 |  | 14 | 15 | 0.019611 | 0.445 | 0.132 | 190 | 0 | 0.22 | 1 | 1 | cs | TRUE
16 | MV_196_0_line_16 |  | 15 | 16 | 0.069939 | 0.445 | 0.132 | 190 | 0 | 0.22 | 1 | 1 | cs | TRUE
17 | MV_196_0_line_17 |  | 17 | 18 | 0.0164 | 0.445 | 0.132 | 190 | 0 | 0.22 | 1 | 1 | cs | TRUE
18 | MV_196_0_line_18 |  | 18 | 19 | 0.35019 | 0.0515 | 0.029 | 1000 | 0 | 1.276 | 1 | 1 | cs | TRUE
19 | MV_196_0_line_19 |  | 18 | 20 | 0.30646 | 0.0595 | 0.16 | 22 | 0 | 1.29 | 1 | 1 | ol | TRUE
20 | MV_196_0_line_20 |  | 19 | 21 | 0.003214 | 0.445 | 0.132 | 190 | 0 | 0.22 | 1 | 1 | cs | TRUE
21 | MV_196_0_line_21 |  | 19 | 22 | 0.20823 | 0.445 | 0.132 | 190 | 0 | 0.22 | 1 | 1 | cs | TRUE
22 | MV_196_0_line_22 |  | 20 | 27 | 0.70904 | 0.0595 | 0.16 | 22 | 0 | 1.29 | 1 | 1 | ol | TRUE
23 | MV_196_0_line_23 |  | 22 | 23 | 0.089581 | 0.445 | 0.132 | 190 | 0 | 0.22 | 1 | 1 | cs | TRUE
24 | MV_196_0_line_24 |  | 22 | 24 | 0.036494 | 0.445 | 0.132 | 190 | 0 | 0.22 | 1 | 1 | cs | TRUE
25 | MV_196_0_line_25 |  | 22 | 25 | 0.021378 | 0.445 | 0.132 | 190 | 0 | 0.22 | 1 | 1 | cs | TRUE
26 | MV_196_0_line_26 |  | 23 | 26 | 0.02997 | 0.445 | 0.132 | 190 | 0 | 0.22 | 1 | 1 | cs | TRUE
27 | MV_196_0_line_27 |  | 24 | 28 | 0.007342 | 0.445 | 0.132 | 190 | 0 | 0.22 | 1 | 1 | cs | TRUE
28 | MV_196_0_line_28 |  | 27 | 29 | 0.024663 | 0.0515 | 0.029 | 1000 | 0 | 1.276 | 1 | 1 | cs | TRUE
29 | MV_196_0_line_29 |  | 28 | 31 | 0.043745 | 0.445 | 0.132 | 190 | 0 | 0.22 | 1 | 1 | cs | TRUE
30 | MV_196_0_line_30 |  | 29 | 30 | 0.2245 | 0.0595 | 0.16 | 22 | 0 | 1.29 | 1 | 1 | ol | TRUE
31 | MV_196_0_line_31 |  | 30 | 39 | 0.64954 | 0.0595 | 0.16 | 22 | 0 | 1.29 | 1 | 1 | ol | TRUE
32 | MV_196_0_line_32 |  | 31 | 32 | 0.031823 | 0.445 | 0.132 | 190 | 0 | 0.22 | 1 | 1 | cs | TRUE
33 | MV_196_0_line_33 |  | 32 | 33 | 0.090548 | 0.5939 | 0.372 | 9.5 | 0 | 0.21 | 1 | 1 | ol | TRUE
34 | MV_196_0_line_34 |  | 32 | 34 | 0.1006 | 0.5939 | 0.372 | 9.5 | 0 | 0.21 | 1 | 1 | ol | TRUE
35 | MV_196_0_line_35 |  | 35 | 36 | 0.061887 | 0.445 | 0.132 | 190 | 0 | 0.22 | 1 | 1 | cs | TRUE
36 | MV_196_0_line_36 |  | 36 | 37 | 0.84092 | 0.0515 | 0.029 | 1000 | 0 | 1.276 | 1 | 1 | cs | TRUE
37 | MV_196_0_line_37 |  | 36 | 38 | 1.5416 | 0.0595 | 0.16 | 22 | 0 | 1.29 | 1 | 1 | ol | TRUE
38 | MV_196_0_line_38 |  | 37 | 39 | 0.10395 | 0.0595 | 0.16 | 22 | 0 | 1.29 | 1 | 1 | ol | TRUE
39 | MV_196_0_line_39 |  | 38 | 40 | 1.053 | 0.0595 | 0.16 | 22 | 0 | 1.29 | 1 | 1 | ol | TRUE
40 | MV_196_0_line_40 |  | 39 | 41 | 1.0479 | 0.5939 | 0.372 | 9.5 | 0 | 0.21 | 1 | 1 | ol | TRUE
41 | MV_196_0_line_41 |  | 40 | 81 | 0.021643 | 0.0515 | 0.029 | 1000 | 0 | 1.276 | 1 | 1 | cs | TRUE
42 | MV_196_0_line_42 |  | 41 | 42 | 0.13993 | 0.445 | 0.132 | 190 | 0 | 0.22 | 1 | 1 | cs | TRUE
43 | MV_196_0_line_43 |  | 43 | 44 | 0.045359 | 0.5939 | 0.372 | 9.5 | 0 | 0.21 | 1 | 1 | ol | TRUE
44 | MV_196_0_line_44 |  | 44 | 45 | 0.21647 | 0.445 | 0.132 | 190 | 0 | 0.22 | 1 | 1 | cs | TRUE
45 | MV_196_0_line_45 |  | 44 | 46 | 0.20741 | 0.445 | 0.132 | 190 | 0 | 0.22 | 1 | 1 | cs | TRUE
46 | MV_196_0_line_46 |  | 45 | 47 | 0.028112 | 0.445 | 0.132 | 190 | 0 | 0.22 | 1 | 1 | cs | TRUE
47 | MV_196_0_line_47 |  | 46 | 48 | 0.47376 | 0.0515 | 0.029 | 1000 | 0 | 1.276 | 1 | 1 | cs | TRUE
48 | MV_196_0_line_48 |  | 46 | 49 | 0.036508 | 0.445 | 0.132 | 190 | 0 | 0.22 | 1 | 1 | cs | TRUE
49 | MV_196_0_line_49 |  | 46 | 50 | 0.32657 | 0.0595 | 0.16 | 22 | 0 | 1.29 | 1 | 1 | ol | TRUE
50 | MV_196_0_line_50 |  | 48 | 54 | 0.47827 | 0.445 | 0.132 | 190 | 0 | 0.22 | 1 | 1 | cs | TRUE
51 | MV_196_0_line_51 |  | 48 | 55 | 0.048623 | 0.0515 | 0.029 | 1000 | 0 | 1.276 | 1 | 1 | cs | TRUE
52 | MV_196_0_line_52 |  | 50 | 53 | 0.13046 | 0.0515 | 0.029 | 1000 | 0 | 1.276 | 1 | 1 | cs | TRUE
53 | MV_196_0_line_53 |  | 51 | 52 | 0.02831 | 0.5939 | 0.372 | 9.5 | 0 | 0.21 | 1 | 1 | ol | TRUE
54 | MV_196_0_line_54 |  | 51 | 53 | 0.28063 | 0.5939 | 0.372 | 9.5 | 0 | 0.21 | 1 | 1 | ol | TRUE
55 | MV_196_0_line_55 |  | 53 | 57 | 0.19248 | 0.0515 | 0.029 | 1000 | 0 | 1.276 | 1 | 1 | cs | TRUE
56 | MV_196_0_line_56 |  | 54 | 56 | 0.041889 | 0.5939 | 0.372 | 9.5 | 0 | 0.21 | 1 | 1 | ol | TRUE
57 | MV_196_0_line_57 |  | 55 | 58 | 0.52151 | 0.0595 | 0.16 | 22 | 0 | 1.29 | 1 | 1 | ol | TRUE
58 | MV_196_0_line_58 |  | 57 | 134 | 0.081693 | 0.0595 | 0.16 | 22 | 0 | 1.29 | 1 | 1 | ol | TRUE
59 | MV_196_0_line_59 |  | 58 | 62 | 0.010603 | 0.0515 | 0.029 | 1000 | 0 | 1.276 | 1 | 1 | cs | TRUE
60 | MV_196_0_line_60 |  | 59 | 60 | 0.067615 | 0.0595 | 0.16 | 22 | 0 | 1.29 | 1 | 1 | ol | TRUE
61 | MV_196_0_line_61 |  | 59 | 61 | 1.6093 | 0.0595 | 0.16 | 22 | 0 | 1.29 | 1 | 1 | ol | TRUE
62 | MV_196_0_line_62 |  | 60 | 62 | 0.12985 | 0.0515 | 0.029 | 1000 | 0 | 1.276 | 1 | 1 | cs | TRUE
63 | MV_196_0_line_63 |  | 60 | 63 | 1.0585 | 0.445 | 0.132 | 190 | 0 | 0.22 | 1 | 1 | cs | TRUE
64 | MV_196_0_line_64 |  | 61 | 64 | 0.26945 | 0.0515 | 0.029 | 1000 | 0 | 1.276 | 1 | 1 | cs | TRUE
65 | MV_196_0_line_65 |  | 63 | 66 | 0.08722 | 0.445 | 0.132 | 190 | 0 | 0.22 | 1 | 1 | cs | TRUE
66 | MV_196_0_line_66 |  | 64 | 65 | 0.95916 | 0.5939 | 0.372 | 9.5 | 0 | 0.21 | 1 | 1 | ol | TRUE
67 | MV_196_0_line_67 |  | 65 | 110 | 0.13881 | 0.445 | 0.132 | 190 | 0 | 0.22 | 1 | 1 | cs | TRUE
68 | MV_196_0_line_68 |  | 66 | 67 | 0.56491 | 0.5939 | 0.372 | 9.5 | 0 | 0.21 | 1 | 1 | ol | TRUE
69 | MV_196_0_line_69 |  | 67 | 68 | 0.044967 | 0.445 | 0.132 | 190 | 0 | 0.22 | 1 | 1 | cs | TRUE
70 | MV_196_0_line_70 |  | 68 | 155 | 0.24909 | 0.5939 | 0.372 | 9.5 | 0 | 0.21 | 1 | 1 | ol | TRUE
71 | MV_196_0_line_71 |  | 69 | 70 | 0.069771 | 0.5939 | 0.372 | 9.5 | 0 | 0.21 | 1 | 1 | ol | TRUE
72 | MV_196_0_line_72 |  | 70 | 71 | 0.23316 | 0.445 | 0.132 | 190 | 0 | 0.22 | 1 | 1 | cs | TRUE
73 | MV_196_0_line_73 |  | 71 | 77 | 0.004598 | 0.445 | 0.132 | 190 | 0 | 0.22 | 1 | 1 | cs | TRUE
74 | MV_196_0_line_74 |  | 71 | 78 | 0.00314 | 0.445 | 0.132 | 190 | 0 | 0.22 | 1 | 1 | cs | TRUE
75 | MV_196_0_line_75 |  | 71 | 74 | 0.18969 | 0.445 | 0.132 | 190 | 0 | 0.22 | 1 | 1 | cs | TRUE
76 | MV_196_0_line_76 |  | 72 | 73 | 0.7752 | 0.5939 | 0.372 | 9.5 | 0 | 0.21 | 1 | 1 | ol | TRUE
77 | MV_196_0_line_77 |  | 72 | 74 | 0.20526 | 0.5939 | 0.372 | 9.5 | 0 | 0.21 | 1 | 1 | ol | TRUE
78 | MV_196_0_line_78 |  | 72 | 75 | 0.019593 | 0.445 | 0.132 | 190 | 0 | 0.22 | 1 | 1 | cs | TRUE
79 | MV_196_0_line_79 |  | 73 | 116 | 0.061567 | 0.445 | 0.132 | 190 | 0 | 0.22 | 1 | 1 | cs | TRUE
80 | MV_196_0_line_80 |  | 74 | 76 | 0.021004 | 0.445 | 0.132 | 190 | 0 | 0.22 | 1 | 1 | cs | TRUE
81 | MV_196_0_line_81 |  | 75 | 155 | 0.13579 | 0.445 | 0.132 | 190 | 0 | 0.22 | 1 | 1 | cs | TRUE
82 | MV_196_0_line_82 |  | 77 | 79 | 0.029698 | 0.445 | 0.132 | 190 | 0 | 0.22 | 1 | 1 | cs | TRUE
83 | MV_196_0_line_83 |  | 77 | 80 | 0.17884 | 0.445 | 0.132 | 190 | 0 | 0.22 | 1 | 1 | cs | TRUE
84 | MV_196_0_line_84 |  | 80 | 117 | 0.016934 | 0.445 | 0.132 | 190 | 0 | 0.22 | 1 | 1 | cs | TRUE
85 | MV_196_0_line_85 |  | 81 | 133 | 0.71765 | 0.5939 | 0.372 | 9.5 | 0 | 0.21 | 1 | 1 | ol | TRUE
86 | MV_196_0_line_86 |  | 81 | 82 | 0.55156 | 0.0595 | 0.16 | 22 | 0 | 1.29 | 1 | 1 | ol | TRUE
87 | MV_196_0_line_87 |  | 82 | 83 | 0.027797 | 0.0515 | 0.029 | 1000 | 0 | 1.276 | 1 | 1 | cs | TRUE
88 | MV_196_0_line_88 |  | 82 | 84 | 0.68776 | 0.445 | 0.132 | 190 | 0 | 0.22 | 1 | 1 | cs | TRUE
89 | MV_196_0_line_89 |  | 83 | 132 | 0.37593 | 0.0595 | 0.16 | 22 | 0 | 1.29 | 1 | 1 | ol | TRUE
90 | MV_196_0_line_90 |  | 84 | 129 | 0.044566 | 0.445 | 0.132 | 190 | 0 | 0.22 | 1 | 1 | cs | TRUE
91 | MV_196_0_line_91 |  | 84 | 131 | 0.065426 | 0.5939 | 0.372 | 9.5 | 0 | 0.21 | 1 | 1 | ol | TRUE
92 | MV_196_0_line_92 |  | 85 | 86 | 0.01086 | 0.445 | 0.132 | 190 | 0 | 0.22 | 1 | 1 | cs | TRUE
93 | MV_196_0_line_93 |  | 85 | 87 | 0.1122 | 0.445 | 0.132 | 190 | 0 | 0.22 | 1 | 1 | cs | TRUE
94 | MV_196_0_line_94 |  | 85 | 88 | 0.3843 | 0.445 | 0.132 | 190 | 0 | 0.22 | 1 | 1 | cs | TRUE
95 | MV_196_0_line_95 |  | 87 | 89 | 0.044237 | 0.445 | 0.132 | 190 | 0 | 0.22 | 1 | 1 | cs | TRUE
96 | MV_196_0_line_96 |  | 88 | 90 | 0.33204 | 0.445 | 0.132 | 190 | 0 | 0.22 | 1 | 1 | cs | TRUE
97 | MV_196_0_line_97 |  | 89 | 93 | 0.002405 | 0.445 | 0.132 | 190 | 0 | 0.22 | 1 | 1 | cs | TRUE
98 | MV_196_0_line_98 |  | 90 | 91 | 0.011241 | 0.445 | 0.132 | 190 | 0 | 0.22 | 1 | 1 | cs | TRUE
99 | MV_196_0_line_99 |  | 90 | 92 | 0.65668 | 0.5939 | 0.372 | 9.5 | 0 | 0.21 | 1 | 1 | ol | TRUE
100 | MV_196_0_line_100 |  | 92 | 94 | 1.6348 | 0.5939 | 0.372 | 9.5 | 0 | 0.21 | 1 | 1 | ol | TRUE
101 | MV_196_0_line_101 |  | 93 | 145 | 0.18409 | 0.445 | 0.132 | 190 | 0 | 0.22 | 1 | 1 | cs | TRUE
102 | MV_196_0_line_102 |  | 94 | 147 | 0.082134 | 0.445 | 0.132 | 190 | 0 | 0.22 | 1 | 1 | cs | TRUE
103 | MV_196_0_line_103 |  | 95 | 96 | 0.0507 | 0.445 | 0.132 | 190 | 0 | 0.22 | 1 | 1 | cs | TRUE
104 | MV_196_0_line_104 |  | 96 | 97 | 0.02641 | 0.445 | 0.132 | 190 | 0 | 0.22 | 1 | 1 | cs | TRUE
105 | MV_196_0_line_105 |  | 97 | 98 | 0.47083 | 0.445 | 0.132 | 190 | 0 | 0.22 | 1 | 1 | cs | TRUE
106 | MV_196_0_line_106 |  | 97 | 99 | 0.17348 | 0.445 | 0.132 | 190 | 0 | 0.22 | 1 | 1 | cs | TRUE
107 | MV_196_0_line_107 |  | 98 | 100 | 0.058047 | 0.445 | 0.132 | 190 | 0 | 0.22 | 1 | 1 | cs | TRUE
108 | MV_196_0_line_108 |  | 99 | 101 | 0.16138 | 0.5939 | 0.372 | 9.5 | 0 | 0.21 | 1 | 1 | ol | TRUE
109 | MV_196_0_line_109 |  | 101 | 118 | 0.011427 | 0.445 | 0.132 | 190 | 0 | 0.22 | 1 | 1 | cs | TRUE
110 | MV_196_0_line_110 |  | 102 | 103 | 0.16008 | 0.5939 | 0.372 | 9.5 | 0 | 0.21 | 1 | 1 | ol | TRUE
111 | MV_196_0_line_111 |  | 103 | 104 | 0.46896 | 0.445 | 0.132 | 190 | 0 | 0.22 | 1 | 1 | cs | TRUE
112 | MV_196_0_line_112 |  | 103 | 105 | 0.33563 | 0.5939 | 0.372 | 9.5 | 0 | 0.21 | 1 | 1 | ol | TRUE
113 | MV_196_0_line_113 |  | 104 | 108 | 0.16928 | 0.445 | 0.132 | 190 | 0 | 0.22 | 1 | 1 | cs | TRUE
114 | MV_196_0_line_114 |  | 104 | 106 | 0.43486 | 0.445 | 0.132 | 190 | 0 | 0.22 | 1 | 1 | cs | TRUE
115 | MV_196_0_line_115 |  | 105 | 109 | 0.15546 | 0.445 | 0.132 | 190 | 0 | 0.22 | 1 | 1 | cs | TRUE
116 | MV_196_0_line_116 |  | 106 | 107 | 0.00087743 | 0.445 | 0.132 | 190 | 0 | 0.22 | 1 | 1 | cs | TRUE
117 | MV_196_0_line_117 |  | 108 | 112 | 1.933 | 0.5939 | 0.372 | 9.5 | 0 | 0.21 | 1 | 1 | ol | TRUE
118 | MV_196_0_line_118 |  | 109 | 111 | 0.049818 | 0.445 | 0.132 | 190 | 0 | 0.22 | 1 | 1 | cs | TRUE
119 | MV_196_0_line_119 |  | 110 | 111 | 0.49478 | 0.445 | 0.132 | 190 | 0 | 0.22 | 1 | 1 | cs | TRUE
120 | MV_196_0_line_120 |  | 112 | 150 | 0.063005 | 0.445 | 0.132 | 190 | 0 | 0.22 | 1 | 1 | cs | TRUE
121 | MV_196_0_line_121 |  | 113 | 114 | 1.2486 | 0.5939 | 0.372 | 9.5 | 0 | 0.21 | 1 | 1 | ol | TRUE
122 | MV_196_0_line_122 |  | 114 | 115 | 0.023286 | 0.5939 | 0.372 | 9.5 | 0 | 0.21 | 1 | 1 | ol | TRUE
123 | MV_196_0_line_123 |  | 114 | 116 | 0.33351 | 0.445 | 0.132 | 190 | 0 | 0.22 | 1 | 1 | cs | TRUE
124 | MV_196_0_line_124 |  | 118 | 119 | 2.2017 | 0.5939 | 0.372 | 9.5 | 0 | 0.21 | 1 | 1 | ol | TRUE
125 | MV_196_0_line_125 |  | 119 | 152 | 0.10758 | 0.5939 | 0.372 | 9.5 | 0 | 0.21 | 1 | 1 | ol | TRUE
126 | MV_196_0_line_126 |  | 120 | 121 | 0.013615 | 0.445 | 0.132 | 190 | 0 | 0.22 | 1 | 1 | cs | TRUE
127 | MV_196_0_line_127 |  | 121 | 122 | 0.033863 | 0.445 | 0.132 | 190 | 0 | 0.22 | 1 | 1 | cs | TRUE
128 | MV_196_0_line_128 |  | 121 | 123 | 0.075493 | 0.445 | 0.132 | 190 | 0 | 0.22 | 1 | 1 | cs | TRUE
129 | MV_196_0_line_129 |  | 122 | 124 | 0.018647 | 0.445 | 0.132 | 190 | 0 | 0.22 | 1 | 1 | cs | TRUE
130 | MV_196_0_line_130 |  | 122 | 125 | 0.025239 | 0.445 | 0.132 | 190 | 0 | 0.22 | 1 | 1 | cs | TRUE
131 | MV_196_0_line_131 |  | 123 | 126 | 0.002691 | 0.445 | 0.132 | 190 | 0 | 0.22 | 1 | 1 | cs | TRUE
132 | MV_196_0_line_132 |  | 123 | 127 | 0.029615 | 0.445 | 0.132 | 190 | 0 | 0.22 | 1 | 1 | cs | TRUE
133 | MV_196_0_line_133 |  | 124 | 128 | 0.014745 | 0.445 | 0.132 | 190 | 0 | 0.22 | 1 | 1 | cs | TRUE
134 | MV_196_0_line_134 |  | 127 | 129 | 0.04409 | 0.5939 | 0.372 | 9.5 | 0 | 0.21 | 1 | 1 | ol | TRUE
135 | MV_196_0_line_135 |  | 130 | 131 | 0.050522 | 0.5939 | 0.372 | 9.5 | 0 | 0.21 | 1 | 1 | ol | TRUE
136 | MV_196_0_line_136 |  | 132 | 134 | 0.076153 | 0.0595 | 0.16 | 22 | 0 | 1.29 | 1 | 1 | ol | TRUE
137 | MV_196_0_line_137 |  | 133 | 142 | 0.020387 | 0.445 | 0.132 | 190 | 0 | 0.22 | 1 | 1 | cs | TRUE
138 | MV_196_0_line_138 |  | 134 | 144 | 0.085251 | 0.5939 | 0.372 | 9.5 | 0 | 0.21 | 1 | 1 | ol | TRUE
139 | MV_196_0_line_139 |  | 135 | 136 | 0.007451 | 0.445 | 0.132 | 190 | 0 | 0.22 | 1 | 1 | cs | TRUE
140 | MV_196_0_line_140 |  | 136 | 137 | 0.033736 | 0.445 | 0.132 | 190 | 0 | 0.22 | 1 | 1 | cs | TRUE
141 | MV_196_0_line_141 |  | 136 | 138 | 0.056494 | 0.5939 | 0.372 | 9.5 | 0 | 0.21 | 1 | 1 | ol | TRUE
142 | MV_196_0_line_142 |  | 137 | 141 | 0.043214 | 0.445 | 0.132 | 190 | 0 | 0.22 | 1 | 1 | cs | TRUE
143 | MV_196_0_line_143 |  | 138 | 139 | 0.018806 | 0.445 | 0.132 | 190 | 0 | 0.22 | 1 | 1 | cs | TRUE
144 | MV_196_0_line_144 |  | 139 | 140 | 0.023035 | 0.445 | 0.132 | 190 | 0 | 0.22 | 1 | 1 | cs | TRUE
145 | MV_196_0_line_145 |  | 140 | 142 | 0.014094 | 0.445 | 0.132 | 190 | 0 | 0.22 | 1 | 1 | cs | TRUE
146 | MV_196_0_line_146 |  | 140 | 143 | 0.032836 | 0.445 | 0.132 | 190 | 0 | 0.22 | 1 | 1 | cs | TRUE
147 | MV_196_0_line_147 |  | 144 | 145 | 0.040338 | 0.445 | 0.132 | 190 | 0 | 0.22 | 1 | 1 | cs | TRUE
148 | MV_196_0_line_148 |  | 146 | 147 | 0.72309 | 0.5939 | 0.372 | 9.5 | 0 | 0.21 | 1 | 1 | ol | TRUE
149 | MV_196_0_line_149 |  | 146 | 148 | 1.0534 | 0.5939 | 0.372 | 9.5 | 0 | 0.21 | 1 | 1 | ol | TRUE
150 | MV_196_0_line_150 |  | 148 | 149 | 0.011241 | 0.445 | 0.132 | 190 | 0 | 0.22 | 1 | 1 | cs | TRUE
151 | MV_196_0_line_151 |  | 150 | 151 | 0.075641 | 0.445 | 0.132 | 190 | 0 | 0.22 | 1 | 1 | cs | TRUE
152 | MV_196_0_line_152 |  | 151 | 152 | 1.3293 | 0.445 | 0.132 | 190 | 0 | 0.22 | 1 | 1 | cs | TRUE
153 | MV_196_0_line_153 |  | 153 | 154 | 0.010322 | 0.445 | 0.132 | 190 | 0 | 0.22 | 1 | 1 | cs | TRUE
154 | MV_196_0_line_154 |  | 153 | 155 | 0.26597 | 0.445 | 0.132 | 190 | 0 | 0.22 | 1 | 1 | cs | TRUE
155 | MV_196_0_line_155 |  | 155 | 156 | 0.029553 | 0.5939 | 0.372 | 9.5 | 0 | 0.21 | 1 | 1 | ol | TRUE

## trafo
| name | std_type | hv_bus | lv_bus | sn_mva | vn_hv_kv | vn_lv_kv | vk_percent | vkr_percent | pfe_kw | i0_percent | shift_degree | tap_side | tap_neutral | tap_min | tap_max | tap_step_percent | tap_step_degree | tap_pos | tap_phase_shifter | parallel | df | in_service
0 | MV_196_0_trafo_114 | 25 MVA 110/20 kV | 157 | 64 | 25 | 110 | 20 | 12 | 0.41 | 14 | 0.07 | 150 | hv | 0 | -9 | 9 | 1.5 | 0 | 0 | FALSE | 1 | 1 | TRUE

## bus_geodata
| x | y | coords
0 | 2581216.5572 | 1083427.8148
1 | 2581263.0781 | 1083465.2683
2 | 2582156.6909 | 1088571.4322
3 | 2582124.3851 | 1088695.1359
4 | 2582184.5388 | 1088581.6359
5 | 2573944.1062 | 1086970.1169
6 | 2573775.6339 | 1086928.91
7 | 2573929.9068 | 1087070.1859
8 | 2580067.9525 | 1093018.3613
9 | 2582212.496 | 1089136.8384
10 | 2580046.0643 | 1093012.2525
11 | 2582123.5044 | 1088698.8849
12 | 2582092.005 | 1088698.8557
13 | 2582108.5013 | 1088872.7859
14 | 2582107.3855 | 1088796.9722
15 | 2582094.7234 | 1088784.2141
16 | 2582086.7921 | 1088716.6025
17 | 2580232.4387 | 1093631.5322
18 | 2580218.8242 | 1093640.6751
19 | 2580288.3596 | 1093462.7904
20 | 2580096.1307 | 1093921.499
21 | 2580289.2329 | 1093459.697
22 | 2580405.9122 | 1093409.8483
23 | 2580398.4571 | 1093488.524
24 | 2580419.3703 | 1093375.9207
25 | 2580419.1658 | 1093425.2801
26 | 2580403.2941 | 1093517.8122
27 | 2580049.6741 | 1094629.0146
28 | 2580423.636 | 1093369.9372
29 | 2580047.6557 | 1094653.5894
30 | 2579964.6782 | 1094862.1924
31 | 2580446.4911 | 1093332.8777
32 | 2580453.4741 | 1093302.1171
33 | 2580516.7824 | 1093237.3798
34 | 2580391.7071 | 1093222.7094
35 | 2578997.1773 | 1095372.2102
36 | 2579032.2596 | 1095414.6659
37 | 2579256.2204 | 1095052.5313
38 | 2578902.5631 | 1096950.8464
39 | 2579324.9291 | 1094974.523
40 | 2578135.5736 | 1097672.3253
41 | 2578916.2556 | 1094009.5816
42 | 2578928.1757 | 1093883.8311
43 | 2576977.0647 | 1097074.2811
44 | 2576933.2395 | 1097085.9761
45 | 2576985.157 | 1097290.083
46 | 2576983.4566 | 1096948.8593
47 | 2576993.8309 | 1097316.8192
48 | 2576794.1518 | 1096603.7385
49 | 2576950.3375 | 1096963.7929
50 | 2577298.2007 | 1096861.7598
51 | 2577138.1418 | 1097236.765
52 | 2577124.0713 | 1097261.3307
53 | 2577266.9446 | 1096987.4414
54 | 2576800.5681 | 1096984.5422
55 | 2576750.2212 | 1096582.7295
56 | 2576792.9603 | 1096943.3503
57 | 2577302.9372 | 1097170.689
58 | 2576239.597 | 1096476.746
59 | 2576091.9478 | 1096424.9783
60 | 2576159.256 | 1096418.543
61 | 2575666.4132 | 1094872.9645
62 | 2576228.9731 | 1096477.2213
63 | 2576051.1371 | 1096788.2703
64 | 2575759.4686 | 1094621.5731
65 | 2575873.0434 | 1093669.1624
66 | 2575984.6565 | 1096797.2715
67 | 2575559.1017 | 1097168.7866
68 | 2575574.5393 | 1097210.0788
69 | 2575095.9614 | 1097765.0234
70 | 2575158.039 | 1097733.1744
71 | 2575007.2947 | 1097706.8812
72 | 2575314.4595 | 1097490.3437
73 | 2574685.8592 | 1097943.9933
74 | 2575134.8706 | 1097589.7293
75 | 2575325.2187 | 1097474.1026
76 | 2575143.5499 | 1097608.3477
77 | 2575003.379 | 1097709.3097
78 | 2575005.4723 | 1097704.3207
79 | 2575016.4667 | 1097735.9804
80 | 2574841.8441 | 1097758.6817
81 | 2578115.4013 | 1097665.5726
82 | 2577759.7539 | 1097243.9867
83 | 2577731.9802 | 1097242.8606
84 | 2577403.1208 | 1097523.5279
85 | 2577155.8552 | 1097590.4901
86 | 2577166.6359 | 1097588.9375
87 | 2577137.5983 | 1097511.0406
88 | 2577333.7731 | 1097747.4127
89 | 2577152.179 | 1097469.9646
90 | 2577301.8742 | 1097962.82
91 | 2577313.0057 | 1097964.1678
92 | 2576676.2303 | 1098162.311
93 | 2577153.5576 | 1097467.9917
94 | 2577048.9823 | 1099753.9979
95 | 2573701.8942 | 1086914.1436
96 | 2573651.7951 | 1086905.9678
97 | 2573625.305 | 1086905.9718
98 | 2573509.7111 | 1086625.6059
99 | 2573610.3005 | 1087078.3052
100 | 2573531.1549 | 1086677.6953
101 | 2573606.3253 | 1087239.6405
102 | 2575422.602 | 1092855.9416
103 | 2575275.3935 | 1092793.0412
104 | 2575319.4999 | 1092508.7477
105 | 2575539.3485 | 1093000.3439
106 | 2575622.7314 | 1092646.425
107 | 2575621.899 | 1092646.7023
108 | 2575186.6006 | 1092403.4247
109 | 2575620.4919 | 1093122.013
110 | 2575773.7195 | 1093586.4271
111 | 2575585.7612 | 1093154.8254
112 | 2574769.7838 | 1090515.8996
113 | 2573499.6795 | 1098763.6322
114 | 2574510.8965 | 1098031.2941
115 | 2574531.1185 | 1098019.7476
116 | 2574626.9033 | 1097952.889
117 | 2574839.6615 | 1097744.0054
118 | 2573604.443 | 1087250.9101
119 | 2574362.7555 | 1089317.8608
120 | 2577339.1548 | 1097686.36
121 | 2577352.7373 | 1097685.6879
122 | 2577359.9456 | 1097718.6334
123 | 2577339.3823 | 1097622.1388
124 | 2577372.2612 | 1097705.1804
125 | 2577363.972 | 1097743.4643
126 | 2577336.8392 | 1097621.2367
127 | 2577353.362 | 1097596.062
128 | 2577385.5475 | 1097698.7053
129 | 2577380.9701 | 1097561.6857
130 | 2577294.6138 | 1097484.7252
131 | 2577339.6658 | 1097507.5903
132 | 2577356.7159 | 1097265.2249
133 | 2577410.1427 | 1097798.3383
134 | 2577282.1628 | 1097249.6962
135 | 2577353.652 | 1097853.5258
136 | 2577358.4548 | 1097847.905
137 | 2577380.3169 | 1097865.4322
138 | 2577353.0024 | 1097791.6744
139 | 2577367.7018 | 1097782.1368
140 | 2577390.7657 | 1097783.4846
141 | 2577407.6186 | 1097898.6027
142 | 2577389.7729 | 1097797.54
143 | 2577391.9285 | 1097750.6858
144 | 2577272.0421 | 1097334.3441
145 | 2577287.6303 | 1097371.538
146 | 2577643.4809 | 1100281.5742
147 | 2577090.1573 | 1099816.0735
148 | 2578278.4073 | 1099440.9789
149 | 2578271.767 | 1099432.7652
150 | 2574745.3961 | 1090469.7104
151 | 2574671.38 | 1090461.426
152 | 2574269.9004 | 1089372.1824
153 | 2575283.8387 | 1097208.9243
154 | 2575274.935 | 1097203.658
155 | 2575369.0721 | 1097350.8943
156 | 2575395.6266 | 1097337.9241
157 | 2575759.4686 | 1094621.5731

## line_std_types
| c_nf_per_km | r_ohm_per_km | x_ohm_per_km | max_i_ka | type | q_mm2 | alpha | voltage_rating
NAYY 4x50 SE | 210 | 0.642 | 0.083 | 0.142 | cs | 50 | 0.00403 | LV
NAYY 4x120 SE | 264 | 0.225 | 0.08 | 0.242 | cs | 120 | 0.00403 | LV
NAYY 4x150 SE | 261 | 0.208 | 0.08 | 0.27 | cs | 150 | 0.00403 | LV
NA2XS2Y 1x95 RM/25 12/20 kV | 216 | 0.313 | 0.132 | 0.252 | cs | 95 | 0.00403 | MV
NA2XS2Y 1x185 RM/25 12/20 kV | 273 | 0.161 | 0.117 | 0.362 | cs | 185 | 0.00403 | MV
NA2XS2Y 1x240 RM/25 12/20 kV | 304 | 0.122 | 0.112 | 0.421 | cs | 240 | 0.00403 | MV
NA2XS2Y 1x95 RM/25 6/10 kV | 315 | 0.313 | 0.123 | 0.249 | cs | 95 | 0.00403 | MV
NA2XS2Y 1x185 RM/25 6/10 kV | 406 | 0.161 | 0.11 | 0.358 | cs | 185 | 0.00403 | MV
NA2XS2Y 1x240 RM/25 6/10 kV | 456 | 0.122 | 0.105 | 0.416 | cs | 240 | 0.00403 | MV
NA2XS2Y 1x150 RM/25 12/20 kV | 250 | 0.206 | 0.116 | 0.319 | cs | 150 | 0.00403 | MV
NA2XS2Y 1x120 RM/25 12/20 kV | 230 | 0.253 | 0.119 | 0.283 | cs | 120 | 0.00403 | MV
NA2XS2Y 1x70 RM/25 12/20 kV | 190 | 0.443 | 0.132 | 0.22 | cs | 70 | 0.00403 | MV
NA2XS2Y 1x150 RM/25 6/10 kV | 360 | 0.206 | 0.11 | 0.315 | cs | 150 | 0.00403 | MV
NA2XS2Y 1x120 RM/25 6/10 kV | 340 | 0.253 | 0.113 | 0.28 | cs | 120 | 0.00403 | MV
NA2XS2Y 1x70 RM/25 6/10 kV | 280 | 0.443 | 0.123 | 0.217 | cs | 70 | 0.00403 | MV
N2XS(FL)2Y 1x120 RM/35 64/110 kV | 112 | 0.153 | 0.166 | 0.366 | cs | 120 | 0.00393 | HV
N2XS(FL)2Y 1x185 RM/35 64/110 kV | 125 | 0.099 | 0.156 | 0.457 | cs | 185 | 0.00393 | HV
N2XS(FL)2Y 1x240 RM/35 64/110 kV | 135 | 0.075 | 0.149 | 0.526 | cs | 240 | 0.00393 | HV
N2XS(FL)2Y 1x300 RM/35 64/110 kV | 144 | 0.06 | 0.144 | 0.588 | cs | 300 | 0.00393 | HV
15-AL1/3-ST1A 0.4 | 11 | 1.8769 | 0.35 | 0.105 | ol | 16 | 0.00403 | LV
24-AL1/4-ST1A 0.4 | 11.25 | 1.2012 | 0.335 | 0.14 | ol | 24 | 0.00403 | LV
48-AL1/8-ST1A 0.4 | 12.2 | 0.5939 | 0.3 | 0.21 | ol | 48 | 0.00403 | LV
94-AL1/15-ST1A 0.4 | 13.2 | 0.306 | 0.29 | 0.35 | ol | 94 | 0.00403 | LV
34-AL1/6-ST1A 10.0 | 9.7 | 0.8342 | 0.36 | 0.17 | ol | 34 | 0.00403 | MV
48-AL1/8-ST1A 10.0 | 10.1 | 0.5939 | 0.35 | 0.21 | ol | 48 | 0.00403 | MV
70-AL1/11-ST1A 10.0 | 10.4 | 0.4132 | 0.339 | 0.29 | ol | 70 | 0.00403 | MV
94-AL1/15-ST1A 10.0 | 10.75 | 0.306 | 0.33 | 0.35 | ol | 94 | 0.00403 | MV
122-AL1/20-ST1A 10.0 | 11.1 | 0.2376 | 0.323 | 0.41 | ol | 122 | 0.00403 | MV
149-AL1/24-ST1A 10.0 | 11.25 | 0.194 | 0.315 | 0.47 | ol | 149 | 0.00403 | MV
34-AL1/6-ST1A 20.0 | 9.15 | 0.8342 | 0.382 | 0.17 | ol | 34 | 0.00403 | MV
48-AL1/8-ST1A 20.0 | 9.5 | 0.5939 | 0.372 | 0.21 | ol | 48 | 0.00403 | MV
70-AL1/11-ST1A 20.0 | 9.7 | 0.4132 | 0.36 | 0.29 | ol | 70 | 0.00403 | MV
94-AL1/15-ST1A 20.0 | 10 | 0.306 | 0.35 | 0.35 | ol | 94 | 0.00403 | MV
122-AL1/20-ST1A 20.0 | 10.3 | 0.2376 | 0.344 | 0.41 | ol | 122 | 0.00403 | MV
149-AL1/24-ST1A 20.0 | 10.5 | 0.194 | 0.337 | 0.47 | ol | 149 | 0.00403 | MV
184-AL1/30-ST1A 20.0 | 10.75 | 0.1571 | 0.33 | 0.535 | ol | 184 | 0.00403 | MV
243-AL1/39-ST1A 20.0 | 11 | 0.1188 | 0.32 | 0.645 | ol | 243 | 0.00403 | MV
48-AL1/8-ST1A 110.0 | 8 | 0.5939 | 0.46 | 0.21 | ol | 48 | 0.00403 | HV
70-AL1/11-ST1A 110.0 | 8.4 | 0.4132 | 0.45 | 0.29 | ol | 70 | 0.00403 | HV
94-AL1/15-ST1A 110.0 | 8.65 | 0.306 | 0.44 | 0.35 | ol | 94 | 0.00403 | HV
122-AL1/20-ST1A 110.0 | 8.5 | 0.2376 | 0.43 | 0.41 | ol | 122 | 0.00403 | HV
149-AL1/24-ST1A 110.0 | 8.75 | 0.194 | 0.41 | 0.47 | ol | 149 | 0.00403 | HV
184-AL1/30-ST1A 110.0 | 8.8 | 0.1571 | 0.4 | 0.535 | ol | 184 | 0.00403 | HV
243-AL1/39-ST1A 110.0 | 9 | 0.1188 | 0.39 | 0.645 | ol | 243 | 0.00403 | HV
305-AL1/39-ST1A 110.0 | 9.2 | 0.0949 | 0.38 | 0.74 | ol | 305 | 0.00403 | HV
490-AL1/64-ST1A 110.0 | 9.75 | 0.059 | 0.37 | 0.96 | ol | 490 | 0.00403 | HV
679-AL1/86-ST1A 110.0 | 9.95 | 0.042 | 0.36 | 1.15 | ol | 679 | 0.00403 | HV
490-AL1/64-ST1A 220.0 | 10 | 0.059 | 0.285 | 0.96 | ol | 490 | 0.00403 | HV
679-AL1/86-ST1A 220.0 | 11.7 | 0.042 | 0.275 | 1.15 | ol | 679 | 0.00403 | HV
490-AL1/64-ST1A 380.0 | 11 | 0.059 | 0.253 | 0.96 | ol | 490 | 0.00403 | HV
679-AL1/86-ST1A 380.0 | 14.6 | 0.042 | 0.25 | 1.15 | ol | 679 | 0.00403 | HV

## trafo_std_types
| i0_percent | pfe_kw | vkr_percent | sn_mva | vn_lv_kv | vn_hv_kv | vk_percent | shift_degree | vector_group | tap_side | tap_neutral | tap_min | tap_max | tap_step_degree | tap_step_percent | tap_phase_shifter
160 MVA 380/110 kV | 0.06 | 60 | 0.25 | 160 | 110 | 380 | 12.2 | 0 | Yy0 | hv | 0 | -9 | 9 | 0 | 1.5 | FALSE
100 MVA 220/110 kV | 0.06 | 55 | 0.26 | 100 | 110 | 220 | 12 | 0 | Yy0 | hv | 0 | -9 | 9 | 0 | 1.5 | FALSE
63 MVA 110/20 kV | 0.04 | 22 | 0.32 | 63 | 20 | 110 | 18 | 150 | YNd5 | hv | 0 | -9 | 9 | 0 | 1.5 | FALSE
40 MVA 110/20 kV | 0.05 | 18 | 0.34 | 40 | 20 | 110 | 16.2 | 150 | YNd5 | hv | 0 | -9 | 9 | 0 | 1.5 | FALSE
25 MVA 110/20 kV | 0.07 | 14 | 0.41 | 25 | 20 | 110 | 12 | 150 | YNd5 | hv | 0 | -9 | 9 | 0 | 1.5 | FALSE
63 MVA 110/10 kV | 0.04 | 22 | 0.32 | 63 | 10 | 110 | 18 | 150 | YNd5 | hv | 0 | -9 | 9 | 0 | 1.5 | FALSE
40 MVA 110/10 kV | 0.05 | 18 | 0.34 | 40 | 10 | 110 | 16.2 | 150 | YNd5 | hv | 0 | -9 | 9 | 0 | 1.5 | FALSE
25 MVA 110/10 kV | 0.07 | 14 | 0.41 | 25 | 10 | 110 | 12 | 150 | YNd5 | hv | 0 | -9 | 9 | 0 | 1.5 | FALSE
0.25 MVA 20/0.4 kV | 0.32 | 0.8 | 1.44 | 0.25 | 0.4 | 20 | 6 | 150 | Yzn5 | hv | 0 | -2 | 2 | 0 | 2.5 | FALSE
0.4 MVA 20/0.4 kV | 0.3375 | 1.35 | 1.425 | 0.4 | 0.4 | 20 | 6 | 150 | Dyn5 | hv | 0 | -2 | 2 | 0 | 2.5 | FALSE
0.63 MVA 20/0.4 kV | 0.2619 | 1.65 | 1.206 | 0.63 | 0.4 | 20 | 6 | 150 | Dyn5 | hv | 0 | -2 | 2 | 0 | 2.5 | FALSE
0.25 MVA 10/0.4 kV | 0.24 | 0.6 | 1.2 | 0.25 | 0.4 | 10 | 4 | 150 | Dyn5 | hv | 0 | -2 | 2 | 0 | 2.5 | FALSE
0.4 MVA 10/0.4 kV | 0.2375 | 0.95 | 1.325 | 0.4 | 0.4 | 10 | 4 | 150 | Dyn5 | hv | 0 | -2 | 2 | 0 | 2.5 | FALSE
0.63 MVA 10/0.4 kV | 0.1873 | 1.18 | 1.0794 | 0.63 | 0.4 | 10 | 4 | 150 | Dyn5 | hv | 0 | -2 | 2 | 0 | 2.5 | FALSE

## trafo3w_std_types
| sn_hv_mva | sn_mv_mva | sn_lv_mva | vn_hv_kv | vn_mv_kv | vn_lv_kv | vk_hv_percent | vk_mv_percent | vk_lv_percent | vkr_hv_percent | vkr_mv_percent | vkr_lv_percent | pfe_kw | i0_percent | shift_mv_degree | shift_lv_degree | vector_group | tap_side | tap_neutral | tap_min | tap_max | tap_step_percent
63/25/38 MVA 110/20/10 kV | 63 | 25 | 38 | 110 | 20 | 10 | 10.4 | 10.4 | 10.4 | 0.28 | 0.32 | 0.35 | 35 | 0.89 | 0 | 0 | YN0yn0yn0 | hv | 0 | -10 | 10 | 1.2
63/25/38 MVA 110/10/10 kV | 63 | 25 | 38 | 110 | 10 | 10 | 10.4 | 10.4 | 10.4 | 0.28 | 0.32 | 0.35 | 35 | 0.89 | 0 | 0 | YN0yn0yn0 | hv | 0 | -10 | 10 | 1.2

## fuse_std_types
| fuse_type | i_rated_a | t_avg | t_min | t_total | x_avg | x_min | x_total
HV 100A | HV 100A | 100 | 0 | [10.0, 3.64, 0.854, 0.281, 0.1, 0.0531, 0.022, 0.01] | [10.0, 4.267, 1.21, 0.403, 0.1, 0.058, 0.022, 0.01] | 0 | [300.0, 350.0, 450.0, 550.0, 700.0, 850.0, 1200.0, 1752.0] | [600.0, 700.0, 900.0, 1150.0, 1665.0, 2000.0, 3000.0, 4313.0]
HV 10A | HV 10A | 10 | 0 | [10.0, 1675.0, 0.344, 0.156, 0.1, 0.0417, 0.0171, 0.01] | [10.0, 1.3, 0.3, 0.155, 0.1, 0.0555, 0.023, 0.01] | 0 | [30.0, 32.0, 35.0, 37.0, 39.0, 50.0, 70.0, 88.0] | [60.0, 70.0, 80.0, 87.0, 94.0, 110.0, 150.0, 216.0]
HV 125A | HV 125A | 125 | 0 | [10.0, 1.82, 0.344, 0.1, 0.0467, 0.0269, 0.01] | [10.0, 2.478, 0.426, 0.1, 0.0427, 0.0211, 0.01] | 0 | [375.0, 500.0, 700.0, 925.0, 1200.0, 1500.0, 2341.0] | [750.0, 1000.0, 1500.0, 2200.0, 3000.0, 4000.0, 5765.0]
HV 160A | HV 160A | 160 | 0 | [10.0, 4.15, 1.03, 0.198, 0.1, 0.051, 0.0172, 0.01] | [10.0, 2.3, 0.734, 0.274, 0.1, 0.046, 0.0177, 0.01] | 0 | [480.0, 550.0, 700.0, 1000.0, 1260.0, 1600.0, 2500.0, 3227.0] | [960.0, 1300.0, 1700.0, 2200.0, 2996.0, 4000.0, 6000.0, 7946.0]
HV 16A | HV 16A | 16 | 0 | [10.0, 0.352, 0.164, 0.1, 0.0649, 0.0342, 0.01] | [10.0, 2.34, 0.722, 0.181, 0.1, 0.055, 0.0296, 0.01] | 0 | [48.0, 60.0, 65.0, 71.0, 80.0, 100.0, 162.0] | [96.0, 110.0, 125.0, 150.0, 168.0, 200.0, 250.0, 398.0]
HV 200A | HV 200A | 200 | 0 | [10.0, 4.267, 1.21, 0.403, 0.1, 0.058, 0.022, 0.01] | [10.0, 3.73, 1.654, 0.328, 0.1, 0.0531, 0.019, 0.01] | 0 | [600.0, 700.0, 900.0, 1150.0, 1665.0, 2000.0, 3000.0, 4313.0] | [1200.0, 1500.0, 1800.0, 2700.0, 3960.0, 5000.0, 7500.0, 10620.0]
HV 20A | HV 20A | 20 | 0 | [10.0, 1.3, 0.3, 0.155, 0.1, 0.0555, 0.023, 0.01] | [10.0, 1.3, 0.161, 0.1, 0.0611, 0.0399, 0.0141, 0.01] | 0 | [60.0, 70.0, 80.0, 87.0, 94.0, 110.0, 150.0, 216.0] | [120.0, 150.0, 200.0, 223.0, 260.0, 300.0, 450.0, 532.0]
HV 25A | HV 25A | 25 | 0 | [10.0, 2.512, 0.833, 0.299, 0.1, 0.0372, 0.0223, 0.01] | [10.0, 3.125, 0.597, 0.198, 0.1, 0.0378, 0.022, 0.01] | 0 | [75.0, 82.0, 90.0, 100.0, 124.0, 170.0, 200.0, 289.0] | [150.0, 170.0, 210.0, 250.0, 294.0, 400.0, 500.0, 711.0]
HV 31.5A | HV 31.5A | 31.5 | 0 | [10.0, 2.34, 0.722, 0.181, 0.1, 0.055, 0.0296, 0.01] | [10.0, 2.84, 0.368, 0.164, 0.1, 0.0621, 0.0378, 0.0195, 0.01] | 0 | [95.0, 110.0, 125.0, 150.0, 165.0, 200.0, 250.0, 390.0] | [189.0, 220.0, 300.0, 350.0, 393.0, 450.0, 530.0, 700.0, 960.0]
HV 40A | HV 40A | 40 | 0 | [10.0, 1.3, 0.161, 0.1, 0.0611, 0.0399, 0.0141, 0.01] | [10.0, 2.05, 0.369, 0.198, 0.1, 0.051, 0.0298, 0.01] | 0 | [120.0, 150.0, 200.0, 223.0, 260.0, 300.0, 450.0, 532.0] | [240.0, 300.0, 400.0, 450.0, 530.0, 650.0, 800.0, 1311.0]
HV 50A | HV 50A | 50 | 0 | [10.0, 3.215, 0.597, 0.198, 0.1, 0.0378, 0.022, 0.01] | [10.0, 3.64, 0.854, 0.281, 0.1, 0.0531, 0.022, 0.01] | 0 | [150.0, 170.0, 210.0, 250.0, 294.0, 400.0, 500.0, 711.0] | [300.0, 350.0, 450.0, 550.0, 700.0, 850.0, 1200.0, 1752.0]
HV 6.3A | HV 6.3A | 6.3 | 0 | [10.0, 1.39, 0.344, 0.168, 0.1, 0.056, 0.0263, 0.01] | [10.0, 1.711, 0.516, 0.198, 0.1, 0.0634, 0.0303, 0.01] | 0 | [19.0, 19.5, 20.4, 20.8, 22.0, 25.0, 32.0, 48.0] | [38.0, 40.0, 43.0, 48.0, 53.0, 60.0, 75.0, 118.0]
HV 63A | HV 63A | 63 | 0 | [10.0, 2.84, 0.368, 0.164, 0.1, 0.0621, 0.0378, 0.0195, 0.01] | [10.0, 1.82, 0.344, 0.1, 0.0467, 0.0269, 0.01] | 0 | [189.0, 220.0, 300.0, 350.0, 393.0, 450.0, 530.0, 700.0, 961.0] | [378.0, 500.0, 700.0, 934.0, 1200.0, 1500.0, 2366.0]
HV 80A | HV 80A | 80 | 0 | [10.0, 2.05, 0.369, 0.198, 0.1, 0.051, 0.0298, 0.01] | [10.0, 4.15, 1.03, 0.198, 0.1, 0.051, 0.0172, 0.01] | 0 | [240.0, 300.0, 400.0, 450.0, 530.0, 650.0, 800.0, 1311.0] | [480.0, 550.0, 700.0, 1000.0, 1260.0, 1600.0, 2500.0, 3227.0]
Siemens NH-1-100 | Siemens NH-1-100 | 100 | [5400.0, 2000.0, 400.0, 20.0, 1.0, 0.2, 0.012, 0.004] | 0 | 0 | [150.0, 190.0, 250.0, 430.0, 900.0, 1250.0, 2700.0, 3600.0] | 0 | 0
Siemens NH-1-125 | Siemens NH-1-125 | 125 | [4800.0, 120.0, 7.0, 0.1, 0.004] | 0 | 0 | [180.0, 400.0, 740.0, 2000.0, 4250.0] | 0 | 0
Siemens NH-1-16 | Siemens NH-1-16 | 16 | [4000.0, 400.0, 2.0, 0.1, 0.04, 0.01] | 0 | 0 | [26.0, 35.0, 75.0, 150.0, 200.0, 300.0] | 0 | 0
Siemens NH-1-160 | Siemens NH-1-160 | 160 | [4800.0, 120.0, 7.0, 0.1, 0.004] | 0 | 0 | [210.0, 500.0, 900.0, 2300.0, 5000.0] | 0 | 0
Siemens NH-1-25 | Siemens NH-1-25 | 25 | [4000.0, 1000.0, 10.0, 0.2, 0.02, 0.01] | 0 | 0 | [40.0, 50.0, 100.0, 210.0, 400.0, 500.0] | 0 | 0
Siemens NH-1-50 | Siemens NH-1-50 | 50 | [4000.0, 40.0, 4.0, 1.0, 0.02, 0.01] | 0 | 0 | [86.0, 200.0, 300.0, 400.0, 1000.0, 1280.0] | 0 | 0
Siemens NH-1-63 | Siemens NH-1-63 | 63 | [4000.0, 100.0, 10.0, 2.0, 0.04, 0.01] | 0 | 0 | [100.0, 200.0, 300.0, 400.0, 1000.0, 1500.0] | 0 | 0
Siemens NH-1-80 | Siemens NH-1-80 | 80 | [4800.0, 120.0, 7.0, 0.1, 0.01] | 0 | 0 | [150.58, 250.0, 450.0, 1150.0, 2470.0] | 0 | 0
Siemens NH-2-1000 | Siemens NH-2-1000 | 1000 | [4800.0, 120.0, 7.0, 0.1, 0.004] | 0 | 0 | [1900.0, 3500.0, 8400.0, 24000.0, 52000.0] | 0 | 0
Siemens NH-2-200 | Siemens NH-2-200 | 200 | [4800.0, 120.0, 7.0, 0.1, 0.004] | 0 | 0 | [280.0, 650.0, 1200.0, 3000.0, 7000.0] | 0 | 0
Siemens NH-2-224 | Siemens NH-2-224 | 224 | [4800.0, 120.0, 7.0, 0.2, 0.04, 0.004] | 0 | 0 | [400.0, 750.0, 1453.0, 3025.0, 4315.0, 7600.0] | 0 | 0
Siemens NH-2-250 | Siemens NH-2-250 | 250 | [4800.0, 120.0, 7.0, 0.1, 0.004] | 0 | 0 | [450.0, 800.0, 1650.0, 4000.0, 8500.0] | 0 | 0
Siemens NH-2-315 | Siemens NH-2-315 | 315 | [4800.0, 120.0, 7.0, 0.1, 0.004] | 0 | 0 | [550.0, 920.0, 1900.0, 5000.0, 11000.0] | 0 | 0
Siemens NH-2-355 | Siemens NH-2-355 | 355 | [4800.0, 120.0, 6.0, 0.1, 0.004] | 0 | 0 | [650.0, 1116.27, 2350.0, 5840.0, 12790.0] | 0 | 0
Siemens NH-2-400 | Siemens NH-2-400 | 400 | [4800.0, 120.0, 7.0, 0.1, 0.004] | 0 | 0 | [720.0, 1350.0, 2800.0, 6500.0, 15000.0] | 0 | 0
Siemens NH-2-425 | Siemens NH-2-425 | 425 | [4800.0, 120.0, 7.0, 0.1, 0.004] | 0 | 0 | [850.0, 1500.0, 3050.0, 7500.0, 16500.0] | 0 | 0
Siemens NH-2-630 | Siemens NH-2-630 | 630 | [4800.0, 120.0, 7.0, 0.1, 0.004] | 0 | 0 | [1200.0, 2000.0, 4800.0, 12000.0, 26000.0] | 0 | 0

## res_bus
| vm_pu | va_degree | p_mw | q_mvar
0 | 0.9863 | -0.71996 | 0.070876 | 0.034327
1 | 0.9863 | -0.72001 | 0 | 0
2 | 0.987 | -0.71345 | 0 | 0
3 | 0.98705 | -0.71381 | 0 | 0
4 | 0.98699 | -0.7134 | 0.15007 | 0.072684
5 | 0.98716 | -0.065637 | 0 | 0
6 | 0.98719 | -0.065846 | 0 | 0
7 | 0.98714 | -0.065774 | 0.10904 | 0.052808
8 | 0.98836 | -0.65058 | 0.16014 | 0.077557
9 | 0.98735 | -0.71015 | 0.16398 | 0.079419
10 | 0.98836 | -0.65057 | 0 | 0
11 | 0.98705 | -0.71382 | 0.15028 | 0.072785
12 | 0.98707 | -0.71393 | 0 | 0
13 | 0.98717 | -0.71477 | 0 | 0
14 | 0.98712 | -0.71437 | 0 | 0
15 | 0.98711 | -0.71426 | 0.15147 | 0.073361
16 | 0.98707 | -0.71401 | 0 | 0
17 | 0.98859 | -0.64849 | 0.084998 | 0.041166
18 | 0.98859 | -0.64851 | 0 | 0
19 | 0.9885 | -0.64936 | 0 | 0
20 | 0.98876 | -0.63734 | 0.067407 | 0.032647
21 | 0.9885 | -0.64936 | 0.1396 | 0.067612
22 | 0.9883 | -0.64762 | 0 | 0
23 | 0.98829 | -0.64747 | 0 | 0
24 | 0.98828 | -0.64741 | 0 | 0
25 | 0.9883 | -0.6476 | 0.085543 | 0.041431
26 | 0.98828 | -0.64741 | 0.15443 | 0.074792
27 | 0.98916 | -0.6106 | 0 | 0
28 | 0.98828 | -0.64737 | 0.085583 | 0.04145
29 | 0.98916 | -0.61053 | 0.057366 | 0.027783
30 | 0.98929 | -0.60181 | 0.151 | 0.073135
31 | 0.98825 | -0.64716 | 0 | 0
32 | 0.98824 | -0.647 | 0.14028 | 0.06794
33 | 0.98821 | -0.64719 | 0.164 | 0.079427
34 | 0.98822 | -0.64713 | 0.098309 | 0.047613
35 | 0.99007 | -0.56711 | 0.052822 | 0.025583
36 | 0.99008 | -0.56714 | 0 | 0
37 | 0.98978 | -0.56999 | 0 | 0
38 | 0.99111 | -0.49427 | 0.10753 | 0.052077
39 | 0.9897 | -0.5747 | 0.09809 | 0.047507
40 | 0.99186 | -0.4424 | 0.11208 | 0.054282
41 | 0.98952 | -0.57624 | 0 | 0
42 | 0.9895 | -0.5761 | 0.091282 | 0.04421
43 | 0.99382 | -0.32623 | 0.16306 | 0.078975
44 | 0.99383 | -0.32614 | 0 | 0
45 | 0.99379 | -0.3258 | 0 | 0
46 | 0.99391 | -0.32681 | 0 | 0
47 | 0.99379 | -0.32575 | 0.147 | 0.071195
48 | 0.99436 | -0.32352 | 0 | 0
49 | 0.99391 | -0.32675 | 0.14084 | 0.06821
50 | 0.99336 | -0.36173 | 0.093281 | 0.045178
51 | 0.99316 | -0.36311 | 0 | 0
52 | 0.99315 | -0.36317 | 0.16193 | 0.078426
53 | 0.99325 | -0.36255 | 0 | 0
54 | 0.9943 | -0.32319 | 0 | 0
55 | 0.9944 | -0.32316 | 0.13298 | 0.064406
56 | 0.9943 | -0.32324 | 0.086619 | 0.041951
57 | 0.99309 | -0.36372 | 0 | 0
58 | 0.99539 | -0.26048 | 0.10585 | 0.051268
59 | 0.99569 | -0.24909 | 0.062193 | 0.030122
60 | 0.99553 | -0.25942 | 0 | 0
61 | 0.99966 | -0.0023772 | 0 | 0
62 | 0.9954 | -0.2604 | 0 | 0
63 | 0.99341 | -0.24293 | 0 | 0
64 | 1 | 0 | -9.183 | -3.7484
65 | 0.99769 | -0.024072 | 0.078736 | 0.038134
66 | 0.99323 | -0.24149 | 0.126 | 0.061027
67 | 0.99166 | -0.25346 | 0 | 0
68 | 0.99158 | -0.25278 | 0.10663 | 0.051645
69 | 0.99028 | -0.2565 | 0.15213 | 0.073678
70 | 0.9903 | -0.25637 | 0 | 0
71 | 0.99034 | -0.25676 | 0 | 0
72 | 0.99072 | -0.25601 | 0.11424 | 0.055331
73 | 0.99025 | -0.25978 | 0.11998 | 0.05811
74 | 0.99048 | -0.25788 | 0 | 0
75 | 0.99075 | -0.25623 | 0 | 0
76 | 0.99047 | -0.25786 | 0.07333 | 0.035515
77 | 0.99034 | -0.25675 | 0 | 0
78 | 0.99034 | -0.25676 | 0.15994 | 0.077462
79 | 0.99034 | -0.25672 | 0.092685 | 0.044889
80 | 0.99031 | -0.25646 | 0 | 0
81 | 0.99187 | -0.44231 | 0 | 0
82 | 0.99239 | -0.4078 | 0 | 0
83 | 0.9924 | -0.40766 | 0.079941 | 0.038717
84 | 0.99174 | -0.40227 | 0 | 0
85 | 0.99245 | -0.37055 | 0 | 0
86 | 0.99245 | -0.37054 | 0.13169 | 0.063781
87 | 0.99254 | -0.37128 | 0 | 0
88 | 0.99219 | -0.36854 | 0 | 0
89 | 0.99258 | -0.37156 | 0.11169 | 0.054093
90 | 0.99196 | -0.36661 | 0 | 0
91 | 0.99196 | -0.36659 | 0.12976 | 0.062846
92 | 0.99144 | -0.37026 | 0.15535 | 0.075241
93 | 0.99258 | -0.37158 | 0 | 0
94 | 0.99065 | -0.37603 | 0 | 0
95 | 0.9872 | -0.065921 | 0.13873 | 0.067191
96 | 0.98721 | -0.066054 | 0.16402 | 0.07944
97 | 0.98723 | -0.066175 | 0 | 0
98 | 0.98716 | -0.065723 | 0 | 0
99 | 0.98734 | -0.067045 | 0 | 0
100 | 0.98715 | -0.065644 | 0.11451 | 0.055461
101 | 0.9875 | -0.065652 | 0.1603 | 0.077636
102 | 0.99576 | -0.024524 | 0.088198 | 0.042716
103 | 0.99578 | -0.024351 | 0 | 0
104 | 0.99522 | -0.021377 | 0 | 0
105 | 0.99645 | -0.01745 | 0 | 0
106 | 0.99518 | -0.021178 | 0 | 0
107 | 0.99518 | -0.021177 | 0.065465 | 0.031706
108 | 0.99502 | -0.020243 | 0.071342 | 0.034552
109 | 0.99665 | -0.018522 | 0.15588 | 0.075496
110 | 0.99748 | -0.023003 | 0 | 0
111 | 0.99673 | -0.018951 | 0 | 0
112 | 0.99201 | -0.050341 | 0 | 0
113 | 0.98999 | -0.26012 | 0.068296 | 0.033077
114 | 0.99015 | -0.25899 | 0 | 0
115 | 0.99015 | -0.25903 | 0.12771 | 0.061854
116 | 0.99024 | -0.25967 | 0 | 0
117 | 0.9903 | -0.25643 | 0.14763 | 0.071501
118 | 0.98751 | -0.06573 | 0 | 0
119 | 0.99042 | -0.042108 | 0.074778 | 0.036216
120 | 0.99161 | -0.40172 | 0.11464 | 0.055524
121 | 0.99161 | -0.40174 | 0 | 0
122 | 0.9916 | -0.40164 | 0 | 0
123 | 0.99165 | -0.40206 | 0 | 0
124 | 0.9916 | -0.40161 | 0 | 0
125 | 0.9916 | -0.40161 | 0.096243 | 0.046613
126 | 0.99164 | -0.40206 | 0.10506 | 0.050884
127 | 0.99166 | -0.40222 | 0 | 0
128 | 0.99159 | -0.40158 | 0.15404 | 0.074605
129 | 0.9917 | -0.40195 | 0.16483 | 0.079831
130 | 0.99172 | -0.40242 | 0.10254 | 0.049661
131 | 0.99173 | -0.40236 | 0 | 0
132 | 0.99286 | -0.37822 | 0.15111 | 0.073185
133 | 0.99105 | -0.44776 | 0.10071 | 0.048777
134 | 0.99296 | -0.37203 | 0.13452 | 0.06515
135 | 0.99099 | -0.44762 | 0.12723 | 0.06162
136 | 0.99099 | -0.44763 | 0 | 0
137 | 0.99099 | -0.44759 | 0 | 0
138 | 0.99102 | -0.44745 | 0 | 0
139 | 0.99102 | -0.44751 | 0 | 0
140 | 0.99103 | -0.44757 | 0.13779 | 0.066736
141 | 0.99098 | -0.44753 | 0.11296 | 0.05471
142 | 0.99104 | -0.44765 | 0 | 0
143 | 0.99103 | -0.44753 | 0.10396 | 0.050348
144 | 0.99281 | -0.37326 | 0.15417 | 0.074666
145 | 0.99277 | -0.37296 | 0 | 0
146 | 0.99039 | -0.37743 | 0.07405 | 0.035864
147 | 0.99062 | -0.3758 | 0.080613 | 0.039043
148 | 0.99019 | -0.37876 | 0 | 0
149 | 0.99019 | -0.37874 | 0.095776 | 0.046386
150 | 0.99194 | -0.049954 | 0.06562 | 0.031781
151 | 0.99187 | -0.04954 | 0 | 0
152 | 0.99058 | -0.040846 | 0 | 0
153 | 0.99089 | -0.25736 | 0 | 0
154 | 0.99089 | -0.25735 | 0.12513 | 0.060604
155 | 0.99093 | -0.25771 | 0 | 0
156 | 0.99092 | -0.25777 | 0.15909 | 0.077052
157 | 0.99997 | 149.9981 | 0 | 0

## res_line
| p_from_mw | q_from_mvar | p_to_mw | q_to_mvar | pl_mw | ql_mvar | i_from_ka | i_to_ka | i_ka | vm_from_pu | va_from_degree | vm_to_pu | va_to_degree | loading_percent
0 | -0.070876 | -0.034327 | 0.070876 | 0.032942 | 4.1965e-07 | -0.0013847 | 0.0023049 | 0.0022876 | 0.0023049 | 0.9863 | -0.71996 | 0.9863 | -0.72001 | 1.0477
1 | -0.070876 | -0.032942 | 0.070923 | 0.026947 | 4.6833e-05 | -0.005995 | 0.0022876 | 0.002219 | 0.0022876 | 0.9863 | -0.72001 | 0.987 | -0.71345 | 1.0893
2 | -0.221 | -0.098906 | 0.22101 | 0.094894 | 1.148e-05 | -0.0040122 | 0.0070815 | 0.0070343 | 0.0070815 | 0.987 | -0.71345 | 0.98705 | -0.71381 | 3.2189
3 | 0.15008 | 0.071959 | -0.15007 | -0.072684 | 9.8937e-07 | -0.00072578 | 0.0048679 | 0.0048771 | 0.0048771 | 0.987 | -0.71345 | 0.98699 | -0.7134 | 2.2169
4 | -0.22101 | -0.094894 | 0.22101 | 0.094804 | 2.5434e-07 | -8.9505e-05 | 0.0070343 | 0.0070333 | 0.0070343 | 0.98705 | -0.71381 | 0.98705 | -0.71382 | 3.1974
5 | -0.10904 | -0.052692 | 0.10904 | 0.048635 | 2.8781e-06 | -0.0040569 | 0.0035414 | 0.0034914 | 0.0035414 | 0.98716 | -0.065637 | 0.98719 | -0.065846 | 1.6097
6 | 0.10904 | 0.052692 | -0.10904 | -0.052808 | 2.2594e-06 | -0.00011616 | 0.0035414 | 0.0035429 | 0.0035429 | 0.98716 | -0.065637 | 0.98714 | -0.065774 | 1.6871
7 | -0.10904 | -0.048635 | 0.10904 | 0.046891 | 1.2131e-06 | -0.0017445 | 0.0034914 | 0.0034709 | 0.0034914 | 0.98719 | -0.065846 | 0.9872 | -0.065921 | 1.587
8 | 0.68726 | 0.30415 | -0.68688 | -0.31508 | 0.0003839 | -0.010931 | 0.021951 | 0.022095 | 0.022095 | 0.98836 | -0.65058 | 0.98735 | -0.71015 | 1.7128
9 | -0.84739 | -0.38171 | 0.8474 | 0.37892 | 2.5785e-06 | -0.0027823 | 0.027145 | 0.027112 | 0.027145 | 0.98836 | -0.65058 | 0.98836 | -0.65057 | 2.1274
10 | 0.5229 | 0.23566 | -0.52282 | -0.23593 | 7.3278e-05 | -0.00026378 | 0.016769 | 0.016773 | 0.016773 | 0.98735 | -0.71015 | 0.98717 | -0.71477 | 4.7924
11 | -0.8474 | -0.37892 | 0.8475 | 0.25628 | 0.00010787 | -0.12264 | 0.027112 | 0.025857 | 0.027112 | 0.98836 | -0.65057 | 0.9885 | -0.64936 | 2.1248
12 | -0.37129 | -0.16759 | 0.3713 | 0.16685 | 5.9936e-06 | -0.00073456 | 0.011914 | 0.011905 | 0.011914 | 0.98705 | -0.71382 | 0.98707 | -0.71393 | 5.4154
13 | -0.3713 | -0.16685 | 0.3713 | 0.1664 | 3.7153e-06 | -0.00045589 | 0.011905 | 0.0119 | 0.011905 | 0.98707 | -0.71393 | 0.98707 | -0.71401 | 5.4114
14 | 0.52282 | 0.23593 | -0.52279 | -0.23768 | 2.852e-05 | -0.001756 | 0.016773 | 0.016795 | 0.016795 | 0.98717 | -0.71477 | 0.98712 | -0.71437 | 7.6339
15 | 0.52279 | 0.23768 | -0.52279 | -0.23814 | 7.3869e-06 | -0.00045405 | 0.016795 | 0.0168 | 0.0168 | 0.98712 | -0.71437 | 0.98711 | -0.71426 | 7.6364
16 | 0.37132 | 0.16478 | -0.3713 | -0.1664 | 1.3199e-05 | -0.0016231 | 0.01188 | 0.0119 | 0.0119 | 0.98711 | -0.71426 | 0.98707 | -0.71401 | 5.4089
17 | -0.084998 | -0.041166 | 0.084998 | 0.040784 | 1.6621e-07 | -0.00038263 | 0.0027578 | 0.0027529 | 0.0027578 | 0.98859 | -0.64849 | 0.98859 | -0.64851 | 1.2535
18 | 1.7156 | 0.62247 | -1.7154 | -0.66538 | 0.00015491 | -0.042916 | 0.053292 | 0.053733 | 0.053733 | 0.98859 | -0.64851 | 0.9885 | -0.64936 | 4.2111
19 | -1.8006 | -0.66325 | 1.8008 | 0.66288 | 0.00017172 | -0.00036639 | 0.056032 | 0.056024 | 0.056032 | 0.98859 | -0.64851 | 0.98876 | -0.63734 | 4.3436
20 | 0.1396 | 0.067537 | -0.1396 | -0.067612 | 8.8037e-08 | -7.4956e-05 | 0.0045289 | 0.0045298 | 0.0045298 | 0.9885 | -0.64936 | 0.9885 | -0.64936 | 2.059
21 | 0.72833 | 0.34156 | -0.72818 | -0.34637 | 0.00015381 | -0.0048113 | 0.023493 | 0.023553 | 0.023553 | 0.9885 | -0.64936 | 0.9883 | -0.64762 | 10.706
22 | -1.8682 | -0.69553 | 1.8686 | 0.69477 | 0.00042856 | -0.00076473 | 0.0582 | 0.058181 | 0.0582 | 0.98876 | -0.63734 | 0.98916 | -0.6106 | 4.5116
23 | 0.15443 | 0.072005 | -0.15443 | -0.074093 | 2.9778e-06 | -0.0020882 | 0.004977 | 0.0050031 | 0.0050031 | 0.9883 | -0.64762 | 0.98829 | -0.64747 | 2.2741
24 | 0.48821 | 0.23344 | -0.48819 | -0.23428 | 1.218e-05 | -0.00084744 | 0.015806 | 0.015817 | 0.015817 | 0.9883 | -0.64762 | 0.98828 | -0.64741 | 7.1896
25 | 0.085544 | 0.040932 | -0.085543 | -0.041431 | 2.1948e-07 | -0.00049849 | 0.00277 | 0.0027763 | 0.0027763 | 0.9883 | -0.64762 | 0.9883 | -0.6476 | 1.2619
26 | 0.15443 | 0.074093 | -0.15443 | -0.074792 | 1.0033e-06 | -0.0006986 | 0.0050031 | 0.0050119 | 0.0050119 | 0.98829 | -0.64747 | 0.98828 | -0.64741 | 2.2782
27 | 0.48819 | 0.23428 | -0.48819 | -0.23445 | 2.4525e-06 | -0.00017049 | 0.015817 | 0.015819 | 0.015819 | 0.98828 | -0.64741 | 0.98828 | -0.64737 | 7.1906
28 | -1.8686 | -0.69477 | 1.8686 | 0.69174 | 1.2891e-05 | -0.0030252 | 0.058181 | 0.05815 | 0.058181 | 0.98916 | -0.6106 | 0.98916 | -0.61053 | 4.5596
29 | 0.40261 | 0.193 | -0.4026 | -0.19402 | 9.9427e-06 | -0.0010171 | 0.013042 | 0.013055 | 0.013055 | 0.98828 | -0.64737 | 0.98825 | -0.64716 | 5.9339
30 | -1.926 | -0.71952 | 1.9261 | 0.71931 | 0.00014426 | -0.00021944 | 0.060002 | 0.059995 | 0.060002 | 0.98916 | -0.61053 | 0.98929 | -0.60181 | 4.6513
31 | -2.0771 | -0.79244 | 2.0776 | 0.79199 | 0.00048778 | -0.00044651 | 0.064871 | 0.064853 | 0.064871 | 0.98929 | -0.60181 | 0.9897 | -0.5747 | 5.0288
32 | 0.4026 | 0.19402 | -0.40259 | -0.19476 | 7.2454e-06 | -0.0007399 | 0.013055 | 0.013064 | 0.013064 | 0.98825 | -0.64716 | 0.98824 | -0.647 | 5.9382
33 | 0.164 | 0.079325 | -0.164 | -0.079427 | 4.5699e-06 | -0.0001027 | 0.0053216 | 0.005323 | 0.005323 | 0.98824 | -0.647 | 0.98821 | -0.64719 | 2.5348
34 | 0.098311 | 0.047497 | -0.098309 | -0.047613 | 1.8241e-06 | -0.00011615 | 0.0031894 | 0.0031909 | 0.0031909 | 0.98824 | -0.647 | 0.98822 | -0.64713 | 1.5195
35 | -0.052822 | -0.025583 | 0.052823 | 0.024135 | 2.3938e-07 | -0.0014484 | 0.0017113 | 0.0016933 | 0.0017113 | 0.99007 | -0.56711 | 0.99008 | -0.56714 | 0.77785
36 | 2.2677 | 0.776 | -2.2671 | -0.87919 | 0.00064369 | -0.10319 | 0.069884 | 0.070919 | 0.070919 | 0.99008 | -0.56714 | 0.98978 | -0.56999 | 5.5579
37 | -2.3206 | -0.80014 | 2.322 | 0.79974 | 0.0014088 | -0.00039397 | 0.071569 | 0.07153 | 0.071569 | 0.99008 | -0.56714 | 0.99111 | -0.49427 | 5.548
38 | 2.2671 | 0.87919 | -2.267 | -0.87922 | 9.333e-05 | -3.0549e-05 | 0.070919 | 0.070922 | 0.070922 | 0.98978 | -0.56999 | 0.9897 | -0.5747 | 5.4979
39 | -2.4295 | -0.85182 | 2.4306 | 0.8518 | 0.0010565 | -2.0766e-05 | 0.074986 | 0.074958 | 0.074986 | 0.99111 | -0.49427 | 0.99186 | -0.4424 | 5.8129
40 | 0.091299 | 0.039724 | -0.091283 | -0.040939 | 1.5825e-05 | -0.0012152 | 0.0029041 | 0.0029186 | 0.0029186 | 0.9897 | -0.5747 | 0.98952 | -0.57624 | 1.3898
41 | -2.5426 | -0.90608 | 2.5427 | 0.90342 | 2.063e-05 | -0.002664 | 0.07856 | 0.078534 | 0.07856 | 0.99186 | -0.4424 | 0.99187 | -0.44231 | 6.1568
42 | 0.091283 | 0.040939 | -0.091282 | -0.04421 | 1.6129e-06 | -0.0032708 | 0.0029186 | 0.0029589 | 0.0029589 | 0.98952 | -0.57624 | 0.9895 | -0.5761 | 1.345
43 | -0.16306 | -0.078975 | 0.16307 | 0.078923 | 2.2381e-06 | -5.2081e-05 | 0.0052628 | 0.0052621 | 0.0052628 | 0.99382 | -0.32623 | 0.99383 | -0.32614 | 2.5061
44 | 0.14701 | 0.065429 | -0.147 | -0.070532 | 6.396e-06 | -0.0051027 | 0.0046739 | 0.0047361 | 0.0047361 | 0.99383 | -0.32614 | 0.99379 | -0.3258 | 2.1528
45 | -0.31007 | -0.14435 | 0.3101 | 0.13947 | 2.7165e-05 | -0.0048836 | 0.0099347 | 0.0098756 | 0.0099347 | 0.99383 | -0.32614 | 0.99391 | -0.32681 | 4.5158
46 | 0.147 | 0.070532 | -0.147 | -0.071195 | 8.433e-07 | -0.00066264 | 0.0047361 | 0.0047445 | 0.0047445 | 0.99379 | -0.3258 | 0.99379 | -0.32575 | 2.1566
47 | -5.8753 | -2.4064 | 5.8778 | 2.3489 | 0.0024803 | -0.057442 | 0.1844 | 0.18376 | 0.1844 | 0.99391 | -0.32681 | 0.99436 | -0.32352 | 14.4517
48 | 0.14084 | 0.067349 | -0.14084 | -0.06821 | 1.0044e-06 | -0.00086079 | 0.0045341 | 0.004545 | 0.004545 | 0.99391 | -0.32681 | 0.99391 | -0.32675 | 2.0659
49 | 5.4244 | 2.1995 | -5.4227 | -2.1959 | 0.0016849 | 0.0036395 | 0.17001 | 0.17002 | 0.17002 | 0.99391 | -0.32681 | 0.99336 | -0.36173 | 13.1796
50 | 0.086624 | 0.030614 | -0.086619 | -0.041902 | 4.7455e-06 | -0.011289 | 0.0026672 | 0.0027936 | 0.0027936 | 0.99436 | -0.32352 | 0.9943 | -0.32319 | 1.2698
51 | -5.9645 | -2.3795 | 5.9647 | 2.3736 | 0.000261 | -0.0058947 | 0.18643 | 0.18636 | 0.18643 | 0.99436 | -0.32352 | 0.9944 | -0.32316 | 14.6103
52 | 5.3294 | 2.1507 | -5.3289 | -2.1666 | 0.00056279 | -0.015858 | 0.16701 | 0.16719 | 0.16719 | 0.99336 | -0.36173 | 0.99325 | -0.36255 | 13.1026
53 | 0.16193 | 0.078393 | -0.16193 | -0.078426 | 1.3794e-06 | -3.2472e-05 | 0.0052293 | 0.0052297 | 0.0052297 | 0.99316 | -0.36311 | 0.99315 | -0.36317 | 2.4903
54 | -0.16193 | -0.078393 | 0.16194 | 0.078071 | 1.3662e-05 | -0.00032192 | 0.0052293 | 0.0052251 | 0.0052293 | 0.99316 | -0.36311 | 0.99325 | -0.36255 | 2.4901
55 | 5.1669 | 2.0885 | -5.1662 | -2.1119 | 0.00078145 | -0.023418 | 0.16197 | 0.16224 | 0.16224 | 0.99325 | -0.36255 | 0.99309 | -0.36372 | 12.7144
56 | 0.086619 | 0.041902 | -0.086619 | -0.041951 | 5.8258e-07 | -4.9074e-05 | 0.0027936 | 0.0027942 | 0.0027942 | 0.9943 | -0.32319 | 0.9943 | -0.32324 | 1.3306
57 | -6.0977 | -2.438 | 6.1011 | 2.4457 | 0.003383 | 0.0076699 | 0.19064 | 0.19063 | 0.19064 | 0.9944 | -0.32316 | 0.99539 | -0.26048 | 14.7784
58 | 5.1662 | 2.1119 | -5.1658 | -2.1111 | 0.00038381 | 0.00080939 | 0.16224 | 0.16224 | 0.16224 | 0.99309 | -0.36372 | 0.99296 | -0.37203 | 12.5766
59 | -6.2069 | -2.497 | 6.207 | 2.4957 | 6.1667e-05 | -0.0012854 | 0.19403 | 0.19401 | 0.19403 | 0.99539 | -0.26048 | 0.9954 | -0.2604 | 15.206
60 | 7.7889 | 3.1797 | -7.7882 | -3.178 | 0.00071804 | 0.0017456 | 0.24391 | 0.24391 | 0.24391 | 0.99569 | -0.24909 | 0.99553 | -0.25942 | 18.908
61 | -7.8511 | -3.2099 | 7.8685 | 3.2521 | 0.017368 | 0.042275 | 0.24591 | 0.24586 | 0.24591 | 0.99569 | -0.24909 | 0.99966 | -0.0023772 | 19.0629
62 | 6.2077 | 2.4799 | -6.207 | -2.4957 | 0.00075446 | -0.015745 | 0.19384 | 0.19401 | 0.19401 | 0.99553 | -0.25942 | 0.9954 | -0.2604 | 15.2049
63 | 1.5804 | 0.69806 | -1.5769 | -0.72199 | 0.0035679 | -0.023936 | 0.0501 | 0.050397 | 0.050397 | 0.99553 | -0.25942 | 0.99341 | -0.24293 | 22.9078
64 | -7.8685 | -3.2521 | 7.871 | 3.2197 | 0.0025127 | -0.032434 | 0.24586 | 0.24549 | 0.24586 | 0.99966 | -0.0023772 | 1 | 0 | 19.2682
65 | 1.5769 | 0.72199 | -1.5766 | -0.72396 | 0.00029589 | -0.001967 | 0.050397 | 0.050422 | 0.050422 | 0.99341 | -0.24293 | 0.99323 | -0.24149 | 22.9191
66 | 1.298 | 0.51815 | -1.2953 | -0.51755 | 0.0027827 | 0.0006006 | 0.040347 | 0.040359 | 0.040359 | 1 | 0 | 0.99769 | -0.024072 | 19.2185
67 | 1.2165 | 0.47942 | -1.2163 | -0.48264 | 0.0002655 | -0.0032194 | 0.037834 | 0.037869 | 0.037869 | 0.99769 | -0.024072 | 0.99748 | -0.023003 | 17.2133
68 | 1.4506 | 0.66293 | -1.4484 | -0.66224 | 0.002163 | 0.0006906 | 0.046354 | 0.046362 | 0.046362 | 0.99323 | -0.24149 | 0.99166 | -0.25346 | 22.0771
69 | 1.4484 | 0.66224 | -1.4483 | -0.66326 | 0.00012907 | -0.0010174 | 0.046362 | 0.046375 | 0.046375 | 0.99166 | -0.25346 | 0.99158 | -0.25278 | 21.0794
70 | 1.3416 | 0.61161 | -1.3408 | -0.61139 | 0.00081785 | 0.00022009 | 0.042926 | 0.04293 | 0.04293 | 0.99158 | -0.25278 | 0.99093 | -0.25771 | 20.4427
71 | -0.15213 | -0.073678 | 0.15213 | 0.073598 | 3.0175e-06 | -7.9792e-05 | 0.0049274 | 0.0049263 | 0.0049274 | 0.99028 | -0.2565 | 0.9903 | -0.25637 | 2.3464
72 | -0.15213 | -0.073598 | 0.15214 | 0.068141 | 7.4499e-06 | -0.0054575 | 0.0049263 | 0.0048591 | 0.0049263 | 0.9903 | -0.25637 | 0.99034 | -0.25676 | 2.2392
73 | 0.24032 | 0.111 | -0.24032 | -0.11111 | 3.6555e-07 | -0.00010756 | 0.0077164 | 0.0077177 | 0.0077177 | 0.99034 | -0.25676 | 0.99034 | -0.25675 | 3.508
74 | 0.15994 | 0.077389 | -0.15994 | -0.077462 | 1.1246e-07 | -7.3496e-05 | 0.0051792 | 0.0051801 | 0.0051801 | 0.99034 | -0.25676 | 0.99034 | -0.25676 | 2.3546
75 | -0.5524 | -0.25653 | 0.55248 | 0.25212 | 7.9575e-05 | -0.0044191 | 0.017754 | 0.017699 | 0.017754 | 0.99034 | -0.25676 | 0.99048 | -0.25788 | 8.0698
76 | 0.31616 | 0.1415 | -0.31602 | -0.14232 | 0.00014085 | -0.0008197 | 0.010093 | 0.010104 | 0.010104 | 0.99072 | -0.25601 | 0.99025 | -0.25978 | 4.8113
77 | 0.62596 | 0.28699 | -0.62581 | -0.28714 | 0.00014725 | -0.00014822 | 0.020065 | 0.020068 | 0.020068 | 0.99072 | -0.25601 | 0.99048 | -0.25788 | 9.556
78 | -1.0564 | -0.48382 | 1.0564 | 0.48337 | 2.9975e-05 | -0.00045029 | 0.033855 | 0.033849 | 0.033855 | 0.99072 | -0.25601 | 0.99075 | -0.25623 | 15.3886
79 | 0.19604 | 0.084207 | -0.19604 | -0.085648 | 3.1882e-06 | -0.0014405 | 0.0062198 | 0.0062365 | 0.0062365 | 0.99025 | -0.25978 | 0.99024 | -0.25967 | 2.8348
80 | 0.07333 | 0.035023 | -0.07333 | -0.035515 | 1.5771e-07 | -0.00049194 | 0.0023685 | 0.0023747 | 0.0023747 | 0.99048 | -0.25788 | 0.99047 | -0.25786 | 1.0794
81 | -1.0564 | -0.48337 | 1.0566 | 0.48025 | 0.00020746 | -0.0031214 | 0.033849 | 0.033811 | 0.033849 | 0.99075 | -0.25623 | 0.99093 | -0.25771 | 15.3861
82 | 0.092685 | 0.044194 | -0.092685 | -0.044889 | 3.5622e-07 | -0.00069533 | 0.0029931 | 0.0030019 | 0.0030019 | 0.99034 | -0.25675 | 0.99034 | -0.25672 | 1.3645
83 | 0.14764 | 0.066919 | -0.14763 | -0.071105 | 5.388e-06 | -0.0041863 | 0.0047249 | 0.0047766 | 0.0047766 | 0.99034 | -0.25675 | 0.99031 | -0.25646 | 2.1712
84 | 0.14763 | 0.071105 | -0.14763 | -0.071501 | 5.1635e-07 | -0.00039636 | 0.0047766 | 0.0047817 | 0.0047817 | 0.99031 | -0.25646 | 0.9903 | -0.25643 | 2.1735
85 | 0.58312 | 0.27703 | -0.58267 | -0.27759 | 0.00045166 | -0.00055925 | 0.018789 | 0.0188 | 0.0188 | 0.99187 | -0.44231 | 0.99105 | -0.44776 | 8.9523
86 | -3.1258 | -1.1805 | 3.1267 | 1.1815 | 0.00093088 | 0.0010023 | 0.097245 | 0.097229 | 0.097245 | 0.99187 | -0.44231 | 0.99239 | -0.4078 | 7.5383
87 | -3.8647 | -1.5163 | 3.8647 | 1.5129 | 6.2611e-05 | -0.0034048 | 0.12076 | 0.12073 | 0.12076 | 0.99239 | -0.4078 | 0.9924 | -0.40766 | 9.4641
88 | 0.73794 | 0.33488 | -0.73743 | -0.35089 | 0.00051447 | -0.016009 | 0.023573 | 0.023771 | 0.023771 | 0.99239 | -0.4078 | 0.99174 | -0.40227 | 10.8051
89 | -3.9447 | -1.5516 | 3.9457 | 1.5534 | 0.0010201 | 0.0017191 | 0.1233 | 0.12329 | 0.1233 | 0.9924 | -0.40766 | 0.99286 | -0.37822 | 9.5583
90 | 0.63489 | 0.30136 | -0.63487 | -0.3024 | 2.4913e-05 | -0.0010391 | 0.020457 | 0.02047 | 0.02047 | 0.99174 | -0.40227 | 0.9917 | -0.40195 | 9.3044
91 | 0.10254 | 0.049526 | -0.10254 | -0.049602 | 1.2811e-06 | -7.6017e-05 | 0.0033146 | 0.0033156 | 0.0033156 | 0.99174 | -0.40227 | 0.99173 | -0.40236 | 1.5789
92 | 0.13169 | 0.063526 | -0.13169 | -0.063781 | 2.6242e-07 | -0.00025531 | 0.0042529 | 0.0042562 | 0.0042562 | 0.99245 | -0.37055 | 0.99245 | -0.37054 | 1.9346
93 | -0.66798 | -0.29921 | 0.66805 | 0.29659 | 6.7793e-05 | -0.0026188 | 0.02129 | 0.021259 | 0.02129 | 0.99245 | -0.37055 | 0.99254 | -0.37128 | 9.6772
94 | 0.53629 | 0.23569 | -0.53614 | -0.24468 | 0.00014988 | -0.0089907 | 0.017039 | 0.017146 | 0.017146 | 0.99245 | -0.37055 | 0.99219 | -0.36854 | 7.7938
95 | -0.66805 | -0.29659 | 0.66807 | 0.29556 | 2.6674e-05 | -0.0010326 | 0.021259 | 0.021246 | 0.021259 | 0.99254 | -0.37128 | 0.99258 | -0.37156 | 9.663
96 | 0.53614 | 0.24468 | -0.536 | -0.25244 | 0.00013104 | -0.0077637 | 0.017146 | 0.017242 | 0.017242 | 0.99219 | -0.36854 | 0.99196 | -0.36661 | 7.8372
97 | -0.77976 | -0.34965 | 0.77976 | 0.3496 | 1.9832e-06 | -5.5985e-05 | 0.024854 | 0.024853 | 0.024854 | 0.99258 | -0.37156 | 0.99258 | -0.37158 | 11.2971
98 | 0.12976 | 0.062582 | -0.12976 | -0.062846 | 2.6399e-07 | -0.00026401 | 0.0041925 | 0.0041958 | 0.0041958 | 0.99196 | -0.36661 | 0.99196 | -0.36659 | 1.9072
99 | 0.40624 | 0.18986 | -0.40604 | -0.1905 | 0.00019939 | -0.0006461 | 0.01305 | 0.013059 | 0.013059 | 0.99196 | -0.36661 | 0.99144 | -0.37026 | 6.2187
100 | 0.25069 | 0.11526 | -0.2505 | -0.11706 | 0.00018854 | -0.0017987 | 0.0080339 | 0.0080574 | 0.0080574 | 0.99144 | -0.37026 | 0.99065 | -0.37603 | 3.8368
101 | -0.77976 | -0.3496 | 0.77991 | 0.34531 | 0.00015148 | -0.0042862 | 0.024853 | 0.024802 | 0.024853 | 0.99258 | -0.37158 | 0.99277 | -0.37296 | 11.2968
102 | 0.2505 | 0.11706 | -0.2505 | -0.11899 | 7.1396e-06 | -0.0019224 | 0.0080574 | 0.0080813 | 0.0080813 | 0.99065 | -0.37603 | 0.99062 | -0.3758 | 3.6733
103 | -0.24777 | -0.11408 | 0.24778 | 0.1129 | 4.2986e-06 | -0.0011785 | 0.0079765 | 0.0079621 | 0.0079765 | 0.9872 | -0.065921 | 0.98721 | -0.066054 | 3.6257
104 | -0.4118 | -0.19234 | 0.41181 | 0.19173 | 6.2241e-06 | -0.00061271 | 0.01329 | 0.013283 | 0.01329 | 0.98721 | -0.066054 | 0.98723 | -0.066175 | 6.0411
105 | 0.11452 | 0.043158 | -0.11451 | -0.054111 | 8.3201e-06 | -0.010953 | 0.0035787 | 0.0037038 | 0.0037038 | 0.98723 | -0.066175 | 0.98716 | -0.065723 | 1.6835
106 | -0.52633 | -0.23489 | 0.52639 | 0.23087 | 6.5595e-05 | -0.0040179 | 0.016853 | 0.016806 | 0.016853 | 0.98723 | -0.066175 | 0.98734 | -0.067045 | 7.6607
107 | 0.11451 | 0.054111 | -0.11451 | -0.055461 | 1.0679e-06 | -0.0013502 | 0.0037038 | 0.0037208 | 0.0037208 | 0.98716 | -0.065723 | 0.98715 | -0.065644 | 1.6913
108 | -0.52639 | -0.23087 | 0.52648 | 0.23073 | 8.1199e-05 | -0.00013699 | 0.016806 | 0.016803 | 0.016806 | 0.98734 | -0.067045 | 0.9875 | -0.065652 | 8.0027
109 | -0.68677 | -0.30837 | 0.68678 | 0.30811 | 7.3872e-06 | -0.00026387 | 0.022007 | 0.022004 | 0.022007 | 0.9875 | -0.065652 | 0.98751 | -0.06573 | 10.0033
110 | -0.088198 | -0.042716 | 0.088201 | 0.042528 | 2.3002e-06 | -0.00018805 | 0.002841 | 0.0028386 | 0.002841 | 0.99576 | -0.024524 | 0.99578 | -0.024351 | 1.3529
111 | 0.97026 | 0.38084 | -0.96968 | -0.39177 | 0.00057386 | -0.010926 | 0.030217 | 0.030336 | 0.030336 | 0.99578 | -0.024351 | 0.99522 | -0.021377 | 13.789
112 | -1.0585 | -0.42337 | 1.0591 | 0.42338 | 0.00065302 | 1.1464e-05 | 0.033048 | 0.033044 | 0.033048 | 0.99578 | -0.024351 | 0.99645 | -0.01745 | 15.7371
113 | 0.90422 | 0.37036 | -0.90403 | -0.37431 | 0.00018182 | -0.0039485 | 0.028343 | 0.028387 | 0.028387 | 0.99522 | -0.021377 | 0.99502 | -0.020243 | 12.9032
114 | 0.065468 | 0.021403 | -0.065465 | -0.031685 | 2.4376e-06 | -0.010283 | 0.0019979 | 0.0021097 | 0.0021097 | 0.99522 | -0.021377 | 0.99518 | -0.021178 | 0.95896
115 | -1.0591 | -0.42338 | 1.0593 | 0.41976 | 0.00022635 | -0.0036192 | 0.033044 | 0.033004 | 0.033044 | 0.99645 | -0.01745 | 0.99665 | -0.018522 | 15.0199
116 | 0.065465 | 0.031685 | -0.065465 | -0.031706 | 5.1917e-09 | -2.0747e-05 | 0.0021097 | 0.00211 | 0.00211 | 0.99518 | -0.021178 | 0.99518 | -0.021177 | 0.95908
117 | 0.83269 | 0.33976 | -0.83035 | -0.34057 | 0.0023468 | -0.00080781 | 0.026092 | 0.026117 | 0.026117 | 0.99502 | -0.020243 | 0.99201 | -0.050341 | 12.4365
118 | -1.2152 | -0.49526 | 1.2153 | 0.4941 | 9.6049e-05 | -0.0011531 | 0.038009 | 0.037996 | 0.038009 | 0.99665 | -0.018522 | 0.99673 | -0.018951 | 17.2768
119 | 1.2163 | 0.48264 | -1.2153 | -0.4941 | 0.00095042 | -0.011463 | 0.037869 | 0.037996 | 0.037996 | 0.99748 | -0.023003 | 0.99673 | -0.018951 | 17.271
120 | 0.83035 | 0.34057 | -0.83029 | -0.34203 | 5.7407e-05 | -0.0014632 | 0.026117 | 0.026133 | 0.026133 | 0.99201 | -0.050341 | 0.99194 | -0.049954 | 11.8786
121 | -0.068296 | -0.033077 | 0.068307 | 0.031623 | 1.0801e-05 | -0.0014543 | 0.0022127 | 0.0021945 | 0.0022127 | 0.98999 | -0.26012 | 0.99015 | -0.25899 | 1.0537
122 | 0.12771 | 0.061827 | -0.12771 | -0.061854 | 7.1007e-07 | -2.681e-05 | 0.0041368 | 0.0041372 | 0.0041372 | 0.99015 | -0.25899 | 0.99015 | -0.25903 | 1.9701
123 | -0.19602 | -0.09345 | 0.19604 | 0.085648 | 1.7576e-05 | -0.0078024 | 0.0063311 | 0.0062365 | 0.0063311 | 0.99015 | -0.25899 | 0.99024 | -0.25967 | 2.8778
124 | -0.68678 | -0.30811 | 0.68868 | 0.30672 | 0.0018966 | -0.0013827 | 0.022004 | 0.021973 | 0.022004 | 0.98751 | -0.06573 | 0.99042 | -0.042108 | 10.4781
125 | -0.76346 | -0.34294 | 0.76357 | 0.34288 | 0.00011405 | -5.4562e-05 | 0.024394 | 0.024393 | 0.024394 | 0.99042 | -0.042108 | 0.99058 | -0.040846 | 11.6162
126 | -0.11464 | -0.055524 | 0.11464 | 0.055205 | 2.4967e-07 | -0.00031956 | 0.0037083 | 0.0037043 | 0.0037083 | 0.99161 | -0.40172 | 0.99161 | -0.40174 | 1.6856
127 | 0.25029 | 0.11905 | -0.25028 | -0.11984 | 2.9467e-06 | -0.00079412 | 0.0080685 | 0.0080785 | 0.0080785 | 0.99161 | -0.40174 | 0.9916 | -0.40164 | 3.672
128 | -0.36493 | -0.17425 | 0.36495 | 0.17248 | 1.3942e-05 | -0.0017683 | 0.011773 | 0.011751 | 0.011773 | 0.99161 | -0.40174 | 0.99165 | -0.40206 | 5.3513
129 | 0.15404 | 0.073821 | -0.15404 | -0.074259 | 6.1628e-07 | -0.00043758 | 0.0049728 | 0.0049783 | 0.0049783 | 0.9916 | -0.40164 | 0.9916 | -0.40161 | 2.2629
130 | 0.096244 | 0.04602 | -0.096243 | -0.046613 | 3.2577e-07 | -0.00059243 | 0.0031057 | 0.0031132 | 0.0031132 | 0.9916 | -0.40164 | 0.9916 | -0.40161 | 1.4151
131 | 0.10506 | 0.050821 | -0.10506 | -0.050884 | 4.1421e-08 | -6.3169e-05 | 0.0033975 | 0.0033983 | 0.0033983 | 0.99165 | -0.40206 | 0.99164 | -0.40206 | 1.5447
132 | -0.47001 | -0.22331 | 0.47002 | 0.22261 | 9.0668e-06 | -0.00069265 | 0.015148 | 0.015139 | 0.015148 | 0.99165 | -0.40206 | 0.99166 | -0.40222 | 6.8855
133 | 0.15404 | 0.074259 | -0.15404 | -0.074605 | 4.8829e-07 | -0.00034601 | 0.0049783 | 0.0049827 | 0.0049827 | 0.9916 | -0.40161 | 0.99159 | -0.40158 | 2.2649
134 | -0.47002 | -0.22261 | 0.47004 | 0.22257 | 1.8004e-05 | -4.0486e-05 | 0.015139 | 0.015139 | 0.015139 | 0.99166 | -0.40222 | 0.9917 | -0.40195 | 7.2092
135 | -0.10254 | -0.049661 | 0.10254 | 0.049602 | 9.8979e-07 | -5.8699e-05 | 0.0033164 | 0.0033156 | 0.0033164 | 0.99172 | -0.40242 | 0.99173 | -0.40236 | 1.5792
136 | -4.0968 | -1.6266 | 4.097 | 1.6269 | 0.00022326 | 0.00039281 | 0.12816 | 0.12816 | 0.12816 | 0.99286 | -0.37822 | 0.99296 | -0.37203 | 9.9348
137 | 0.48196 | 0.22882 | -0.48195 | -0.22929 | 6.5754e-06 | -0.00047612 | 0.01554 | 0.015546 | 0.015546 | 0.99105 | -0.44776 | 0.99104 | -0.44765 | 7.0666
138 | 0.93425 | 0.41902 | -0.93411 | -0.41904 | 0.0001346 | -1.6022e-05 | 0.029768 | 0.029769 | 0.029769 | 0.99296 | -0.37203 | 0.99281 | -0.37326 | 14.1756
139 | -0.12723 | -0.06162 | 0.12723 | 0.061445 | 1.6859e-07 | -0.00017466 | 0.004118 | 0.0041158 | 0.004118 | 0.99099 | -0.44762 | 0.99099 | -0.44763 | 1.8718
140 | 0.11296 | 0.052906 | -0.11296 | -0.053697 | 5.9625e-07 | -0.00079086 | 0.0036336 | 0.0036435 | 0.0036435 | 0.99099 | -0.44763 | 0.99099 | -0.44759 | 1.6561
141 | -0.24019 | -0.11435 | 0.2402 | 0.11429 | 6.0438e-06 | -6.245e-05 | 0.0077492 | 0.0077484 | 0.0077492 | 0.99099 | -0.44763 | 0.99102 | -0.44745 | 3.6901
142 | 0.11296 | 0.053697 | -0.11296 | -0.05471 | 7.6851e-07 | -0.001013 | 0.0036435 | 0.0036562 | 0.0036562 | 0.99099 | -0.44759 | 0.99098 | -0.44753 | 1.6619
143 | -0.2402 | -0.11429 | 0.2402 | 0.11385 | 1.5062e-06 | -0.00044054 | 0.0077484 | 0.0077429 | 0.0077484 | 0.99102 | -0.44745 | 0.99102 | -0.44751 | 3.522
144 | -0.2402 | -0.11385 | 0.2402 | 0.11331 | 1.842e-06 | -0.00053961 | 0.0077429 | 0.0077362 | 0.0077429 | 0.99102 | -0.44751 | 0.99103 | -0.44757 | 3.5195
145 | -0.48195 | -0.22962 | 0.48195 | 0.22929 | 4.5488e-06 | -0.00032915 | 0.015551 | 0.015546 | 0.015551 | 0.99103 | -0.44757 | 0.99104 | -0.44765 | 7.0684
146 | 0.10396 | 0.049578 | -0.10396 | -0.050348 | 4.9481e-07 | -0.00076985 | 0.0033549 | 0.0033646 | 0.0033646 | 0.99103 | -0.44757 | 0.99103 | -0.44753 | 1.5294
147 | 0.77995 | 0.34437 | -0.77991 | -0.34531 | 3.311e-05 | -0.00093945 | 0.024791 | 0.024802 | 0.024802 | 0.99281 | -0.37326 | 0.99277 | -0.37296 | 11.2735
148 | -0.16984 | -0.080765 | 0.16988 | 0.079943 | 3.864e-05 | -0.00082271 | 0.0054818 | 0.0054712 | 0.0054818 | 0.99039 | -0.37743 | 0.99062 | -0.3758 | 2.6104
149 | 0.095794 | 0.044901 | -0.095776 | -0.046123 | 1.7937e-05 | -0.0012221 | 0.0030837 | 0.0030991 | 0.0030991 | 0.99039 | -0.37743 | 0.99019 | -0.37876 | 1.4758
150 | 0.095776 | 0.046123 | -0.095776 | -0.046386 | 1.443e-07 | -0.00026311 | 0.0030991 | 0.0031024 | 0.0031024 | 0.99019 | -0.37876 | 0.99019 | -0.37874 | 1.4102
151 | 0.76467 | 0.31025 | -0.76461 | -0.31201 | 5.8286e-05 | -0.0017596 | 0.024015 | 0.024035 | 0.024035 | 0.99194 | -0.049954 | 0.99187 | -0.04954 | 10.9249
152 | 0.76461 | 0.31201 | -0.76357 | -0.34288 | 0.0010402 | -0.030876 | 0.024035 | 0.024393 | 0.024393 | 0.99187 | -0.04954 | 0.99058 | -0.040846 | 11.0875
153 | 0.12513 | 0.060362 | -0.12513 | -0.060604 | 2.259e-07 | -0.00024191 | 0.0040474 | 0.0040505 | 0.0040505 | 0.99089 | -0.25736 | 0.99089 | -0.25735 | 1.8411
154 | -0.12513 | -0.060362 | 0.12514 | 0.054128 | 5.7062e-06 | -0.0062338 | 0.0040474 | 0.0039719 | 0.0040474 | 0.99089 | -0.25736 | 0.99093 | -0.25771 | 1.8397
155 | 0.15909 | 0.077018 | -0.15909 | -0.077052 | 1.3962e-06 | -3.3768e-05 | 0.0051492 | 0.0051496 | 0.0051496 | 0.99093 | -0.25771 | 0.99092 | -0.25777 | 2.4522

## res_trafo
| p_hv_mw | q_hv_mvar | p_lv_mw | q_lv_mvar | pl_mw | ql_mvar | i_hv_ka | i_lv_ka | vm_hv_pu | va_hv_degree | vm_lv_pu | va_lv_degree | loading_percent
0 | 2.6518e-14 | 1.7507e-14 | 0.013999 | 0.0105 | 0.013999 | 0.0105 | 1.6678e-16 | 0.00050517 | 0.99997 | 149.9981 | 1 | 0 | 0.069998

## res_ext_grid
| p_mw | q_mvar
0 | 9.2881 | 3.7993

## res_load
| p_mw | q_mvar
0 | 0.070876 | 0.034327
1 | 0.15007 | 0.072684
2 | 0.10904 | 0.052808
3 | 0.16014 | 0.077557
4 | 0.16398 | 0.079419
5 | 0.15028 | 0.072785
6 | 0.15147 | 0.073361
7 | 0.084998 | 0.041166
8 | 0.067407 | 0.032647
9 | 0.1396 | 0.067612
10 | 0.085543 | 0.041431
11 | 0.15443 | 0.074792
12 | 0.085583 | 0.04145
13 | 0.057366 | 0.027783
14 | 0.151 | 0.073135
15 | 0.14028 | 0.06794
16 | 0.164 | 0.079427
17 | 0.098309 | 0.047613
18 | 0.052822 | 0.025583
19 | 0.10753 | 0.052077
20 | 0.09809 | 0.047507
21 | 0.11208 | 0.054282
22 | 0.091282 | 0.04421
23 | 0.16306 | 0.078975
24 | 0.147 | 0.071195
25 | 0.14084 | 0.06821
26 | 0.093281 | 0.045178
27 | 0.16193 | 0.078426
28 | 0.13298 | 0.064406
29 | 0.086619 | 0.041951
30 | 0.10585 | 0.051268
31 | 0.062193 | 0.030122
32 | 0.10512 | 0.050911
33 | 0.078736 | 0.038134
34 | 0.126 | 0.061027
35 | 0.10663 | 0.051645
36 | 0.15213 | 0.073678
37 | 0.11424 | 0.055331
38 | 0.11998 | 0.05811
39 | 0.07333 | 0.035515
40 | 0.15994 | 0.077462
41 | 0.092685 | 0.044889
42 | 0.079941 | 0.038717
43 | 0.13169 | 0.063781
44 | 0.11169 | 0.054093
45 | 0.12976 | 0.062846
46 | 0.15535 | 0.075241
47 | 0.13873 | 0.067191
48 | 0.16402 | 0.07944
49 | 0.11451 | 0.055461
50 | 0.1603 | 0.077636
51 | 0.088198 | 0.042716
52 | 0.065465 | 0.031706
53 | 0.071342 | 0.034552
54 | 0.15588 | 0.075496
55 | 0.068296 | 0.033077
56 | 0.12771 | 0.061854
57 | 0.14763 | 0.071501
58 | 0.074778 | 0.036216
59 | 0.11464 | 0.055524
60 | 0.096243 | 0.046613
61 | 0.10506 | 0.050884
62 | 0.15404 | 0.074605
63 | 0.16483 | 0.079831
64 | 0.10254 | 0.049661
65 | 0.15111 | 0.073185
66 | 0.10071 | 0.048777
67 | 0.13452 | 0.06515
68 | 0.12723 | 0.06162
69 | 0.13779 | 0.066736
70 | 0.11296 | 0.05471
71 | 0.10396 | 0.050348
72 | 0.15417 | 0.074666
73 | 0.07405 | 0.035864
74 | 0.080613 | 0.039043
75 | 0.095776 | 0.046386
76 | 0.06562 | 0.031781
77 | 0.12513 | 0.060604
78 | 0.15909 | 0.077052

## dtypes
| element | column | dtype
0 | bus | name | object
1 | bus | vn_kv | float64
2 | bus | type | object
3 | bus | zone | object
4 | bus | in_service | bool
5 | load | name | object
6 | load | bus | uint32
7 | load | p_mw | float64
8 | load | q_mvar | float64
9 | load | const_z_percent | float64
10 | load | const_i_percent | float64
11 | load | sn_mva | float64
12 | load | scaling | float64
13 | load | in_service | bool
14 | load | type | object
15 | ext_grid | name | object
16 | ext_grid | bus | uint32
17 | ext_grid | vm_pu | float64
18 | ext_grid | va_degree | float64
19 | ext_grid | slack_weight | float64
20 | ext_grid | in_service | bool
21 | line | name | object
22 | line | std_type | object
23 | line | from_bus | uint32
24 | line | to_bus | uint32
25 | line | length_km | float64
26 | line | r_ohm_per_km | float64
27 | line | x_ohm_per_km | float64
28 | line | c_nf_per_km | float64
29 | line | g_us_per_km | float64
30 | line | max_i_ka | float64
31 | line | df | float64
32 | line | parallel | uint32
33 | line | type | object
34 | line | in_service | bool
35 | trafo | name | object
36 | trafo | std_type | object
37 | trafo | hv_bus | uint32
38 | trafo | lv_bus | uint32
39 | trafo | sn_mva | float64
40 | trafo | vn_hv_kv | float64
41 | trafo | vn_lv_kv | float64
42 | trafo | vk_percent | float64
43 | trafo | vkr_percent | float64
44 | trafo | pfe_kw | float64
45 | trafo | i0_percent | float64
46 | trafo | shift_degree | float64
47 | trafo | tap_side | object
48 | trafo | tap_neutral | int32
49 | trafo | tap_min | int32
50 | trafo | tap_max | int32
51 | trafo | tap_step_percent | float64
52 | trafo | tap_step_degree | float64
53 | trafo | tap_pos | int32
54 | trafo | tap_phase_shifter | bool
55 | trafo | parallel | uint32
56 | trafo | df | float64
57 | trafo | in_service | bool
58 | bus_geodata | x | float64
59 | bus_geodata | y | float64
60 | bus_geodata | coords | object
61 | res_bus | vm_pu | float64
62 | res_bus | va_degree | float64
63 | res_bus | p_mw | float64
64 | res_bus | q_mvar | float64
65 | res_line | p_from_mw | float64
66 | res_line | q_from_mvar | float64
67 | res_line | p_to_mw | float64
68 | res_line | q_to_mvar | float64
69 | res_line | pl_mw | float64
70 | res_line | ql_mvar | float64
71 | res_line | i_from_ka | float64
72 | res_line | i_to_ka | float64
73 | res_line | i_ka | float64
74 | res_line | vm_from_pu | float64
75 | res_line | va_from_degree | float64
76 | res_line | vm_to_pu | float64
77 | res_line | va_to_degree | float64
78 | res_line | loading_percent | float64
79 | res_trafo | p_hv_mw | float64
80 | res_trafo | q_hv_mvar | float64
81 | res_trafo | p_lv_mw | float64
82 | res_trafo | q_lv_mvar | float64
83 | res_trafo | pl_mw | float64
84 | res_trafo | ql_mvar | float64
85 | res_trafo | i_hv_ka | float64
86 | res_trafo | i_lv_ka | float64
87 | res_trafo | vm_hv_pu | float64
88 | res_trafo | va_hv_degree | float64
89 | res_trafo | vm_lv_pu | float64
90 | res_trafo | va_lv_degree | float64
91 | res_trafo | loading_percent | float64
92 | res_ext_grid | p_mw | float64
93 | res_ext_grid | q_mvar | float64
94 | res_load | p_mw | float64
95 | res_load | q_mvar | float64

## parameters
| version | format_version | converged | OPF_converged | name | f_hz | sn_mva
0 | 2.14.6 | 2.14.0 | TRUE | FALSE |  | 50 | 1