## bus
| name | vn_kv | type | zone | in_service
0 | bus_MV_199_0_node_0 | 20 | n |  | TRUE
1 | bus_MV_199_0_node_1 | 20 | n |  | TRUE
2 | bus_MV_199_0_node_2 | 20 | n |  | TRUE
3 | bus_MV_199_0_node_258 | 20 | n |  | TRUE
4 | bus_MV_199_0_node_188 | 20 | n |  | TRUE
5 | bus_MV_199_0_node_122 | 20 | n |  | TRUE
6 | bus_MV_199_0_node_201 | 20 | n |  | TRUE
7 | bus_MV_199_0_node_24 | 20 | n |  | TRUE
8 | bus_MV_199_0_node_3 | 20 | n |  | TRUE
9 | bus_MV_199_0_node_257 | 20 | n |  | TRUE
10 | bus_MV_199_0_node_256 | 20 | n |  | TRUE
11 | bus_MV_199_0_node_4 | 20 | n |  | TRUE
12 | bus_MV_199_0_node_5 | 20 | n |  | TRUE
13 | bus_MV_199_0_node_6 | 20 | n |  | TRUE
14 | bus_MV_199_0_node_249 | 20 | n |  | TRUE
15 | bus_MV_199_0_node_250 | 20 | n |  | TRUE
16 | bus_MV_199_0_node_7 | 20 | n |  | TRUE
17 | bus_MV_199_0_node_8 | 20 | n |  | TRUE
18 | bus_MV_199_0_node_10 | 20 | n |  | TRUE
19 | bus_MV_199_0_node_9 | 20 | n |  | TRUE
20 | bus_MV_199_0_node_13 | 20 | n |  | TRUE
21 | bus_MV_199_0_node_12 | 20 | n |  | TRUE
22 | bus_MV_199_0_node_11 | 20 | n |  | TRUE
23 | bus_MV_199_0_node_16 | 20 | n |  | TRUE
24 | bus_MV_199_0_node_54 | 20 | n |  | TRUE
25 | bus_MV_199_0_node_55 | 20 | n |  | TRUE
26 | bus_MV_199_0_node_53 | 20 | n |  | TRUE
27 | bus_MV_199_0_node_15 | 20 | n |  | TRUE
28 | bus_MV_199_0_node_193 | 20 | n |  | TRUE
29 | bus_MV_199_0_node_244 | 20 | n |  | TRUE
30 | bus_MV_199_0_node_108 | 20 | n |  | TRUE
31 | bus_MV_199_0_node_14 | 20 | n |  | TRUE
32 | bus_MV_199_0_node_275 | 20 | n |  | TRUE
33 | bus_MV_199_0_node_274 | 20 | n |  | TRUE
34 | bus_MV_199_0_node_277 | 20 | n |  | TRUE
35 | bus_MV_199_0_node_17 | 20 | n |  | TRUE
36 | bus_MV_199_0_node_18 | 20 | n |  | TRUE
37 | bus_MV_199_0_node_19 | 20 | n |  | TRUE
38 | bus_MV_199_0_node_21 | 20 | n |  | TRUE
39 | bus_MV_199_0_node_22 | 20 | n |  | TRUE
40 | bus_MV_199_0_node_88 | 20 | n |  | TRUE
41 | bus_MV_199_0_node_89 | 20 | n |  | TRUE
42 | bus_MV_199_0_node_25 | 20 | n |  | TRUE
43 | bus_MV_199_0_node_23 | 20 | n |  | TRUE
44 | bus_MV_199_0_node_123 | 20 | n |  | TRUE
45 | bus_MV_199_0_node_90 | 20 | n |  | TRUE
46 | bus_MV_199_0_node_26 | 20 | n |  | TRUE
47 | bus_MV_199_0_node_27 | 20 | n |  | TRUE
48 | bus_MV_199_0_node_79 | 20 | n |  | TRUE
49 | bus_MV_199_0_node_241 | 20 | n |  | TRUE
50 | bus_MV_199_0_node_29 | 20 | n |  | TRUE
51 | bus_MV_199_0_node_30 | 20 | n |  | TRUE
52 | bus_MV_199_0_node_31 | 20 | n |  | TRUE
53 | bus_MV_199_0_node_32 | 20 | n |  | TRUE
54 | bus_MV_199_0_node_36 | 20 | n |  | TRUE
55 | bus_MV_199_0_node_144 | 20 | n |  | TRUE
56 | bus_MV_199_0_node_271 | 20 | n |  | TRUE
57 | bus_MV_199_0_node_272 | 20 | n |  | TRUE
58 | bus_MV_199_0_node_276 | 20 | n |  | TRUE
59 | bus_MV_199_0_node_246 | 20 | n |  | TRUE
60 | bus_MV_199_0_node_34 | 20 | n |  | TRUE
61 | bus_MV_199_0_node_35 | 20 | n |  | TRUE
62 | bus_MV_199_0_node_74 | 20 | n |  | TRUE
63 | bus_MV_199_0_node_141 | 20 | n |  | TRUE
64 | bus_MV_199_0_node_245 | 20 | n |  | TRUE
65 | bus_MV_199_0_node_45 | 20 | n |  | TRUE
66 | bus_MV_199_0_node_100 | 20 | n |  | TRUE
67 | bus_MV_199_0_node_69 | 20 | n |  | TRUE
68 | bus_MV_199_0_node_78 | 20 | n |  | TRUE
69 | bus_MV_199_0_node_263 | 20 | n |  | TRUE
70 | bus_MV_199_0_node_42 | 20 | n |  | TRUE
71 | bus_MV_199_0_node_39 | 20 | n |  | TRUE
72 | bus_MV_199_0_node_37 | 20 | n |  | TRUE
73 | bus_MV_199_0_node_40 | 20 | n |  | TRUE
74 | bus_MV_199_0_node_71 | 20 | n |  | TRUE
75 | bus_MV_199_0_node_38 | 20 | n |  | TRUE
76 | bus_MV_199_0_node_43 | 20 | n |  | TRUE
77 | bus_MV_199_0_node_44 | 20 | n |  | TRUE
78 | bus_MV_199_0_node_41 | 20 | n |  | TRUE
79 | bus_MV_199_0_node_68 | 20 | n |  | TRUE
80 | bus_MV_199_0_node_76 | 20 | n |  | TRUE
81 | bus_MV_199_0_node_75 | 20 | n |  | TRUE
82 | bus_MV_199_0_node_70 | 20 | n |  | TRUE
83 | bus_MV_199_0_node_259 | 20 | n |  | TRUE
84 | bus_MV_199_0_node_63 | 20 | n |  | TRUE
85 | bus_MV_199_0_node_160 | 20 | n |  | TRUE
86 | bus_MV_199_0_node_101 | 20 | n |  | TRUE
87 | bus_MV_199_0_node_46 | 20 | n |  | TRUE
88 | bus_MV_199_0_node_47 | 20 | n |  | TRUE
89 | bus_MV_199_0_node_48 | 20 | n |  | TRUE
90 | bus_MV_199_0_node_49 | 20 | n |  | TRUE
91 | bus_MV_199_0_node_67 | 20 | n |  | TRUE
92 | bus_MV_199_0_node_264 | 20 | n |  | TRUE
93 | bus_MV_199_0_node_50 | 20 | n |  | TRUE
94 | bus_MV_199_0_node_65 | 20 | n |  | TRUE
95 | bus_MV_199_0_node_51 | 20 | n |  | TRUE
96 | bus_MV_199_0_node_52 | 20 | n |  | TRUE
97 | bus_MV_199_0_node_240 | 20 | n |  | TRUE
98 | bus_MV_199_0_node_239 | 20 | n |  | TRUE
99 | bus_MV_199_0_node_134 | 20 | n |  | TRUE
100 | bus_MV_199_0_node_61 | 20 | n |  | TRUE
101 | bus_MV_199_0_node_56 | 20 | n |  | TRUE
102 | bus_MV_199_0_node_58 | 20 | n |  | TRUE
103 | bus_MV_199_0_node_247 | 20 | n |  | TRUE
104 | bus_MV_199_0_node_57 | 20 | n |  | TRUE
105 | bus_MV_199_0_node_59 | 20 | n |  | TRUE
106 | bus_MV_199_0_node_60 | 20 | n |  | TRUE
107 | bus_MV_199_0_node_133 | 20 | n |  | TRUE
108 | bus_MV_199_0_node_62 | 20 | n |  | TRUE
109 | bus_MV_199_0_node_66 | 20 | n |  | TRUE
110 | bus_MV_199_0_node_64 | 20 | n |  | TRUE
111 | bus_MV_199_0_node_265 | 20 | n |  | TRUE
112 | bus_MV_199_0_node_205 | 20 | n |  | TRUE
113 | bus_MV_199_0_node_206 | 20 | n |  | TRUE
114 | bus_MV_199_0_node_204 | 20 | n |  | TRUE
115 | bus_MV_199_0_node_222 | 20 | n |  | TRUE
116 | bus_MV_199_0_node_208 | 20 | n |  | TRUE
117 | bus_MV_199_0_node_209 | 20 | n |  | TRUE
118 | bus_MV_199_0_node_210 | 20 | n |  | TRUE
119 | bus_MV_199_0_node_212 | 20 | n |  | TRUE
120 | bus_MV_199_0_node_251 | 20 | n |  | TRUE
121 | bus_MV_199_0_node_211 | 20 | n |  | TRUE
122 | bus_MV_199_0_node_220 | 20 | n |  | TRUE
123 | bus_MV_199_0_node_213 | 20 | n |  | TRUE
124 | bus_MV_199_0_node_215 | 20 | n |  | TRUE
125 | bus_MV_199_0_node_214 | 20 | n |  | TRUE
126 | bus_MV_199_0_node_219 | 20 | n |  | TRUE
127 | bus_MV_199_0_node_278 | 20 | n |  | TRUE
128 | bus_MV_199_0_node_216 | 20 | n |  | TRUE
129 | bus_MV_199_0_node_217 | 20 | n |  | TRUE
130 | bus_MV_199_0_node_218 | 20 | n |  | TRUE
131 | bus_MV_199_0_node_230 | 20 | n |  | TRUE
132 | bus_MV_199_0_node_221 | 20 | n |  | TRUE
133 | bus_MV_199_0_node_223 | 20 | n |  | TRUE
134 | bus_MV_199_0_node_224 | 20 | n |  | TRUE
135 | bus_MV_199_0_node_226 | 20 | n |  | TRUE
136 | bus_MV_199_0_node_227 | 20 | n |  | TRUE
137 | bus_MV_199_0_node_225 | 20 | n |  | TRUE
138 | bus_MV_199_0_node_228 | 20 | n |  | TRUE
139 | bus_MV_199_0_node_229 | 20 | n |  | TRUE
140 | bus_MV_199_0_node_231 | 20 | n |  | TRUE
141 | bus_MV_199_0_node_72 | 20 | n |  | TRUE
142 | bus_MV_199_0_node_143 | 20 | n |  | TRUE
143 | bus_MV_199_0_node_140 | 20 | n |  | TRUE
144 | bus_MV_199_0_node_103 | 20 | n |  | TRUE
145 | bus_MV_199_0_node_145 | 20 | n |  | TRUE
146 | bus_MV_199_0_node_102 | 20 | n |  | TRUE
147 | bus_MV_199_0_node_92 | 20 | n |  | TRUE
148 | bus_MV_199_0_node_106 | 20 | n |  | TRUE
149 | bus_MV_199_0_node_91 | 20 | n |  | TRUE
150 | bus_MV_199_0_node_104 | 20 | n |  | TRUE
151 | bus_MV_199_0_node_105 | 20 | n |  | TRUE
152 | bus_MV_199_0_node_107 | 20 | n |  | TRUE
153 | bus_MV_199_0_node_117 | 20 | n |  | TRUE
154 | bus_MV_199_0_node_80 | 20 | n |  | TRUE
155 | bus_MV_199_0_node_81 | 20 | n |  | TRUE
156 | bus_MV_199_0_node_82 | 20 | n |  | TRUE
157 | bus_MV_199_0_node_124 | 20 | n |  | TRUE
158 | bus_MV_199_0_node_125 | 20 | n |  | TRUE
159 | bus_MV_199_0_node_83 | 20 | n |  | TRUE
160 | bus_MV_199_0_node_84 | 20 | n |  | TRUE
161 | bus_MV_199_0_node_85 | 20 | n |  | TRUE
162 | bus_MV_199_0_node_86 | 20 | n |  | TRUE
163 | bus_MV_199_0_node_87 | 20 | n |  | TRUE
164 | bus_MV_199_0_node_128 | 20 | n |  | TRUE
165 | bus_MV_199_0_node_127 | 20 | n |  | TRUE
166 | bus_MV_199_0_node_115 | 20 | n |  | TRUE
167 | bus_MV_199_0_node_116 | 20 | n |  | TRUE
168 | bus_MV_199_0_node_114 | 20 | n |  | TRUE
169 | bus_MV_199_0_node_99 | 20 | n |  | TRUE
170 | bus_MV_199_0_node_248 | 20 | n |  | TRUE
171 | bus_MV_199_0_node_98 | 20 | n |  | TRUE
172 | bus_MV_199_0_node_234 | 20 | n |  | TRUE
173 | bus_MV_199_0_node_236 | 20 | n |  | TRUE
174 | bus_MV_199_0_node_233 | 20 | n |  | TRUE
175 | bus_MV_199_0_node_238 | 20 | n |  | TRUE
176 | bus_MV_199_0_node_164 | 20 | n |  | TRUE
177 | bus_MV_199_0_node_93 | 20 | n |  | TRUE
178 | bus_MV_199_0_node_94 | 20 | n |  | TRUE
179 | bus_MV_199_0_node_109 | 20 | n |  | TRUE
180 | bus_MV_199_0_node_95 | 20 | n |  | TRUE
181 | bus_MV_199_0_node_113 | 20 | n |  | TRUE
182 | bus_MV_199_0_node_110 | 20 | n |  | TRUE
183 | bus_MV_199_0_node_131 | 20 | n |  | TRUE
184 | bus_MV_199_0_node_96 | 20 | n |  | TRUE
185 | bus_MV_199_0_node_97 | 20 | n |  | TRUE
186 | bus_MV_199_0_node_112 | 20 | n |  | TRUE
187 | bus_MV_199_0_node_253 | 20 | n |  | TRUE
188 | bus_MV_199_0_node_159 | 20 | n |  | TRUE
189 | bus_MV_199_0_node_252 | 20 | n |  | TRUE
190 | bus_MV_199_0_node_126 | 20 | n |  | TRUE
191 | bus_MV_199_0_node_129 | 20 | n |  | TRUE
192 | bus_MV_199_0_node_269 | 20 | n |  | TRUE
193 | bus_MV_199_0_node_154 | 20 | n |  | TRUE
194 | bus_MV_199_0_node_146 | 20 | n |  | TRUE
195 | bus_MV_199_0_node_111 | 20 | n |  | TRUE
196 | bus_MV_199_0_node_255 | 20 | n |  | TRUE
197 | bus_MV_199_0_node_260 | 20 | n |  | TRUE
198 | bus_MV_199_0_node_138 | 20 | n |  | TRUE
199 | bus_MV_199_0_node_243 | 20 | n |  | TRUE
200 | bus_MV_199_0_node_242 | 20 | n |  | TRUE
201 | bus_MV_199_0_node_132 | 20 | n |  | TRUE
202 | bus_MV_199_0_node_130 | 20 | n |  | TRUE
203 | bus_MV_199_0_node_118 | 20 | n |  | TRUE
204 | bus_MV_199_0_node_120 | 20 | n |  | TRUE
205 | bus_MV_199_0_node_266 | 20 | n |  | TRUE
206 | bus_MV_199_0_node_148 | 20 | n |  | TRUE
207 | bus_MV_199_0_node_119 | 20 | n |  | TRUE
208 | bus_MV_199_0_node_267 | 20 | n |  | TRUE
209 | bus_MV_199_0_node_121 | 20 | n |  | TRUE
210 | bus_MV_199_0_node_149 | 20 | n |  | TRUE
211 | bus_MV_199_0_node_166 | 20 | n |  | TRUE
212 | bus_MV_199_0_node_167 | 20 | n |  | TRUE
213 | bus_MV_199_0_node_189 | 20 | n |  | TRUE
214 | bus_MV_199_0_node_169 | 20 | n |  | TRUE
215 | bus_MV_199_0_node_171 | 20 | n |  | TRUE
216 | bus_MV_199_0_node_170 | 20 | n |  | TRUE
217 | bus_MV_199_0_node_173 | 20 | n |  | TRUE
218 | bus_MV_199_0_node_175 | 20 | n |  | TRUE
219 | bus_MV_199_0_node_174 | 20 | n |  | TRUE
220 | bus_MV_199_0_node_203 | 20 | n |  | TRUE
221 | bus_MV_199_0_node_202 | 20 | n |  | TRUE
222 | bus_MV_199_0_node_199 | 20 | n |  | TRUE
223 | bus_MV_199_0_node_176 | 20 | n |  | TRUE
224 | bus_MV_199_0_node_177 | 20 | n |  | TRUE
225 | bus_MV_199_0_node_178 | 20 | n |  | TRUE
226 | bus_MV_199_0_node_200 | 20 | n |  | TRUE
227 | bus_MV_199_0_node_179 | 20 | n |  | TRUE
228 | bus_MV_199_0_node_181 | 20 | n |  | TRUE
229 | bus_MV_199_0_node_198 | 20 | n |  | TRUE
230 | bus_MV_199_0_node_180 | 20 | n |  | TRUE
231 | bus_MV_199_0_node_182 | 20 | n |  | TRUE
232 | bus_MV_199_0_node_183 | 20 | n |  | TRUE
233 | bus_MV_199_0_node_254 | 20 | n |  | TRUE
234 | bus_MV_199_0_node_184 | 20 | n |  | TRUE
235 | bus_MV_199_0_node_185 | 20 | n |  | TRUE
236 | bus_MV_199_0_node_187 | 20 | n |  | TRUE
237 | bus_MV_199_0_node_186 | 20 | n |  | TRUE
238 | bus_MV_199_0_node_190 | 20 | n |  | TRUE
239 | bus_MV_199_0_node_191 | 20 | n |  | TRUE
240 | bus_MV_199_0_node_192 | 20 | n |  | TRUE
241 | bus_MV_199_0_node_194 | 20 | n |  | TRUE
242 | bus_MV_199_0_node_195 | 20 | n |  | TRUE
243 | bus_MV_199_0_node_196 | 20 | n |  | TRUE
244 | bus_MV_199_0_node_197 | 20 | n |  | TRUE
245 | bus_MV_199_0_node_273 | 20 | n |  | TRUE
246 | bus_MV_199_0_node_135 | 20 | n |  | TRUE
247 | bus_MV_199_0_node_136 | 20 | n |  | TRUE
248 | bus_MV_199_0_node_137 | 20 | n |  | TRUE
249 | bus_MV_199_0_node_261 | 20 | n |  | TRUE
250 | bus_MV_199_0_node_139 | 20 | n |  | TRUE
251 | bus_MV_199_0_node_157 | 20 | n |  | TRUE
252 | bus_MV_199_0_node_155 | 20 | n |  | TRUE
253 | bus_MV_199_0_node_262 | 20 | n |  | TRUE
254 | bus_MV_199_0_node_156 | 20 | n |  | TRUE
255 | bus_MV_199_0_node_142 | 20 | n |  | TRUE
256 | bus_MV_199_0_node_268 | 20 | n |  | TRUE
257 | bus_MV_199_0_node_147 | 20 | n |  | TRUE
258 | bus_MV_199_0_node_150 | 20 | n |  | TRUE
259 | bus_MV_199_0_node_151 | 20 | n |  | TRUE
260 | bus_MV_199_0_node_152 | 20 | n |  | TRUE
261 | bus_MV_199_0_node_153 | 20 | n |  | TRUE
262 | bus_MV_199_0_node_237 | 20 | n |  | TRUE
263 | bus_MV_199_0_node_270 | 20 | n |  | TRUE
264 | bus_MV_199_0_node_158 | 20 | n |  | TRUE
265 | bus_MV_199_0_node_162 | 20 | n |  | TRUE
266 | bus_MV_199_0_node_161 | 20 | n |  | TRUE
267 | bus_MV_199_0_node_163 | 20 | n |  | TRUE
268 | bus_MV_199_0_node_165 | 20 | n |  | TRUE
269 | bus_MV_199_0_node_232 | 20 | n |  | TRUE
270 | bus_MV_199_0_node_235 | 20 | n |  | TRUE
271 | bus_HV_199_0_node_104 | 110 | n |  | TRUE

## load
| name | bus | p_mw | q_mvar | const_z_percent | const_i_percent | sn_mva | scaling | in_service | type
0 | MV_199_0_load_0 | 0 | 0.10141 | 0.049117 | 0 | 0 |  | 1 | TRUE | wye
1 | MV_199_0_load_258 | 3 | 0.15387 | 0.074524 | 0 | 0 |  | 1 | TRUE | wye
2 | MV_199_0_load_122 | 5 | 0.13786 | 0.066767 | 0 | 0 |  | 1 | TRUE | wye
3 | MV_199_0_load_24 | 7 | 0.14418 | 0.069828 | 0 | 0 |  | 1 | TRUE | wye
4 | MV_199_0_load_3 | 8 | 0.060726 | 0.029411 | 0 | 0 |  | 1 | TRUE | wye
5 | MV_199_0_load_257 | 9 | 0.15494 | 0.075043 | 0 | 0 |  | 1 | TRUE | wye
6 | MV_199_0_load_4 | 11 | 0.1105 | 0.053516 | 0 | 0 |  | 1 | TRUE | wye
7 | MV_199_0_load_249 | 14 | 0.19285 | 0.093403 | 0 | 0 |  | 1 | TRUE | wye
8 | MV_199_0_load_7 | 16 | 0.07125 | 0.034508 | 0 | 0 |  | 1 | TRUE | wye
9 | MV_199_0_load_13 | 20 | 0.12821 | 0.062095 | 0 | 0 |  | 1 | TRUE | wye
10 | MV_199_0_load_11 | 22 | 0.12175 | 0.058968 | 0 | 0 |  | 1 | TRUE | wye
11 | MV_199_0_load_16 | 23 | 0.17172 | 0.083168 | 0 | 0 |  | 1 | TRUE | wye
12 | MV_199_0_load_53 | 26 | 0.15469 | 0.074921 | 0 | 0 |  | 1 | TRUE | wye
13 | MV_199_0_load_244 | 29 | 0.12378 | 0.05995 | 0 | 0 |  | 1 | TRUE | wye
14 | MV_199_0_load_14 | 31 | 0.16458 | 0.079709 | 0 | 0 |  | 1 | TRUE | wye
15 | MV_199_0_load_274 | 33 | 0.092701 | 0.044897 | 0 | 0 |  | 1 | TRUE | wye
16 | MV_199_0_load_17 | 35 | 0.11356 | 0.054999 | 0 | 0 |  | 1 | TRUE | wye
17 | MV_199_0_load_88 | 40 | 0.15106 | 0.073163 | 0 | 0 |  | 1 | TRUE | wye
18 | MV_199_0_load_25 | 42 | 0.13107 | 0.063482 | 0 | 0 |  | 1 | TRUE | wye
19 | MV_199_0_load_123 | 44 | 0.1039 | 0.050319 | 0 | 0 |  | 1 | TRUE | wye
20 | MV_199_0_load_26 | 46 | 0.084413 | 0.040883 | 0 | 0 |  | 1 | TRUE | wye
21 | MV_199_0_load_241 | 49 | 0.23016 | 0.11147 | 0 | 0 |  | 1 | TRUE | wye
22 | MV_199_0_load_29 | 50 | 0.085064 | 0.041198 | 0 | 0 |  | 1 | TRUE | wye
23 | MV_199_0_load_36 | 54 | 0.13879 | 0.067218 | 0 | 0 |  | 1 | TRUE | wye
24 | MV_199_0_load_144 | 55 | 0.15772 | 0.076386 | 0 | 0 |  | 1 | TRUE | wye
25 | MV_199_0_load_272 | 57 | 0.12577 | 0.060911 | 0 | 0 |  | 1 | TRUE | wye
26 | MV_199_0_load_276 | 58 | 0.16141 | 0.078174 | 0 | 0 |  | 1 | TRUE | wye
27 | MV_199_0_load_246 | 59 | 0.073968 | 0.035824 | 0 | 0 |  | 1 | TRUE | wye
28 | MV_199_0_load_74 | 62 | 0.15615 | 0.075628 | 0 | 0 |  | 1 | TRUE | wye
29 | MV_199_0_load_245 | 64 | 0.20618 | 0.099857 | 0 | 0 |  | 1 | TRUE | wye
30 | MV_199_0_load_100 | 66 | 0.16146 | 0.078197 | 0 | 0 |  | 1 | TRUE | wye
31 | MV_199_0_load_69 | 67 | 0.15752 | 0.07629 | 0 | 0 |  | 1 | TRUE | wye
32 | MV_199_0_load_78 | 68 | 0.10044 | 0.048646 | 0 | 0 |  | 1 | TRUE | wye
33 | MV_199_0_load_263 | 69 | 0.15817 | 0.076603 | 0 | 0 |  | 1 | TRUE | wye
34 | MV_199_0_load_37 | 72 | 0.12218 | 0.059174 | 0 | 0 |  | 1 | TRUE | wye
35 | MV_199_0_load_68 | 79 | 0.10396 | 0.050351 | 0 | 0 |  | 1 | TRUE | wye
36 | MV_199_0_load_75 | 81 | 0.12707 | 0.061542 | 0 | 0 |  | 1 | TRUE | wye
37 | MV_199_0_load_259 | 83 | 0.14809 | 0.071722 | 0 | 0 |  | 1 | TRUE | wye
38 | MV_199_0_load_160 | 85 | 0.13913 | 0.067382 | 0 | 0 |  | 1 | TRUE | wye
39 | MV_199_0_load_46 | 87 | 0.15558 | 0.075353 | 0 | 0 |  | 1 | TRUE | wye
40 | MV_199_0_load_48 | 89 | 0.12846 | 0.062218 | 0 | 0 |  | 1 | TRUE | wye
41 | MV_199_0_load_49 | 90 | 0.11777 | 0.057039 | 0 | 0 |  | 1 | TRUE | wye
42 | MV_199_0_load_239 | 98 | 0.089698 | 0.043443 | 0 | 0 |  | 1 | TRUE | wye
43 | MV_199_0_load_134 | 99 | 0.091622 | 0.044375 | 0 | 0 |  | 1 | TRUE | wye
44 | MV_199_0_load_56 | 101 | 0.15529 | 0.075209 | 0 | 0 |  | 1 | TRUE | wye
45 | MV_199_0_load_58 | 102 | 0.081846 | 0.03964 | 0 | 0 |  | 1 | TRUE | wye
46 | MV_199_0_load_247 | 103 | 0.081356 | 0.039402 | 0 | 0 |  | 1 | TRUE | wye
47 | MV_199_0_load_57 | 104 | 0.081128 | 0.039292 | 0 | 0 |  | 1 | TRUE | wye
48 | MV_199_0_load_59 | 105 | 0.085187 | 0.041258 | 0 | 0 |  | 1 | TRUE | wye
49 | MV_199_0_load_60 | 106 | 0.081073 | 0.039266 | 0 | 0 |  | 1 | TRUE | wye
50 | MV_199_0_load_62 | 108 | 0.15014 | 0.072716 | 0 | 0 |  | 1 | TRUE | wye
51 | MV_199_0_load_64 | 110 | 0.105 | 0.050853 | 0 | 0 |  | 1 | TRUE | wye
52 | MV_199_0_load_265 | 111 | 0.14663 | 0.071018 | 0 | 0 |  | 1 | TRUE | wye
53 | MV_199_0_load_205 | 112 | 0.05024 | 0.024332 | 0 | 0 |  | 1 | TRUE | wye
54 | MV_199_0_load_204 | 114 | 0.065528 | 0.031737 | 0 | 0 |  | 1 | TRUE | wye
55 | MV_199_0_load_208 | 116 | 0.11635 | 0.056349 | 0 | 0 |  | 1 | TRUE | wye
56 | MV_199_0_load_251 | 120 | 0.14005 | 0.067831 | 0 | 0 |  | 1 | TRUE | wye
57 | MV_199_0_load_220 | 122 | 0.084891 | 0.041115 | 0 | 0 |  | 1 | TRUE | wye
58 | MV_199_0_load_214 | 125 | 0.10362 | 0.050185 | 0 | 0 |  | 1 | TRUE | wye
59 | MV_199_0_load_219 | 126 | 0.13824 | 0.066955 | 0 | 0 |  | 1 | TRUE | wye
60 | MV_199_0_load_278 | 127 | 0.11798 | 0.057139 | 0 | 0 |  | 1 | TRUE | wye
61 | MV_199_0_load_217 | 129 | 0.10593 | 0.051303 | 0 | 0 |  | 1 | TRUE | wye
62 | MV_199_0_load_223 | 133 | 0.10135 | 0.049084 | 0 | 0 |  | 1 | TRUE | wye
63 | MV_199_0_load_224 | 134 | 0.14022 | 0.067914 | 0 | 0 |  | 1 | TRUE | wye
64 | MV_199_0_load_226 | 135 | 0.10646 | 0.051562 | 0 | 0 |  | 1 | TRUE | wye
65 | MV_199_0_load_231 | 140 | 0.10769 | 0.052155 | 0 | 0 |  | 1 | TRUE | wye
66 | MV_199_0_load_143 | 142 | 0.10141 | 0.049113 | 0 | 0 |  | 1 | TRUE | wye
67 | MV_199_0_load_140 | 143 | 0.12348 | 0.059806 | 0 | 0 |  | 1 | TRUE | wye
68 | MV_199_0_load_103 | 144 | 0.16095 | 0.077951 | 0 | 0 |  | 1 | TRUE | wye
69 | MV_199_0_load_106 | 148 | 0.10919 | 0.052885 | 0 | 0 |  | 1 | TRUE | wye
70 | MV_199_0_load_91 | 149 | 0.15063 | 0.072955 | 0 | 0 |  | 1 | TRUE | wye
71 | MV_199_0_load_104 | 150 | 0.11971 | 0.057978 | 0 | 0 |  | 1 | TRUE | wye
72 | MV_199_0_load_107 | 152 | 0.12592 | 0.060983 | 0 | 0 |  | 1 | TRUE | wye
73 | MV_199_0_load_80 | 154 | 0.1056 | 0.051147 | 0 | 0 |  | 1 | TRUE | wye
74 | MV_199_0_load_124 | 157 | 0.092393 | 0.044748 | 0 | 0 |  | 1 | TRUE | wye
75 | MV_199_0_load_125 | 158 | 0.15991 | 0.077449 | 0 | 0 |  | 1 | TRUE | wye
76 | MV_199_0_load_83 | 159 | 0.16423 | 0.079541 | 0 | 0 |  | 1 | TRUE | wye
77 | MV_199_0_load_85 | 161 | 0.10384 | 0.050292 | 0 | 0 |  | 1 | TRUE | wye
78 | MV_199_0_load_87 | 163 | 0.076378 | 0.036992 | 0 | 0 |  | 1 | TRUE | wye
79 | MV_199_0_load_128 | 164 | 0.086665 | 0.041974 | 0 | 0 |  | 1 | TRUE | wye
80 | MV_199_0_load_114 | 168 | 0.055537 | 0.026898 | 0 | 0 |  | 1 | TRUE | wye
81 | MV_199_0_load_248 | 170 | 0.12013 | 0.058182 | 0 | 0 |  | 1 | TRUE | wye
82 | MV_199_0_load_234 | 172 | 1.5804 | 0.76544 | 0 | 0 |  | 1 | TRUE | wye
83 | MV_199_0_load_236 | 173 | 0.15424 | 0.074701 | 0 | 0 |  | 1 | TRUE | wye
84 | MV_199_0_load_238 | 175 | 0.16786 | 0.081297 | 0 | 0 |  | 1 | TRUE | wye
85 | MV_199_0_load_93 | 177 | 0.13665 | 0.066184 | 0 | 0 |  | 1 | TRUE | wye
86 | MV_199_0_load_109 | 179 | 0.14158 | 0.068568 | 0 | 0 |  | 1 | TRUE | wye
87 | MV_199_0_load_113 | 181 | 0.16293 | 0.078909 | 0 | 0 |  | 1 | TRUE | wye
88 | MV_199_0_load_112 | 186 | 0.097983 | 0.047455 | 0 | 0 |  | 1 | TRUE | wye
89 | MV_199_0_load_253 | 187 | 0.11276 | 0.054615 | 0 | 0 |  | 1 | TRUE | wye
90 | MV_199_0_load_159 | 188 | 0.12607 | 0.061058 | 0 | 0 |  | 1 | TRUE | wye
91 | MV_199_0_load_252 | 189 | 0.096609 | 0.04679 | 0 | 0 |  | 1 | TRUE | wye
92 | MV_199_0_load_126 | 190 | 0.15119 | 0.073226 | 0 | 0 |  | 1 | TRUE | wye
93 | MV_199_0_load_269 | 192 | 0.12164 | 0.058915 | 0 | 0 |  | 1 | TRUE | wye
94 | MV_199_0_load_146 | 194 | 0.15548 | 0.0753 | 0 | 0 |  | 1 | TRUE | wye
95 | MV_199_0_load_255 | 196 | 0.11383 | 0.055128 | 0 | 0 |  | 1 | TRUE | wye
96 | MV_199_0_load_260 | 197 | 0.1452 | 0.070323 | 0 | 0 |  | 1 | TRUE | wye
97 | MV_199_0_load_132 | 201 | 0.090646 | 0.043902 | 0 | 0 |  | 1 | TRUE | wye
98 | MV_199_0_load_120 | 204 | 0.12496 | 0.060523 | 0 | 0 |  | 1 | TRUE | wye
99 | MV_199_0_load_266 | 205 | 0.15057 | 0.072926 | 0 | 0 |  | 1 | TRUE | wye
100 | MV_199_0_load_119 | 207 | 0.12174 | 0.058959 | 0 | 0 |  | 1 | TRUE | wye
101 | MV_199_0_load_121 | 209 | 0.12908 | 0.062515 | 0 | 0 |  | 1 | TRUE | wye
102 | MV_199_0_load_166 | 211 | 0.12028 | 0.058252 | 0 | 0 |  | 1 | TRUE | wye
103 | MV_199_0_load_189 | 213 | 0.08881 | 0.043013 | 0 | 0 |  | 1 | TRUE | wye
104 | MV_199_0_load_169 | 214 | 0.15217 | 0.0737 | 0 | 0 |  | 1 | TRUE | wye
105 | MV_199_0_load_203 | 220 | 0.056857 | 0.027537 | 0 | 0 |  | 1 | TRUE | wye
106 | MV_199_0_load_202 | 221 | 0.081818 | 0.039626 | 0 | 0 |  | 1 | TRUE | wye
107 | MV_199_0_load_199 | 222 | 0.15895 | 0.076984 | 0 | 0 |  | 1 | TRUE | wye
108 | MV_199_0_load_176 | 223 | 0.057379 | 0.02779 | 0 | 0 |  | 1 | TRUE | wye
109 | MV_199_0_load_200 | 226 | 0.13256 | 0.0642 | 0 | 0 |  | 1 | TRUE | wye
110 | MV_199_0_load_179 | 227 | 0.15199 | 0.073614 | 0 | 0 |  | 1 | TRUE | wye
111 | MV_199_0_load_182 | 231 | 0.25518 | 0.12359 | 0 | 0 |  | 1 | TRUE | wye
112 | MV_199_0_load_254 | 233 | 0.099835 | 0.048352 | 0 | 0 |  | 1 | TRUE | wye
113 | MV_199_0_load_184 | 234 | 0.093155 | 0.045117 | 0 | 0 |  | 1 | TRUE | wye
114 | MV_199_0_load_185 | 235 | 0.13195 | 0.063906 | 0 | 0 |  | 1 | TRUE | wye
115 | MV_199_0_load_186 | 237 | 0.081404 | 0.039426 | 0 | 0 |  | 1 | TRUE | wye
116 | MV_199_0_load_190 | 238 | 0.1508 | 0.073037 | 0 | 0 |  | 1 | TRUE | wye
117 | MV_199_0_load_192 | 240 | 0.062206 | 0.030128 | 0 | 0 |  | 1 | TRUE | wye
118 | MV_199_0_load_196 | 243 | 0.08137 | 0.039409 | 0 | 0 |  | 1 | TRUE | wye
119 | MV_199_0_load_273 | 245 | 0.077223 | 0.037401 | 0 | 0 |  | 1 | TRUE | wye
120 | MV_199_0_load_135 | 246 | 0.099734 | 0.048303 | 0 | 0 |  | 1 | TRUE | wye
121 | MV_199_0_load_261 | 249 | 0.14582 | 0.070626 | 0 | 0 |  | 1 | TRUE | wye
122 | MV_199_0_load_155 | 252 | 0.11388 | 0.055157 | 0 | 0 |  | 1 | TRUE | wye
123 | MV_199_0_load_262 | 253 | 0.14569 | 0.070563 | 0 | 0 |  | 1 | TRUE | wye
124 | MV_199_0_load_268 | 256 | 0.13872 | 0.067187 | 0 | 0 |  | 1 | TRUE | wye
125 | MV_199_0_load_150 | 258 | 0.15892 | 0.076967 | 0 | 0 |  | 1 | TRUE | wye
126 | MV_199_0_load_237 | 262 | 2.0068 | 0.97196 | 0 | 0 |  | 1 | TRUE | wye
127 | MV_199_0_load_270 | 263 | 0.13801 | 0.066839 | 0 | 0 |  | 1 | TRUE | wye
128 | MV_199_0_load_158 | 264 | 0.12881 | 0.062387 | 0 | 0 |  | 1 | TRUE | wye
129 | MV_199_0_load_165 | 268 | 0.07224 | 0.034988 | 0 | 0 |  | 1 | TRUE | wye
130 | MV_199_0_load_232 | 269 | 0.13523 | 0.065495 | 0 | 0 |  | 1 | TRUE | wye

## ext_grid
| name | bus | vm_pu | va_degree | slack_weight | in_service
0 |  | 150 | 1 | 0 | 1 | TRUE

## line
| name | std_type | from_bus | to_bus | length_km | r_ohm_per_km | x_ohm_per_km | c_nf_per_km | g_us_per_km | max_i_ka | df | parallel | type | in_service
0 | MV_199_0_line_0 |  | 0 | 1 | 0.078993 | 0.445 | 0.132 | 190 | 0 | 0.22 | 1 | 1 | cs | TRUE
1 | MV_199_0_line_1 |  | 1 | 2 | 0.93878 | 0.445 | 0.132 | 190 | 0 | 0.22 | 1 | 1 | cs | TRUE
2 | MV_199_0_line_2 |  | 2 | 8 | 0.078408 | 0.445 | 0.132 | 190 | 0 | 0.22 | 1 | 1 | cs | TRUE
3 | MV_199_0_line_3 |  | 2 | 9 | 1.3378 | 0.5939 | 0.372 | 9.5 | 0 | 0.21 | 1 | 1 | ol | TRUE
4 | MV_199_0_line_4 |  | 3 | 4 | 0.097694 | 0.445 | 0.132 | 190 | 0 | 0.22 | 1 | 1 | cs | TRUE
5 | MV_199_0_line_5 |  | 4 | 9 | 0.84448 | 0.5939 | 0.372 | 9.5 | 0 | 0.21 | 1 | 1 | ol | TRUE
6 | MV_199_0_line_6 |  | 4 | 236 | 0.12021 | 0.445 | 0.132 | 190 | 0 | 0.22 | 1 | 1 | cs | TRUE
7 | MV_199_0_line_7 |  | 5 | 6 | 2.5874 | 0.0595 | 0.16 | 22 | 0 | 1.29 | 1 | 1 | ol | TRUE
8 | MV_199_0_line_8 |  | 5 | 7 | 0.744 | 0.0595 | 0.16 | 22 | 0 | 1.29 | 1 | 1 | ol | TRUE
9 | MV_199_0_line_9 |  | 6 | 233 | 0.022998 | 0.0515 | 0.029 | 1000 | 0 | 1.276 | 1 | 1 | cs | TRUE
10 | MV_199_0_line_10 |  | 6 | 225 | 0.20018 | 0.445 | 0.132 | 190 | 0 | 0.22 | 1 | 1 | cs | TRUE
11 | MV_199_0_line_11 |  | 7 | 38 | 0.006682 | 0.0515 | 0.029 | 1000 | 0 | 1.276 | 1 | 1 | cs | TRUE
12 | MV_199_0_line_12 |  | 9 | 10 | 0.061197 | 0.445 | 0.132 | 190 | 0 | 0.22 | 1 | 1 | cs | TRUE
13 | MV_199_0_line_13 |  | 10 | 28 | 1.2815 | 0.445 | 0.132 | 190 | 0 | 0.22 | 1 | 1 | cs | TRUE
14 | MV_199_0_line_14 |  | 11 | 12 | 0.019358 | 0.445 | 0.132 | 190 | 0 | 0.22 | 1 | 1 | cs | TRUE
15 | MV_199_0_line_15 |  | 12 | 13 | 0.85429 | 0.445 | 0.132 | 190 | 0 | 0.22 | 1 | 1 | cs | TRUE
16 | MV_199_0_line_16 |  | 13 | 16 | 0.045531 | 0.445 | 0.132 | 190 | 0 | 0.22 | 1 | 1 | cs | TRUE
17 | MV_199_0_line_17 |  | 14 | 15 | 0.042851 | 0.445 | 0.132 | 190 | 0 | 0.22 | 1 | 1 | cs | TRUE
18 | MV_199_0_line_18 |  | 15 | 124 | 0.26344 | 0.445 | 0.132 | 190 | 0 | 0.22 | 1 | 1 | cs | TRUE
19 | MV_199_0_line_19 |  | 16 | 17 | 0.041867 | 0.445 | 0.132 | 190 | 0 | 0.22 | 1 | 1 | cs | TRUE
20 | MV_199_0_line_20 |  | 17 | 18 | 0.27119 | 0.445 | 0.132 | 190 | 0 | 0.22 | 1 | 1 | cs | TRUE
21 | MV_199_0_line_21 |  | 18 | 21 | 1.3035 | 0.445 | 0.132 | 190 | 0 | 0.22 | 1 | 1 | cs | TRUE
22 | MV_199_0_line_22 |  | 18 | 22 | 0.021956 | 0.445 | 0.132 | 190 | 0 | 0.22 | 1 | 1 | cs | TRUE
23 | MV_199_0_line_23 |  | 18 | 19 | 0.23549 | 0.445 | 0.132 | 190 | 0 | 0.22 | 1 | 1 | cs | TRUE
24 | MV_199_0_line_24 |  | 19 | 20 | 0.037862 | 0.5939 | 0.372 | 9.5 | 0 | 0.21 | 1 | 1 | ol | TRUE
25 | MV_199_0_line_25 |  | 21 | 23 | 0.078718 | 0.445 | 0.132 | 190 | 0 | 0.22 | 1 | 1 | cs | TRUE
26 | MV_199_0_line_26 |  | 23 | 27 | 0.049705 | 0.445 | 0.132 | 190 | 0 | 0.22 | 1 | 1 | cs | TRUE
27 | MV_199_0_line_27 |  | 24 | 25 | 0.10403 | 0.445 | 0.132 | 190 | 0 | 0.22 | 1 | 1 | cs | TRUE
28 | MV_199_0_line_28 |  | 24 | 26 | 0.19065 | 0.445 | 0.132 | 190 | 0 | 0.22 | 1 | 1 | cs | TRUE
29 | MV_199_0_line_29 |  | 25 | 100 | 0.047058 | 0.445 | 0.132 | 190 | 0 | 0.22 | 1 | 1 | cs | TRUE
30 | MV_199_0_line_30 |  | 25 | 101 | 0.048611 | 0.445 | 0.132 | 190 | 0 | 0.22 | 1 | 1 | cs | TRUE
31 | MV_199_0_line_31 |  | 27 | 31 | 0.051131 | 0.5939 | 0.372 | 9.5 | 0 | 0.21 | 1 | 1 | ol | TRUE
32 | MV_199_0_line_32 |  | 28 | 213 | 0.059467 | 0.5939 | 0.372 | 9.5 | 0 | 0.21 | 1 | 1 | ol | TRUE
33 | MV_199_0_line_33 |  | 29 | 30 | 0.013113 | 0.445 | 0.132 | 190 | 0 | 0.22 | 1 | 1 | cs | TRUE
34 | MV_199_0_line_34 |  | 30 | 151 | 0.032544 | 0.445 | 0.132 | 190 | 0 | 0.22 | 1 | 1 | cs | TRUE
35 | MV_199_0_line_35 |  | 31 | 32 | 1.6366 | 0.306 | 0.35 | 10 | 0 | 0.35 | 1 | 1 | ol | TRUE
36 | MV_199_0_line_36 |  | 32 | 33 | 0.009727 | 0.161 | 0.117 | 273 | 0 | 0.362 | 1 | 1 | cs | TRUE
37 | MV_199_0_line_37 |  | 33 | 34 | 1.508 | 0.0595 | 0.16 | 22 | 0 | 1.29 | 1 | 1 | ol | TRUE
38 | MV_199_0_line_38 |  | 34 | 245 | 0.012098 | 0.0515 | 0.029 | 1000 | 0 | 1.276 | 1 | 1 | cs | TRUE
39 | MV_199_0_line_39 |  | 35 | 36 | 0.039353 | 0.0515 | 0.029 | 1000 | 0 | 1.276 | 1 | 1 | cs | TRUE
40 | MV_199_0_line_40 |  | 35 | 37 | 0.063798 | 0.0515 | 0.029 | 1000 | 0 | 1.276 | 1 | 1 | cs | TRUE
41 | MV_199_0_line_41 |  | 36 | 38 | 0.32197 | 0.0515 | 0.029 | 1000 | 0 | 1.276 | 1 | 1 | cs | TRUE
42 | MV_199_0_line_42 |  | 36 | 39 | 0.36637 | 0.445 | 0.132 | 190 | 0 | 0.22 | 1 | 1 | cs | TRUE
43 | MV_199_0_line_43 |  | 37 | 40 | 0.09626 | 0.0595 | 0.16 | 22 | 0 | 1.29 | 1 | 1 | ol | TRUE
44 | MV_199_0_line_44 |  | 39 | 42 | 0.019494 | 0.445 | 0.132 | 190 | 0 | 0.22 | 1 | 1 | cs | TRUE
45 | MV_199_0_line_45 |  | 40 | 41 | 0.047667 | 0.0515 | 0.029 | 1000 | 0 | 1.276 | 1 | 1 | cs | TRUE
46 | MV_199_0_line_46 |  | 41 | 45 | 0.12679 | 0.0515 | 0.029 | 1000 | 0 | 1.276 | 1 | 1 | cs | TRUE
47 | MV_199_0_line_47 |  | 41 | 43 | 0.065047 | 0.5939 | 0.372 | 9.5 | 0 | 0.21 | 1 | 1 | ol | TRUE
48 | MV_199_0_line_48 |  | 43 | 44 | 0.054084 | 0.445 | 0.132 | 190 | 0 | 0.22 | 1 | 1 | cs | TRUE
49 | MV_199_0_line_49 |  | 45 | 169 | 0.13053 | 0.0515 | 0.029 | 1000 | 0 | 1.276 | 1 | 1 | cs | TRUE
50 | MV_199_0_line_50 |  | 45 | 170 | 0.021597 | 0.445 | 0.132 | 190 | 0 | 0.22 | 1 | 1 | cs | TRUE
51 | MV_199_0_line_51 |  | 46 | 47 | 0.033076 | 0.445 | 0.132 | 190 | 0 | 0.22 | 1 | 1 | cs | TRUE
52 | MV_199_0_line_52 |  | 47 | 48 | 0.2278 | 0.445 | 0.132 | 190 | 0 | 0.22 | 1 | 1 | cs | TRUE
53 | MV_199_0_line_53 |  | 48 | 49 | 0.021584 | 0.445 | 0.132 | 190 | 0 | 0.22 | 1 | 1 | cs | TRUE
54 | MV_199_0_line_54 |  | 49 | 153 | 0.061611 | 0.445 | 0.132 | 190 | 0 | 0.22 | 1 | 1 | cs | TRUE
55 | MV_199_0_line_55 |  | 50 | 51 | 0.017018 | 0.445 | 0.132 | 190 | 0 | 0.22 | 1 | 1 | cs | TRUE
56 | MV_199_0_line_56 |  | 50 | 52 | 0.060119 | 0.445 | 0.132 | 190 | 0 | 0.22 | 1 | 1 | cs | TRUE
57 | MV_199_0_line_57 |  | 51 | 53 | 0.22668 | 0.445 | 0.132 | 190 | 0 | 0.22 | 1 | 1 | cs | TRUE
58 | MV_199_0_line_58 |  | 52 | 54 | 0.052268 | 0.445 | 0.132 | 190 | 0 | 0.22 | 1 | 1 | cs | TRUE
59 | MV_199_0_line_59 |  | 52 | 55 | 0.13118 | 0.5939 | 0.372 | 9.5 | 0 | 0.21 | 1 | 1 | ol | TRUE
60 | MV_199_0_line_60 |  | 53 | 59 | 0.028884 | 0.445 | 0.132 | 190 | 0 | 0.22 | 1 | 1 | cs | TRUE
61 | MV_199_0_line_61 |  | 55 | 63 | 0.20589 | 0.5939 | 0.372 | 9.5 | 0 | 0.21 | 1 | 1 | ol | TRUE
62 | MV_199_0_line_62 |  | 56 | 57 | 0.081864 | 0.445 | 0.132 | 190 | 0 | 0.22 | 1 | 1 | cs | TRUE
63 | MV_199_0_line_63 |  | 56 | 58 | 1.6449 | 0.1188 | 0.172 | 20.6 | 0 | 0.82 | 1 | 1 | ol | TRUE
64 | MV_199_0_line_64 |  | 58 | 60 | 0.059552 | 0.0595 | 0.16 | 22 | 0 | 1.29 | 1 | 1 | ol | TRUE
65 | MV_199_0_line_65 |  | 59 | 64 | 0.024796 | 0.445 | 0.132 | 190 | 0 | 0.22 | 1 | 1 | cs | TRUE
66 | MV_199_0_line_66 |  | 60 | 61 | 0.13548 | 0.0515 | 0.029 | 1000 | 0 | 1.276 | 1 | 1 | cs | TRUE
67 | MV_199_0_line_67 |  | 61 | 62 | 0.060882 | 0.0515 | 0.029 | 1000 | 0 | 1.276 | 1 | 1 | cs | TRUE
68 | MV_199_0_line_68 |  | 62 | 74 | 0.045305 | 0.0515 | 0.029 | 1000 | 0 | 1.276 | 1 | 1 | cs | TRUE
69 | MV_199_0_line_69 |  | 63 | 255 | 0.08858 | 0.0515 | 0.029 | 1000 | 0 | 1.276 | 1 | 1 | cs | TRUE
70 | MV_199_0_line_70 |  | 63 | 143 | 0.062264 | 0.0515 | 0.029 | 1000 | 0 | 1.276 | 1 | 1 | cs | TRUE
71 | MV_199_0_line_71 |  | 65 | 66 | 0.066814 | 0.445 | 0.132 | 190 | 0 | 0.22 | 1 | 1 | cs | TRUE
72 | MV_199_0_line_72 |  | 65 | 67 | 0.11108 | 0.5939 | 0.372 | 9.5 | 0 | 0.21 | 1 | 1 | ol | TRUE
73 | MV_199_0_line_73 |  | 66 | 86 | 0.12055 | 0.5939 | 0.372 | 9.5 | 0 | 0.21 | 1 | 1 | ol | TRUE
74 | MV_199_0_line_74 |  | 67 | 82 | 0.066503 | 0.0515 | 0.029 | 1000 | 0 | 1.276 | 1 | 1 | cs | TRUE
75 | MV_199_0_line_75 |  | 67 | 78 | 0.05205 | 0.0515 | 0.029 | 1000 | 0 | 1.276 | 1 | 1 | cs | TRUE
76 | MV_199_0_line_76 |  | 68 | 69 | 0.080486 | 0.5939 | 0.372 | 9.5 | 0 | 0.21 | 1 | 1 | ol | TRUE
77 | MV_199_0_line_77 |  | 69 | 70 | 0.13374 | 0.5939 | 0.372 | 9.5 | 0 | 0.21 | 1 | 1 | ol | TRUE
78 | MV_199_0_line_78 |  | 70 | 71 | 0.074643 | 0.445 | 0.132 | 190 | 0 | 0.22 | 1 | 1 | cs | TRUE
79 | MV_199_0_line_79 |  | 71 | 76 | 0.31556 | 0.103 | 0.058 | 500 | 0 | 0.638 | 1 | 1 | cs | TRUE
80 | MV_199_0_line_80 |  | 71 | 77 | 0.34597 | 0.445 | 0.132 | 190 | 0 | 0.22 | 1 | 1 | cs | TRUE
81 | MV_199_0_line_81 |  | 71 | 72 | 0.035106 | 0.103 | 0.058 | 500 | 0 | 0.638 | 1 | 1 | cs | TRUE
82 | MV_199_0_line_82 |  | 72 | 73 | 0.064895 | 0.103 | 0.058 | 500 | 0 | 0.638 | 1 | 1 | cs | TRUE
83 | MV_199_0_line_83 |  | 73 | 75 | 0.058983 | 0.119 | 0.32 | 11 | 0 | 0.645 | 1 | 1 | ol | TRUE
84 | MV_199_0_line_84 |  | 74 | 78 | 0.12209 | 0.0515 | 0.029 | 1000 | 0 | 1.276 | 1 | 1 | cs | TRUE
85 | MV_199_0_line_85 |  | 75 | 78 | 0.10255 | 0.103 | 0.058 | 500 | 0 | 0.638 | 1 | 1 | cs | TRUE
86 | MV_199_0_line_86 |  | 76 | 79 | 0.009819 | 0.103 | 0.058 | 500 | 0 | 0.638 | 1 | 1 | cs | TRUE
87 | MV_199_0_line_87 |  | 77 | 80 | 0.39108 | 0.445 | 0.132 | 190 | 0 | 0.22 | 1 | 1 | cs | TRUE
88 | MV_199_0_line_88 |  | 77 | 81 | 0.04198 | 0.5939 | 0.372 | 9.5 | 0 | 0.21 | 1 | 1 | ol | TRUE
89 | MV_199_0_line_89 |  | 79 | 83 | 3.0052 | 0.119 | 0.32 | 11 | 0 | 0.645 | 1 | 1 | ol | TRUE
90 | MV_199_0_line_90 |  | 79 | 84 | 0.31971 | 0.5939 | 0.372 | 9.5 | 0 | 0.21 | 1 | 1 | ol | TRUE
91 | MV_199_0_line_91 |  | 80 | 85 | 0.055267 | 0.445 | 0.132 | 190 | 0 | 0.22 | 1 | 1 | cs | TRUE
92 | MV_199_0_line_92 |  | 82 | 141 | 0.16302 | 0.0515 | 0.029 | 1000 | 0 | 1.276 | 1 | 1 | cs | TRUE
93 | MV_199_0_line_93 |  | 83 | 139 | 0.056361 | 0.5939 | 0.372 | 9.5 | 0 | 0.21 | 1 | 1 | ol | TRUE
94 | MV_199_0_line_94 |  | 84 | 109 | 0.21007 | 0.445 | 0.132 | 190 | 0 | 0.22 | 1 | 1 | cs | TRUE
95 | MV_199_0_line_95 |  | 84 | 108 | 0.039765 | 0.445 | 0.132 | 190 | 0 | 0.22 | 1 | 1 | cs | TRUE
96 | MV_199_0_line_96 |  | 86 | 146 | 0.036931 | 0.445 | 0.132 | 190 | 0 | 0.22 | 1 | 1 | cs | TRUE
97 | MV_199_0_line_97 |  | 87 | 88 | 0.055976 | 0.445 | 0.132 | 190 | 0 | 0.22 | 1 | 1 | cs | TRUE
98 | MV_199_0_line_98 |  | 88 | 89 | 0.031647 | 0.445 | 0.132 | 190 | 0 | 0.22 | 1 | 1 | cs | TRUE
99 | MV_199_0_line_99 |  | 88 | 90 | 0.049316 | 0.445 | 0.132 | 190 | 0 | 0.22 | 1 | 1 | cs | TRUE
100 | MV_199_0_line_100 |  | 89 | 93 | 0.023464 | 0.445 | 0.132 | 190 | 0 | 0.22 | 1 | 1 | cs | TRUE
101 | MV_199_0_line_101 |  | 90 | 95 | 0.062684 | 0.5939 | 0.372 | 9.5 | 0 | 0.21 | 1 | 1 | ol | TRUE
102 | MV_199_0_line_102 |  | 91 | 92 | 0.083865 | 0.445 | 0.132 | 190 | 0 | 0.22 | 1 | 1 | cs | TRUE
103 | MV_199_0_line_103 |  | 91 | 93 | 0.081082 | 0.5939 | 0.372 | 9.5 | 0 | 0.21 | 1 | 1 | ol | TRUE
104 | MV_199_0_line_104 |  | 91 | 94 | 0.18424 | 0.445 | 0.132 | 190 | 0 | 0.22 | 1 | 1 | cs | TRUE
105 | MV_199_0_line_105 |  | 92 | 111 | 0.055037 | 0.445 | 0.132 | 190 | 0 | 0.22 | 1 | 1 | cs | TRUE
106 | MV_199_0_line_106 |  | 93 | 97 | 0.017331 | 0.445 | 0.132 | 190 | 0 | 0.22 | 1 | 1 | cs | TRUE
107 | MV_199_0_line_107 |  | 94 | 110 | 0.016597 | 0.445 | 0.132 | 190 | 0 | 0.22 | 1 | 1 | cs | TRUE
108 | MV_199_0_line_108 |  | 95 | 96 | 0.14151 | 0.445 | 0.132 | 190 | 0 | 0.22 | 1 | 1 | cs | TRUE
109 | MV_199_0_line_109 |  | 96 | 99 | 0.034802 | 0.445 | 0.132 | 190 | 0 | 0.22 | 1 | 1 | cs | TRUE
110 | MV_199_0_line_110 |  | 97 | 98 | 0.010371 | 0.445 | 0.132 | 190 | 0 | 0.22 | 1 | 1 | cs | TRUE
111 | MV_199_0_line_111 |  | 99 | 100 | 0.050932 | 0.445 | 0.132 | 190 | 0 | 0.22 | 1 | 1 | cs | TRUE
112 | MV_199_0_line_112 |  | 101 | 102 | 0.037448 | 0.445 | 0.132 | 190 | 0 | 0.22 | 1 | 1 | cs | TRUE
113 | MV_199_0_line_113 |  | 102 | 103 | 0.041748 | 0.5939 | 0.372 | 9.5 | 0 | 0.21 | 1 | 1 | ol | TRUE
114 | MV_199_0_line_114 |  | 103 | 107 | 0.032093 | 0.445 | 0.132 | 190 | 0 | 0.22 | 1 | 1 | cs | TRUE
115 | MV_199_0_line_115 |  | 104 | 105 | 0.010692 | 0.445 | 0.132 | 190 | 0 | 0.22 | 1 | 1 | cs | TRUE
116 | MV_199_0_line_116 |  | 105 | 106 | 0.043856 | 0.445 | 0.132 | 190 | 0 | 0.22 | 1 | 1 | cs | TRUE
117 | MV_199_0_line_117 |  | 106 | 107 | 0.02659 | 0.445 | 0.132 | 190 | 0 | 0.22 | 1 | 1 | cs | TRUE
118 | MV_199_0_line_118 |  | 109 | 110 | 0.1041 | 0.445 | 0.132 | 190 | 0 | 0.22 | 1 | 1 | cs | TRUE
119 | MV_199_0_line_119 |  | 112 | 113 | 0.052723 | 0.445 | 0.132 | 190 | 0 | 0.22 | 1 | 1 | cs | TRUE
120 | MV_199_0_line_120 |  | 112 | 114 | 1.9288 | 0.5939 | 0.372 | 9.5 | 0 | 0.21 | 1 | 1 | ol | TRUE
121 | MV_199_0_line_121 |  | 113 | 115 | 1.3239 | 0.5939 | 0.372 | 9.5 | 0 | 0.21 | 1 | 1 | ol | TRUE
122 | MV_199_0_line_122 |  | 115 | 133 | 0.078823 | 0.5939 | 0.372 | 9.5 | 0 | 0.21 | 1 | 1 | ol | TRUE
123 | MV_199_0_line_123 |  | 115 | 132 | 0.20929 | 0.445 | 0.132 | 190 | 0 | 0.22 | 1 | 1 | cs | TRUE
124 | MV_199_0_line_124 |  | 116 | 117 | 0.025697 | 0.445 | 0.132 | 190 | 0 | 0.22 | 1 | 1 | cs | TRUE
125 | MV_199_0_line_125 |  | 117 | 118 | 0.012317 | 0.445 | 0.132 | 190 | 0 | 0.22 | 1 | 1 | cs | TRUE
126 | MV_199_0_line_126 |  | 117 | 119 | 0.097377 | 0.445 | 0.132 | 190 | 0 | 0.22 | 1 | 1 | cs | TRUE
127 | MV_199_0_line_127 |  | 118 | 120 | 0.030068 | 0.445 | 0.132 | 190 | 0 | 0.22 | 1 | 1 | cs | TRUE
128 | MV_199_0_line_128 |  | 119 | 124 | 0.89401 | 0.445 | 0.132 | 190 | 0 | 0.22 | 1 | 1 | cs | TRUE
129 | MV_199_0_line_129 |  | 119 | 123 | 0.17884 | 0.445 | 0.132 | 190 | 0 | 0.22 | 1 | 1 | cs | TRUE
130 | MV_199_0_line_130 |  | 119 | 125 | 0.055442 | 0.445 | 0.132 | 190 | 0 | 0.22 | 1 | 1 | cs | TRUE
131 | MV_199_0_line_131 |  | 121 | 122 | 0.093 | 0.445 | 0.132 | 190 | 0 | 0.22 | 1 | 1 | cs | TRUE
132 | MV_199_0_line_132 |  | 121 | 123 | 0.36371 | 0.445 | 0.132 | 190 | 0 | 0.22 | 1 | 1 | cs | TRUE
133 | MV_199_0_line_133 |  | 122 | 132 | 0.086259 | 0.445 | 0.132 | 190 | 0 | 0.22 | 1 | 1 | cs | TRUE
134 | MV_199_0_line_134 |  | 123 | 126 | 0.096037 | 0.445 | 0.132 | 190 | 0 | 0.22 | 1 | 1 | cs | TRUE
135 | MV_199_0_line_135 |  | 124 | 127 | 0.029411 | 0.445 | 0.132 | 190 | 0 | 0.22 | 1 | 1 | cs | TRUE
136 | MV_199_0_line_136 |  | 126 | 130 | 0.044298 | 0.445 | 0.132 | 190 | 0 | 0.22 | 1 | 1 | cs | TRUE
137 | MV_199_0_line_137 |  | 128 | 129 | 0.064201 | 0.445 | 0.132 | 190 | 0 | 0.22 | 1 | 1 | cs | TRUE
138 | MV_199_0_line_138 |  | 128 | 130 | 0.081658 | 0.445 | 0.132 | 190 | 0 | 0.22 | 1 | 1 | cs | TRUE
139 | MV_199_0_line_139 |  | 129 | 131 | 0.035557 | 0.445 | 0.132 | 190 | 0 | 0.22 | 1 | 1 | cs | TRUE
140 | MV_199_0_line_140 |  | 131 | 140 | 0.035137 | 0.445 | 0.132 | 190 | 0 | 0.22 | 1 | 1 | cs | TRUE
141 | MV_199_0_line_141 |  | 134 | 135 | 0.002892 | 0.445 | 0.132 | 190 | 0 | 0.22 | 1 | 1 | cs | TRUE
142 | MV_199_0_line_142 |  | 134 | 136 | 0.093396 | 0.445 | 0.132 | 190 | 0 | 0.22 | 1 | 1 | cs | TRUE
143 | MV_199_0_line_143 |  | 135 | 137 | 0.13765 | 0.5939 | 0.372 | 9.5 | 0 | 0.21 | 1 | 1 | ol | TRUE
144 | MV_199_0_line_144 |  | 136 | 139 | 0.28351 | 0.445 | 0.132 | 190 | 0 | 0.22 | 1 | 1 | cs | TRUE
145 | MV_199_0_line_145 |  | 137 | 138 | 0.079648 | 0.445 | 0.132 | 190 | 0 | 0.22 | 1 | 1 | cs | TRUE
146 | MV_199_0_line_146 |  | 138 | 140 | 0.038293 | 0.445 | 0.132 | 190 | 0 | 0.22 | 1 | 1 | cs | TRUE
147 | MV_199_0_line_147 |  | 141 | 142 | 0.077916 | 0.0515 | 0.029 | 1000 | 0 | 1.276 | 1 | 1 | cs | TRUE
148 | MV_199_0_line_148 |  | 142 | 143 | 0.18408 | 0.0595 | 0.16 | 22 | 0 | 1.29 | 1 | 1 | ol | TRUE
149 | MV_199_0_line_149 |  | 144 | 145 | 0.08424 | 0.5939 | 0.372 | 9.5 | 0 | 0.21 | 1 | 1 | ol | TRUE
150 | MV_199_0_line_150 |  | 144 | 146 | 0.046096 | 0.445 | 0.132 | 190 | 0 | 0.22 | 1 | 1 | cs | TRUE
151 | MV_199_0_line_151 |  | 145 | 194 | 0.057744 | 0.445 | 0.132 | 190 | 0 | 0.22 | 1 | 1 | cs | TRUE
152 | MV_199_0_line_152 |  | 147 | 148 | 0.19069 | 0.0595 | 0.16 | 22 | 0 | 1.29 | 1 | 1 | ol | TRUE
153 | MV_199_0_line_153 |  | 147 | 149 | 0.21022 | 0.0515 | 0.029 | 1000 | 0 | 1.276 | 1 | 1 | cs | TRUE
154 | MV_199_0_line_154 |  | 148 | 150 | 0.067324 | 0.0515 | 0.029 | 1000 | 0 | 1.276 | 1 | 1 | cs | TRUE
155 | MV_199_0_line_155 |  | 149 | 172 | 0.2601 | 0.0595 | 0.16 | 22 | 0 | 1.29 | 1 | 1 | ol | TRUE
156 | MV_199_0_line_156 |  | 150 | 151 | 0.021776 | 0.445 | 0.132 | 190 | 0 | 0.22 | 1 | 1 | cs | TRUE
157 | MV_199_0_line_157 |  | 151 | 152 | 0.003015 | 0.445 | 0.132 | 190 | 0 | 0.22 | 1 | 1 | cs | TRUE
158 | MV_199_0_line_158 |  | 153 | 203 | 0.23486 | 0.445 | 0.132 | 190 | 0 | 0.22 | 1 | 1 | cs | TRUE
159 | MV_199_0_line_159 |  | 154 | 155 | 0.071407 | 0.5939 | 0.372 | 9.5 | 0 | 0.21 | 1 | 1 | ol | TRUE
160 | MV_199_0_line_160 |  | 155 | 156 | 0.083014 | 0.445 | 0.132 | 190 | 0 | 0.22 | 1 | 1 | cs | TRUE
161 | MV_199_0_line_161 |  | 156 | 157 | 0.008461 | 0.445 | 0.132 | 190 | 0 | 0.22 | 1 | 1 | cs | TRUE
162 | MV_199_0_line_162 |  | 157 | 158 | 0.073828 | 0.445 | 0.132 | 190 | 0 | 0.22 | 1 | 1 | cs | TRUE
163 | MV_199_0_line_163 |  | 158 | 169 | 0.074413 | 0.445 | 0.132 | 190 | 0 | 0.22 | 1 | 1 | cs | TRUE
164 | MV_199_0_line_164 |  | 159 | 160 | 0.033923 | 0.5939 | 0.372 | 9.5 | 0 | 0.21 | 1 | 1 | ol | TRUE
165 | MV_199_0_line_165 |  | 160 | 162 | 0.063287 | 0.445 | 0.132 | 190 | 0 | 0.22 | 1 | 1 | cs | TRUE
166 | MV_199_0_line_166 |  | 161 | 162 | 0.10528 | 0.5939 | 0.372 | 9.5 | 0 | 0.21 | 1 | 1 | ol | TRUE
167 | MV_199_0_line_167 |  | 162 | 163 | 0.064518 | 0.445 | 0.132 | 190 | 0 | 0.22 | 1 | 1 | cs | TRUE
168 | MV_199_0_line_168 |  | 163 | 166 | 0.061186 | 0.445 | 0.132 | 190 | 0 | 0.22 | 1 | 1 | cs | TRUE
169 | MV_199_0_line_169 |  | 164 | 165 | 0.091404 | 0.445 | 0.132 | 190 | 0 | 0.22 | 1 | 1 | cs | TRUE
170 | MV_199_0_line_170 |  | 165 | 191 | 0.10857 | 0.445 | 0.132 | 190 | 0 | 0.22 | 1 | 1 | cs | TRUE
171 | MV_199_0_line_171 |  | 165 | 190 | 0.008395 | 0.445 | 0.132 | 190 | 0 | 0.22 | 1 | 1 | cs | TRUE
172 | MV_199_0_line_172 |  | 166 | 167 | 0.10298 | 0.445 | 0.132 | 190 | 0 | 0.22 | 1 | 1 | cs | TRUE
173 | MV_199_0_line_173 |  | 166 | 168 | 0.009233 | 0.445 | 0.132 | 190 | 0 | 0.22 | 1 | 1 | cs | TRUE
174 | MV_199_0_line_174 |  | 167 | 203 | 0.18671 | 0.0515 | 0.029 | 1000 | 0 | 1.276 | 1 | 1 | cs | TRUE
175 | MV_199_0_line_175 |  | 167 | 204 | 0.038179 | 0.0515 | 0.029 | 1000 | 0 | 1.276 | 1 | 1 | cs | TRUE
176 | MV_199_0_line_176 |  | 169 | 171 | 0.07981 | 0.0515 | 0.029 | 1000 | 0 | 1.276 | 1 | 1 | cs | TRUE
177 | MV_199_0_line_177 |  | 171 | 189 | 0.048383 | 0.445 | 0.132 | 190 | 0 | 0.22 | 1 | 1 | cs | TRUE
178 | MV_199_0_line_178 |  | 171 | 184 | 0.28323 | 0.0515 | 0.029 | 1000 | 0 | 1.276 | 1 | 1 | cs | TRUE
179 | MV_199_0_line_179 |  | 172 | 173 | 0.029451 | 0.445 | 0.132 | 190 | 0 | 0.22 | 1 | 1 | cs | TRUE
180 | MV_199_0_line_180 |  | 172 | 174 | 0.074864 | 0.0515 | 0.029 | 1000 | 0 | 1.276 | 1 | 1 | cs | TRUE
181 | MV_199_0_line_181 |  | 174 | 270 | 0.068242 | 0.0515 | 0.029 | 1000 | 0 | 1.276 | 1 | 1 | cs | TRUE
182 | MV_199_0_line_182 |  | 174 | 269 | 0.021493 | 0.445 | 0.132 | 190 | 0 | 0.22 | 1 | 1 | cs | TRUE
183 | MV_199_0_line_183 |  | 175 | 176 | 0.040118 | 0.445 | 0.132 | 190 | 0 | 0.22 | 1 | 1 | cs | TRUE
184 | MV_199_0_line_184 |  | 176 | 265 | 0.065893 | 0.445 | 0.132 | 190 | 0 | 0.22 | 1 | 1 | cs | TRUE
185 | MV_199_0_line_185 |  | 177 | 178 | 0.071612 | 0.0515 | 0.029 | 1000 | 0 | 1.276 | 1 | 1 | cs | TRUE
186 | MV_199_0_line_186 |  | 177 | 179 | 0.12062 | 0.0595 | 0.16 | 22 | 0 | 1.29 | 1 | 1 | ol | TRUE
187 | MV_199_0_line_187 |  | 178 | 180 | 0.082327 | 0.0515 | 0.029 | 1000 | 0 | 1.276 | 1 | 1 | cs | TRUE
188 | MV_199_0_line_188 |  | 179 | 181 | 0.077974 | 0.0595 | 0.16 | 22 | 0 | 1.29 | 1 | 1 | ol | TRUE
189 | MV_199_0_line_189 |  | 179 | 182 | 0.091873 | 0.0595 | 0.16 | 22 | 0 | 1.29 | 1 | 1 | ol | TRUE
190 | MV_199_0_line_190 |  | 180 | 184 | 0.12591 | 0.0515 | 0.029 | 1000 | 0 | 1.276 | 1 | 1 | cs | TRUE
191 | MV_199_0_line_191 |  | 180 | 185 | 0.3325 | 0.445 | 0.132 | 190 | 0 | 0.22 | 1 | 1 | cs | TRUE
192 | MV_199_0_line_192 |  | 180 | 186 | 0.023002 | 0.445 | 0.132 | 190 | 0 | 0.22 | 1 | 1 | cs | TRUE
193 | MV_199_0_line_193 |  | 181 | 183 | 0.079823 | 0.0515 | 0.029 | 1000 | 0 | 1.276 | 1 | 1 | cs | TRUE
194 | MV_199_0_line_194 |  | 182 | 195 | 0.062308 | 0.0515 | 0.029 | 1000 | 0 | 1.276 | 1 | 1 | cs | TRUE
195 | MV_199_0_line_195 |  | 183 | 201 | 0.048639 | 0.445 | 0.132 | 190 | 0 | 0.22 | 1 | 1 | cs | TRUE
196 | MV_199_0_line_196 |  | 183 | 202 | 0.065244 | 0.0515 | 0.029 | 1000 | 0 | 1.276 | 1 | 1 | cs | TRUE
197 | MV_199_0_line_197 |  | 184 | 187 | 0.085778 | 0.445 | 0.132 | 190 | 0 | 0.22 | 1 | 1 | cs | TRUE
198 | MV_199_0_line_198 |  | 185 | 188 | 0.1171 | 0.5939 | 0.372 | 9.5 | 0 | 0.21 | 1 | 1 | ol | TRUE
199 | MV_199_0_line_199 |  | 191 | 201 | 0.053721 | 0.445 | 0.132 | 190 | 0 | 0.22 | 1 | 1 | cs | TRUE
200 | MV_199_0_line_200 |  | 192 | 193 | 0.012234 | 0.445 | 0.132 | 190 | 0 | 0.22 | 1 | 1 | cs | TRUE
201 | MV_199_0_line_201 |  | 193 | 257 | 0.061068 | 0.445 | 0.132 | 190 | 0 | 0.22 | 1 | 1 | cs | TRUE
202 | MV_199_0_line_202 |  | 194 | 257 | 0.085306 | 0.445 | 0.132 | 190 | 0 | 0.22 | 1 | 1 | cs | TRUE
203 | MV_199_0_line_203 |  | 194 | 258 | 0.050174 | 0.5939 | 0.372 | 9.5 | 0 | 0.21 | 1 | 1 | ol | TRUE
204 | MV_199_0_line_204 |  | 195 | 196 | 0.023197 | 0.0515 | 0.029 | 1000 | 0 | 1.276 | 1 | 1 | cs | TRUE
205 | MV_199_0_line_205 |  | 196 | 199 | 0.079548 | 0.0595 | 0.16 | 22 | 0 | 1.29 | 1 | 1 | ol | TRUE
206 | MV_199_0_line_206 |  | 197 | 198 | 0.010543 | 0.445 | 0.132 | 190 | 0 | 0.22 | 1 | 1 | cs | TRUE
207 | MV_199_0_line_207 |  | 198 | 247 | 0.066518 | 0.445 | 0.132 | 190 | 0 | 0.22 | 1 | 1 | cs | TRUE
208 | MV_199_0_line_208 |  | 199 | 200 | 0.012274 | 0.0515 | 0.029 | 1000 | 0 | 1.276 | 1 | 1 | cs | TRUE
209 | MV_199_0_line_209 |  | 200 | 268 | 0.024711 | 0.0515 | 0.029 | 1000 | 0 | 1.276 | 1 | 1 | cs | TRUE
210 | MV_199_0_line_210 |  | 202 | 209 | 0.01204 | 0.0515 | 0.029 | 1000 | 0 | 1.276 | 1 | 1 | cs | TRUE
211 | MV_199_0_line_211 |  | 203 | 205 | 0.061781 | 0.0515 | 0.029 | 1000 | 0 | 1.276 | 1 | 1 | cs | TRUE
212 | MV_199_0_line_212 |  | 204 | 206 | 0.038794 | 0.445 | 0.132 | 190 | 0 | 0.22 | 1 | 1 | cs | TRUE
213 | MV_199_0_line_213 |  | 204 | 207 | 0.087986 | 0.0595 | 0.16 | 22 | 0 | 1.29 | 1 | 1 | ol | TRUE
214 | MV_199_0_line_214 |  | 205 | 208 | 0.022317 | 0.0515 | 0.029 | 1000 | 0 | 1.276 | 1 | 1 | cs | TRUE
215 | MV_199_0_line_215 |  | 206 | 210 | 0.039041 | 0.445 | 0.132 | 190 | 0 | 0.22 | 1 | 1 | cs | TRUE
216 | MV_199_0_line_216 |  | 207 | 209 | 0.044911 | 0.0515 | 0.029 | 1000 | 0 | 1.276 | 1 | 1 | cs | TRUE
217 | MV_199_0_line_217 |  | 208 | 255 | 0.073144 | 0.0515 | 0.029 | 1000 | 0 | 1.276 | 1 | 1 | cs | TRUE
218 | MV_199_0_line_218 |  | 210 | 249 | 0.046134 | 0.445 | 0.132 | 190 | 0 | 0.22 | 1 | 1 | cs | TRUE
219 | MV_199_0_line_219 |  | 211 | 212 | 0.10034 | 0.5939 | 0.372 | 9.5 | 0 | 0.21 | 1 | 1 | ol | TRUE
220 | MV_199_0_line_220 |  | 212 | 213 | 0.094076 | 0.5939 | 0.372 | 9.5 | 0 | 0.21 | 1 | 1 | ol | TRUE
221 | MV_199_0_line_221 |  | 213 | 238 | 0.077537 | 0.445 | 0.132 | 190 | 0 | 0.22 | 1 | 1 | cs | TRUE
222 | MV_199_0_line_222 |  | 213 | 237 | 0.074511 | 0.5939 | 0.372 | 9.5 | 0 | 0.21 | 1 | 1 | ol | TRUE
223 | MV_199_0_line_223 |  | 214 | 215 | 0.02841 | 0.445 | 0.132 | 190 | 0 | 0.22 | 1 | 1 | cs | TRUE
224 | MV_199_0_line_224 |  | 214 | 216 | 0.041119 | 0.5939 | 0.372 | 9.5 | 0 | 0.21 | 1 | 1 | ol | TRUE
225 | MV_199_0_line_225 |  | 215 | 218 | 0.041489 | 0.445 | 0.132 | 190 | 0 | 0.22 | 1 | 1 | cs | TRUE
226 | MV_199_0_line_226 |  | 216 | 217 | 0.47432 | 0.445 | 0.132 | 190 | 0 | 0.22 | 1 | 1 | cs | TRUE
227 | MV_199_0_line_227 |  | 217 | 219 | 0.46076 | 0.445 | 0.132 | 190 | 0 | 0.22 | 1 | 1 | cs | TRUE
228 | MV_199_0_line_228 |  | 217 | 220 | 0.17412 | 0.445 | 0.132 | 190 | 0 | 0.22 | 1 | 1 | cs | TRUE
229 | MV_199_0_line_229 |  | 218 | 222 | 0.027489 | 0.445 | 0.132 | 190 | 0 | 0.22 | 1 | 1 | cs | TRUE
230 | MV_199_0_line_230 |  | 219 | 221 | 0.10491 | 0.445 | 0.132 | 190 | 0 | 0.22 | 1 | 1 | cs | TRUE
231 | MV_199_0_line_231 |  | 221 | 242 | 0.077303 | 0.445 | 0.132 | 190 | 0 | 0.22 | 1 | 1 | cs | TRUE
232 | MV_199_0_line_232 |  | 222 | 228 | 0.17681 | 0.2376 | 0.344 | 10.3 | 0 | 0.41 | 1 | 1 | ol | TRUE
233 | MV_199_0_line_233 |  | 223 | 224 | 0.0454 | 0.445 | 0.132 | 190 | 0 | 0.22 | 1 | 1 | cs | TRUE
234 | MV_199_0_line_234 |  | 224 | 225 | 0.12568 | 0.445 | 0.132 | 190 | 0 | 0.22 | 1 | 1 | cs | TRUE
235 | MV_199_0_line_235 |  | 225 | 226 | 0.11309 | 0.5939 | 0.372 | 9.5 | 0 | 0.21 | 1 | 1 | ol | TRUE
236 | MV_199_0_line_236 |  | 227 | 228 | 0.10445 | 0.122 | 0.112 | 304 | 0 | 0.421 | 1 | 1 | cs | TRUE
237 | MV_199_0_line_237 |  | 227 | 229 | 0.092211 | 0.0595 | 0.16 | 22 | 0 | 1.29 | 1 | 1 | ol | TRUE
238 | MV_199_0_line_238 |  | 229 | 234 | 0.070115 | 0.0515 | 0.029 | 1000 | 0 | 1.276 | 1 | 1 | cs | TRUE
239 | MV_199_0_line_239 |  | 229 | 244 | 0.46279 | 0.0515 | 0.029 | 1000 | 0 | 1.276 | 1 | 1 | cs | TRUE
240 | MV_199_0_line_240 |  | 230 | 231 | 0.028811 | 0.0515 | 0.029 | 1000 | 0 | 1.276 | 1 | 1 | cs | TRUE
241 | MV_199_0_line_241 |  | 230 | 232 | 0.035618 | 0.0515 | 0.029 | 1000 | 0 | 1.276 | 1 | 1 | cs | TRUE
242 | MV_199_0_line_242 |  | 231 | 233 | 0.18256 | 0.0595 | 0.16 | 22 | 0 | 1.29 | 1 | 1 | ol | TRUE
243 | MV_199_0_line_243 |  | 232 | 234 | 0.077764 | 0.0515 | 0.029 | 1000 | 0 | 1.276 | 1 | 1 | cs | TRUE
244 | MV_199_0_line_244 |  | 235 | 236 | 0.037613 | 0.445 | 0.132 | 190 | 0 | 0.22 | 1 | 1 | cs | TRUE
245 | MV_199_0_line_245 |  | 238 | 239 | 0.079653 | 0.445 | 0.132 | 190 | 0 | 0.22 | 1 | 1 | cs | TRUE
246 | MV_199_0_line_246 |  | 239 | 240 | 0.060838 | 0.445 | 0.132 | 190 | 0 | 0.22 | 1 | 1 | cs | TRUE
247 | MV_199_0_line_247 |  | 240 | 241 | 0.020322 | 0.445 | 0.132 | 190 | 0 | 0.22 | 1 | 1 | cs | TRUE
248 | MV_199_0_line_248 |  | 241 | 242 | 0.10938 | 0.445 | 0.132 | 190 | 0 | 0.22 | 1 | 1 | cs | TRUE
249 | MV_199_0_line_249 |  | 243 | 244 | 0.017074 | 0.0515 | 0.029 | 1000 | 0 | 1.276 | 1 | 1 | cs | TRUE
250 | MV_199_0_line_250 |  | 243 | 245 | 2.2665 | 0.0595 | 0.16 | 22 | 0 | 1.29 | 1 | 1 | ol | TRUE
251 | MV_199_0_line_251 |  | 246 | 247 | 0.021905 | 0.445 | 0.132 | 190 | 0 | 0.22 | 1 | 1 | cs | TRUE
252 | MV_199_0_line_252 |  | 247 | 248 | 0.019876 | 0.445 | 0.132 | 190 | 0 | 0.22 | 1 | 1 | cs | TRUE
253 | MV_199_0_line_253 |  | 248 | 249 | 0.035024 | 0.445 | 0.132 | 190 | 0 | 0.22 | 1 | 1 | cs | TRUE
254 | MV_199_0_line_254 |  | 250 | 251 | 0.028712 | 0.0515 | 0.029 | 1000 | 0 | 1.276 | 1 | 1 | cs | TRUE
255 | MV_199_0_line_255 |  | 250 | 252 | 0.022962 | 0.0515 | 0.029 | 1000 | 0 | 1.276 | 1 | 1 | cs | TRUE
256 | MV_199_0_line_256 |  | 251 | 253 | 0.034895 | 0.0515 | 0.029 | 1000 | 0 | 1.276 | 1 | 1 | cs | TRUE
257 | MV_199_0_line_257 |  | 252 | 254 | 0.038348 | 0.0515 | 0.029 | 1000 | 0 | 1.276 | 1 | 1 | cs | TRUE
258 | MV_199_0_line_258 |  | 253 | 261 | 0.025902 | 0.0515 | 0.029 | 1000 | 0 | 1.276 | 1 | 1 | cs | TRUE
259 | MV_199_0_line_259 |  | 254 | 264 | 0.024097 | 0.0515 | 0.029 | 1000 | 0 | 1.276 | 1 | 1 | cs | TRUE
260 | MV_199_0_line_260 |  | 255 | 256 | 0.052803 | 0.445 | 0.132 | 190 | 0 | 0.22 | 1 | 1 | cs | TRUE
261 | MV_199_0_line_261 |  | 259 | 260 | 0.11101 | 0.0515 | 0.029 | 1000 | 0 | 1.276 | 1 | 1 | cs | TRUE
262 | MV_199_0_line_262 |  | 259 | 261 | 0.10026 | 0.0515 | 0.029 | 1000 | 0 | 1.276 | 1 | 1 | cs | TRUE
263 | MV_199_0_line_263 |  | 260 | 262 | 0.027405 | 0.0515 | 0.029 | 1000 | 0 | 1.276 | 1 | 1 | cs | TRUE
264 | MV_199_0_line_264 |  | 262 | 263 | 0.10191 | 0.0595 | 0.16 | 22 | 0 | 1.29 | 1 | 1 | ol | TRUE
265 | MV_199_0_line_265 |  | 263 | 270 | 0.047581 | 0.0515 | 0.029 | 1000 | 0 | 1.276 | 1 | 1 | cs | TRUE
266 | MV_199_0_line_266 |  | 264 | 265 | 0.051566 | 0.445 | 0.132 | 190 | 0 | 0.22 | 1 | 1 | cs | TRUE
267 | MV_199_0_line_267 |  | 264 | 266 | 0.051709 | 0.0595 | 0.16 | 22 | 0 | 1.29 | 1 | 1 | ol | TRUE
268 | MV_199_0_line_268 |  | 266 | 267 | 0.029147 | 0.0515 | 0.029 | 1000 | 0 | 1.276 | 1 | 1 | cs | TRUE
269 | MV_199_0_line_269 |  | 267 | 268 | 0.037096 | 0.0515 | 0.029 | 1000 | 0 | 1.276 | 1 | 1 | cs | TRUE

## trafo
| name | std_type | hv_bus | lv_bus | sn_mva | vn_hv_kv | vn_lv_kv | vk_percent | vkr_percent | pfe_kw | i0_percent | shift_degree | tap_side | tap_neutral | tap_min | tap_max | tap_step_percent | tap_step_degree | tap_pos | tap_phase_shifter | parallel | df | in_service
0 | MV_199_0_trafo_104 | 25 MVA 110/20 kV | 271 | 150 | 25 | 110 | 20 | 12 | 0.41 | 14 | 0.07 | 150 | hv | 0 | -9 | 9 | 1.5 | 0 | 0 | FALSE | 1 | 1 | TRUE

## bus_geodata
| x | y | coords
0 | 2620592.4875 | 1195097.6495
1 | 2620671.0643 | 1195089.5854
2 | 2621378.5216 | 1194805.6581
3 | 2621603.5828 | 1196364.8673
4 | 2621671.6257 | 1196435.1284
5 | 2624512.5245 | 1199548.248
6 | 2622835.137 | 1197578.197
7 | 2625238.1113 | 1199383.7385
8 | 2621429.8186 | 1194747.0654
9 | 2622250.4659 | 1195820.2406
10 | 2622300.1454 | 1195797.1017
11 | 2627640.3267 | 1191260.0462
12 | 2627648.5177 | 1191277.5934
13 | 2627394.5922 | 1191762.1979
14 | 2631065.1402 | 1196199.0086
15 | 2631088.0347 | 1196230.8304
16 | 2627358.8985 | 1191734.1644
17 | 2627322.4483 | 1191754.9426
18 | 2627143.7997 | 1191838.487
19 | 2627211.9734 | 1191640.4235
20 | 2627249.8006 | 1191638.8055
21 | 2626478.8839 | 1192616.741
22 | 2627124.9345 | 1191849.8077
23 | 2626425.361 | 1192669.4366
24 | 2628369.834 | 1197518.3054
25 | 2628334.0039 | 1197615.8666
26 | 2628506.3674 | 1197650.5256
27 | 2626403.4226 | 1192714.038
28 | 2621910.5953 | 1196618.0509
29 | 2626354.5226 | 1197907.0594
30 | 2626365.3076 | 1197914.462
31 | 2626352.3107 | 1192715.4361
32 | 2625623.939 | 1194180.9864
33 | 2625615.1327 | 1194176.802
34 | 2624757.7137 | 1195417.377
35 | 2625599.2207 | 1199408.629
36 | 2625560.8186 | 1199399.6268
37 | 2625593.47 | 1199345.1032
38 | 2625244.7072 | 1199384.9225
39 | 2625646.2789 | 1199662.9133
40 | 2625587.8965 | 1199249.0048
41 | 2625628.6602 | 1199224.11
42 | 2625648.7617 | 1199682.2456
43 | 2625683.0366 | 1199259.8068
44 | 2625713.3138 | 1199304.6723
45 | 2625703.269 | 1199138.5721
46 | 2626697.9644 | 1199189.7292
47 | 2626665.1684 | 1199187.0816
48 | 2626543.1996 | 1199163.8383
49 | 2626522.7215 | 1199158.1777
50 | 2627073.4323 | 1199123.6788
51 | 2627090.2228 | 1199126.6341
52 | 2627015.6349 | 1199106.9309
53 | 2627122.8676 | 1198964.4046
54 | 2627059.5374 | 1199078.6623
55 | 2626906.0372 | 1199034.8426
56 | 2628050.7997 | 1200558.4177
57 | 2628051.1165 | 1200640.2196
58 | 2627227.458 | 1199134.3829
59 | 2627145.7738 | 1198946.81
60 | 2627262.8142 | 1199086.4621
61 | 2627253.4046 | 1198957.4378
62 | 2627237.271 | 1198898.7324
63 | 2626704.2745 | 1198993.8395
64 | 2627165.4848 | 1198931.7666
65 | 2627126.3473 | 1198630.0493
66 | 2627059.3435 | 1198630.8911
67 | 2627133.9848 | 1198740.8665
68 | 2627497.0463 | 1198888.136
69 | 2627463.6668 | 1198814.8985
70 | 2627410.9221 | 1198692.001
71 | 2627376.1719 | 1198648.2626
72 | 2627370.1431 | 1198682.8428
73 | 2627306.961 | 1198667.2681
74 | 2627225.7292 | 1198854.9228
75 | 2627287.2298 | 1198722.8529
76 | 2627661.207 | 1198611.5524
77 | 2627270.5508 | 1198496.3091
78 | 2627186.1554 | 1198739.847
79 | 2627670.1728 | 1198607.4916
80 | 2626995.4495 | 1198409.8603
81 | 2627265.0615 | 1198537.929
82 | 2627069.6657 | 1198757.8513
83 | 2630196.8398 | 1196980.5455
84 | 2627897.9717 | 1198383.1595
85 | 2627041.645 | 1198440.1981
86 | 2626938.8119 | 1198632.9489
87 | 2628416.0429 | 1198023.3456
88 | 2628368.391 | 1197994.7356
89 | 2628372.6002 | 1198025.7057
90 | 2628345.2103 | 1197951.2355
91 | 2628318.6316 | 1198096.3221
92 | 2628236.8531 | 1198081.5612
93 | 2628349.5084 | 1198021.3495
94 | 2628160.0126 | 1198182.5655
95 | 2628336.1904 | 1197889.2035
96 | 2628329.5713 | 1197747.8619
97 | 2628333.1943 | 1198015.3691
98 | 2628336.2145 | 1198005.4474
99 | 2628327.6595 | 1197713.1129
100 | 2628326.1306 | 1197662.2213
101 | 2628382.0275 | 1197624.243
102 | 2628418.5226 | 1197632.6367
103 | 2628446.8893 | 1197663.2667
104 | 2628383.5761 | 1197684.7411
105 | 2628383.5254 | 1197695.4333
106 | 2628425.144 | 1197689.623
107 | 2628450.6832 | 1197694.8961
108 | 2627935.2723 | 1198375.9517
109 | 2628061.0639 | 1198252.0612
110 | 2628146.4733 | 1198192.2183
111 | 2628182.3305 | 1198072.9775
112 | 2632442.4173 | 1198104.6621
113 | 2632393.7305 | 1198084.43
114 | 2633296.3611 | 1199834.1668
115 | 2631287.7407 | 1197356.7173
116 | 2631105.1974 | 1196781.964
117 | 2631084.6805 | 1196797.5104
118 | 2631078.383 | 1196786.9164
119 | 2631007.3515 | 1196842.0783
120 | 2631103.1391 | 1196769.8511
121 | 2631084.3735 | 1197105.9436
122 | 2631156.952 | 1197164.3082
123 | 2630992.8029 | 1196927.4828
124 | 2631027.4879 | 1196445.8001
125 | 2630959.5164 | 1196870.3351
126 | 2630909.9321 | 1196974.847
127 | 2631045.8396 | 1196467.5403
128 | 2630800.9269 | 1196913.3185
129 | 2630738.0547 | 1196902.1561
130 | 2630870.8069 | 1196955.3568
131 | 2630702.4044 | 1196902.9181
132 | 2631225.7678 | 1197216.5729
133 | 2631327.7839 | 1197288.8229
134 | 2630489.2528 | 1196954.6685
135 | 2630490.6566 | 1196957.1992
136 | 2630436.687 | 1196877.3812
137 | 2630621.3287 | 1196913.9424
138 | 2630665.2203 | 1196947.3518
139 | 2630252.7661 | 1196973.5573
140 | 2630702.0748 | 1196937.4797
141 | 2626933.1484 | 1198845.806
142 | 2626873.0921 | 1198895.6411
143 | 2626692.7685 | 1198932.6549
144 | 2626872.8185 | 1198661.479
145 | 2626791.8789 | 1198684.8291
146 | 2626902.196 | 1198627.3813
147 | 2626228.8098 | 1198077.707
148 | 2626369.3139 | 1197948.7787
149 | 2626234.5333 | 1198274.7835
150 | 2626416.3483 | 1197932.9413
151 | 2626395.5631 | 1197926.6685
152 | 2626395.4661 | 1197929.6809
153 | 2626471.6232 | 1199124.0109
154 | 2626027.6085 | 1199254.6804
155 | 2625957.0388 | 1199243.7793
156 | 2625910.1062 | 1199191.4143
157 | 2625902.4549 | 1199187.757
158 | 2625855.0522 | 1199131.2102
159 | 2626181.9824 | 1199183.6146
160 | 2626163.8193 | 1199154.9641
161 | 2626284.6297 | 1199201.3628
162 | 2626217.1068 | 1199120.5895
163 | 2626272.0655 | 1199086.7947
164 | 2626105.0508 | 1199037.3992
165 | 2626024.707 | 1198993.8925
166 | 2626321.2136 | 1199050.7747
167 | 2626338.1493 | 1199001.8003
168 | 2626315.5122 | 1199043.5013
169 | 2625799.2057 | 1199083.2544
170 | 2625689.9283 | 1199121.5878
171 | 2625812.1666 | 1199028.0358
172 | 2626420.7856 | 1198456.3342
173 | 2626427.9773 | 1198484.8925
174 | 2626494.2298 | 1198440.7834
175 | 2626520.1392 | 1198580.8187
176 | 2626495.3345 | 1198610.992
177 | 2626021.9552 | 1198710.8599
178 | 2625957.8619 | 1198743.166
179 | 2626132.6957 | 1198758.6792
180 | 2625935.6602 | 1198777.911
181 | 2626107.2545 | 1198832.3861
182 | 2626223.5487 | 1198745.0244
183 | 2626183.7201 | 1198855.9772
184 | 2625901.213 | 1198878.2609
185 | 2625632.0259 | 1198774.113
186 | 2625955.0847 | 1198790.1129
187 | 2625840.2792 | 1198817.7204
188 | 2625537.2543 | 1198842.89
189 | 2625774.3411 | 1198997.8009
190 | 2626016.9483 | 1198992.1467
191 | 2626105.091 | 1198921.6919
192 | 2626813.4443 | 1198560.4357
193 | 2626806.4152 | 1198550.4099
194 | 2626761.6888 | 1198650.5199
195 | 2626264.567 | 1198791.9185
196 | 2626281.9389 | 1198784.1349
197 | 2626393.6464 | 1198851.8963
198 | 2626403.3426 | 1198847.6923
199 | 2626346.6584 | 1198737.883
200 | 2626355.8089 | 1198729.6743
201 | 2626145.9793 | 1198886.7179
202 | 2626235.4858 | 1198894.936
203 | 2626471.7756 | 1199065.4463
204 | 2626341.389 | 1198964.6276
205 | 2626527.4865 | 1199044.8816
206 | 2626380.2674 | 1198966.1218
207 | 2626255.5955 | 1198945.107
208 | 2626549.6784 | 1199042.0895
209 | 2626245.3078 | 1198901.9384
210 | 2626385.1734 | 1198927.5335
211 | 2621865.8656 | 1196837.9059
212 | 2621831.8886 | 1196743.4979
213 | 2621864.0801 | 1196655.101
214 | 2622572.8873 | 1197264.8789
215 | 2622591.7498 | 1197285.8057
216 | 2622548.7405 | 1197298.1615
217 | 2622222.4527 | 1197397.8745
218 | 2622617.7107 | 1197304.6694
219 | 2622224.7165 | 1197036.0656
220 | 2622052.9749 | 1197374.7138
221 | 2622147.9103 | 1196964.3761
222 | 2622632.8162 | 1197281.7807
223 | 2622563.0932 | 1197537.7671
224 | 2622597.6347 | 1197567.0797
225 | 2622715.3868 | 1197608.1803
226 | 2622681.2559 | 1197715.9982
227 | 2622829.0942 | 1197269.3851
228 | 2622788.4764 | 1197365.638
229 | 2622905.1962 | 1197217.314
230 | 2622949.1631 | 1197374.8228
231 | 2622929.0368 | 1197395.4307
232 | 2622973.209 | 1197348.4896
233 | 2622847.3434 | 1197558.6885
234 | 2622939.5868 | 1197278.4156
235 | 2621724.2732 | 1196547.2681
236 | 2621699.3063 | 1196519.3738
237 | 2621793.3735 | 1196631.5976
238 | 2621930.4635 | 1196695.0517
239 | 2621979.2352 | 1196756.3321
240 | 2622016.4646 | 1196804.4724
241 | 2622029.2101 | 1196820.3278
242 | 2622096.7277 | 1196906.3559
243 | 2623086.4022 | 1196958.4475
244 | 2623070.8306 | 1196951.3837
245 | 2624745.8856 | 1195414.6823
246 | 2626458.2861 | 1198877.1286
247 | 2626437.2146 | 1198870.9322
248 | 2626436.6777 | 1198890.7962
249 | 2626431.3929 | 1198925.4139
250 | 2626503.1275 | 1198754.7047
251 | 2626531.4609 | 1198751.1504
252 | 2626513.9599 | 1198734.6973
253 | 2626559.9372 | 1198758.325
254 | 2626482.879 | 1198712.1142
255 | 2626619.6466 | 1199020.7774
256 | 2626639.8349 | 1199069.5826
257 | 2626761.4949 | 1198576.3676
258 | 2626712.011 | 1198657.5576
259 | 2626600.1882 | 1198685.9865
260 | 2626601.4763 | 1198601.7463
261 | 2626568.0379 | 1198741.3739
262 | 2626596.6086 | 1198574.7767
263 | 2626575.6391 | 1198475.0516
264 | 2626467.0226 | 1198697.3471
265 | 2626444.0659 | 1198652.3657
266 | 2626417.8918 | 1198713.4724
267 | 2626399.4429 | 1198690.8676
268 | 2626376.1606 | 1198717.2269
269 | 2626503.2109 | 1198460.3104
270 | 2626561.5251 | 1198429.6088
271 | 2626416.3483 | 1197932.9413

## line_std_types
| c_nf_per_km | r_ohm_per_km | x_ohm_per_km | max_i_ka | type | q_mm2 | alpha | voltage_rating
NAYY 4x50 SE | 210 | 0.642 | 0.083 | 0.142 | cs | 50 | 0.00403 | LV
NAYY 4x120 SE | 264 | 0.225 | 0.08 | 0.242 | cs | 120 | 0.00403 | LV
NAYY 4x150 SE | 261 | 0.208 | 0.08 | 0.27 | cs | 150 | 0.00403 | LV
NA2XS2Y 1x95 RM/25 12/20 kV | 216 | 0.313 | 0.132 | 0.252 | cs | 95 | 0.00403 | MV
NA2XS2Y 1x185 RM/25 12/20 kV | 273 | 0.161 | 0.117 | 0.362 | cs | 185 | 0.00403 | MV
NA2XS2Y 1x240 RM/25 12/20 kV | 304 | 0.122 | 0.112 | 0.421 | cs | 240 | 0.00403 | MV
NA2XS2Y 1x95 RM/25 6/10 kV | 315 | 0.313 | 0.123 | 0.249 | cs | 95 | 0.00403 | MV
NA2XS2Y 1x185 RM/25 6/10 kV | 406 | 0.161 | 0.11 | 0.358 | cs | 185 | 0.00403 | MV
NA2XS2Y 1x240 RM/25 6/10 kV | 456 | 0.122 | 0.105 | 0.416 | cs | 240 | 0.00403 | MV
NA2XS2Y 1x150 RM/25 12/20 kV | 250 | 0.206 | 0.116 | 0.319 | cs | 150 | 0.00403 | MV
NA2XS2Y 1x120 RM/25 12/20 kV | 230 | 0.253 | 0.119 | 0.283 | cs | 120 | 0.00403 | MV
NA2XS2Y 1x70 RM/25 12/20 kV | 190 | 0.443 | 0.132 | 0.22 | cs | 70 | 0.00403 | MV
NA2XS2Y 1x150 RM/25 6/10 kV | 360 | 0.206 | 0.11 | 0.315 | cs | 150 | 0.00403 | MV
NA2XS2Y 1x120 RM/25 6/10 kV | 340 | 0.253 | 0.113 | 0.28 | cs | 120 | 0.00403 | MV
NA2XS2Y 1x70 RM/25 6/10 kV | 280 | 0.443 | 0.123 | 0.217 | cs | 70 | 0.00403 | MV
N2XS(FL)2Y 1x120 RM/35 64/110 kV | 112 | 0.153 | 0.166 | 0.366 | cs | 120 | 0.00393 | HV
N2XS(FL)2Y 1x185 RM/35 64/110 kV | 125 | 0.099 | 0.156 | 0.457 | cs | 185 | 0.00393 | HV
N2XS(FL)2Y 1x240 RM/35 64/110 kV | 135 | 0.075 | 0.149 | 0.526 | cs | 240 | 0.00393 | HV
N2XS(FL)2Y 1x300 RM/35 64/110 kV | 144 | 0.06 | 0.144 | 0.588 | cs | 300 | 0.00393 | HV
15-AL1/3-ST1A 0.4 | 11 | 1.8769 | 0.35 | 0.105 | ol | 16 | 0.00403 | LV
24-AL1/4-ST1A 0.4 | 11.25 | 1.2012 | 0.335 | 0.14 | ol | 24 | 0.00403 | LV
48-AL1/8-ST1A 0.4 | 12.2 | 0.5939 | 0.3 | 0.21 | ol | 48 | 0.00403 | LV
94-AL1/15-ST1A 0.4 | 13.2 | 0.306 | 0.29 | 0.35 | ol | 94 | 0.00403 | LV
34-AL1/6-ST1A 10.0 | 9.7 | 0.8342 | 0.36 | 0.17 | ol | 34 | 0.00403 | MV
48-AL1/8-ST1A 10.0 | 10.1 | 0.5939 | 0.35 | 0.21 | ol | 48 | 0.00403 | MV
70-AL1/11-ST1A 10.0 | 10.4 | 0.4132 | 0.339 | 0.29 | ol | 70 | 0.00403 | MV
94-AL1/15-ST1A 10.0 | 10.75 | 0.306 | 0.33 | 0.35 | ol | 94 | 0.00403 | MV
122-AL1/20-ST1A 10.0 | 11.1 | 0.2376 | 0.323 | 0.41 | ol | 122 | 0.00403 | MV
149-AL1/24-ST1A 10.0 | 11.25 | 0.194 | 0.315 | 0.47 | ol | 149 | 0.00403 | MV
34-AL1/6-ST1A 20.0 | 9.15 | 0.8342 | 0.382 | 0.17 | ol | 34 | 0.00403 | MV
48-AL1/8-ST1A 20.0 | 9.5 | 0.5939 | 0.372 | 0.21 | ol | 48 | 0.00403 | MV
70-AL1/11-ST1A 20.0 | 9.7 | 0.4132 | 0.36 | 0.29 | ol | 70 | 0.00403 | MV
94-AL1/15-ST1A 20.0 | 10 | 0.306 | 0.35 | 0.35 | ol | 94 | 0.00403 | MV
122-AL1/20-ST1A 20.0 | 10.3 | 0.2376 | 0.344 | 0.41 | ol | 122 | 0.00403 | MV
149-AL1/24-ST1A 20.0 | 10.5 | 0.194 | 0.337 | 0.47 | ol | 149 | 0.00403 | MV
184-AL1/30-ST1A 20.0 | 10.75 | 0.1571 | 0.33 | 0.535 | ol | 184 | 0.00403 | MV
243-AL1/39-ST1A 20.0 | 11 | 0.1188 | 0.32 | 0.645 | ol | 243 | 0.00403 | MV
48-AL1/8-ST1A 110.0 | 8 | 0.5939 | 0.46 | 0.21 | ol | 48 | 0.00403 | HV
70-AL1/11-ST1A 110.0 | 8.4 | 0.4132 | 0.45 | 0.29 | ol | 70 | 0.00403 | HV
94-AL1/15-ST1A 110.0 | 8.65 | 0.306 | 0.44 | 0.35 | ol | 94 | 0.00403 | HV
122-AL1/20-ST1A 110.0 | 8.5 | 0.2376 | 0.43 | 0.41 | ol | 122 | 0.00403 | HV
149-AL1/24-ST1A 110.0 | 8.75 | 0.194 | 0.41 | 0.47 | ol | 149 | 0.00403 | HV
184-AL1/30-ST1A 110.0 | 8.8 | 0.1571 | 0.4 | 0.535 | ol | 184 | 0.00403 | HV
243-AL1/39-ST1A 110.0 | 9 | 0.1188 | 0.39 | 0.645 | ol | 243 | 0.00403 | HV
305-AL1/39-ST1A 110.0 | 9.2 | 0.0949 | 0.38 | 0.74 | ol | 305 | 0.00403 | HV
490-AL1/64-ST1A 110.0 | 9.75 | 0.059 | 0.37 | 0.96 | ol | 490 | 0.00403 | HV
679-AL1/86-ST1A 110.0 | 9.95 | 0.042 | 0.36 | 1.15 | ol | 679 | 0.00403 | HV
490-AL1/64-ST1A 220.0 | 10 | 0.059 | 0.285 | 0.96 | ol | 490 | 0.00403 | HV
679-AL1/86-ST1A 220.0 | 11.7 | 0.042 | 0.275 | 1.15 | ol | 679 | 0.00403 | HV
490-AL1/64-ST1A 380.0 | 11 | 0.059 | 0.253 | 0.96 | ol | 490 | 0.00403 | HV
679-AL1/86-ST1A 380.0 | 14.6 | 0.042 | 0.25 | 1.15 | ol | 679 | 0.00403 | HV

## trafo_std_types
| i0_percent | pfe_kw | vkr_percent | sn_mva | vn_lv_kv | vn_hv_kv | vk_percent | shift_degree | vector_group | tap_side | tap_neutral | tap_min | tap_max | tap_step_degree | tap_step_percent | tap_phase_shifter
160 MVA 380/110 kV | 0.06 | 60 | 0.25 | 160 | 110 | 380 | 12.2 | 0 | Yy0 | hv | 0 | -9 | 9 | 0 | 1.5 | FALSE
100 MVA 220/110 kV | 0.06 | 55 | 0.26 | 100 | 110 | 220 | 12 | 0 | Yy0 | hv | 0 | -9 | 9 | 0 | 1.5 | FALSE
63 MVA 110/20 kV | 0.04 | 22 | 0.32 | 63 | 20 | 110 | 18 | 150 | YNd5 | hv | 0 | -9 | 9 | 0 | 1.5 | FALSE
40 MVA 110/20 kV | 0.05 | 18 | 0.34 | 40 | 20 | 110 | 16.2 | 150 | YNd5 | hv | 0 | -9 | 9 | 0 | 1.5 | FALSE
25 MVA 110/20 kV | 0.07 | 14 | 0.41 | 25 | 20 | 110 | 12 | 150 | YNd5 | hv | 0 | -9 | 9 | 0 | 1.5 | FALSE
63 MVA 110/10 kV | 0.04 | 22 | 0.32 | 63 | 10 | 110 | 18 | 150 | YNd5 | hv | 0 | -9 | 9 | 0 | 1.5 | FALSE
40 MVA 110/10 kV | 0.05 | 18 | 0.34 | 40 | 10 | 110 | 16.2 | 150 | YNd5 | hv | 0 | -9 | 9 | 0 | 1.5 | FALSE
25 MVA 110/10 kV | 0.07 | 14 | 0.41 | 25 | 10 | 110 | 12 | 150 | YNd5 | hv | 0 | -9 | 9 | 0 | 1.5 | FALSE
0.25 MVA 20/0.4 kV | 0.32 | 0.8 | 1.44 | 0.25 | 0.4 | 20 | 6 | 150 | Yzn5 | hv | 0 | -2 | 2 | 0 | 2.5 | FALSE
0.4 MVA 20/0.4 kV | 0.3375 | 1.35 | 1.425 | 0.4 | 0.4 | 20 | 6 | 150 | Dyn5 | hv | 0 | -2 | 2 | 0 | 2.5 | FALSE
0.63 MVA 20/0.4 kV | 0.2619 | 1.65 | 1.206 | 0.63 | 0.4 | 20 | 6 | 150 | Dyn5 | hv | 0 | -2 | 2 | 0 | 2.5 | FALSE
0.25 MVA 10/0.4 kV | 0.24 | 0.6 | 1.2 | 0.25 | 0.4 | 10 | 4 | 150 | Dyn5 | hv | 0 | -2 | 2 | 0 | 2.5 | FALSE
0.4 MVA 10/0.4 kV | 0.2375 | 0.95 | 1.325 | 0.4 | 0.4 | 10 | 4 | 150 | Dyn5 | hv | 0 | -2 | 2 | 0 | 2.5 | FALSE
0.63 MVA 10/0.4 kV | 0.1873 | 1.18 | 1.0794 | 0.63 | 0.4 | 10 | 4 | 150 | Dyn5 | hv | 0 | -2 | 2 | 0 | 2.5 | FALSE

## trafo3w_std_types
| sn_hv_mva | sn_mv_mva | sn_lv_mva | vn_hv_kv | vn_mv_kv | vn_lv_kv | vk_hv_percent | vk_mv_percent | vk_lv_percent | vkr_hv_percent | vkr_mv_percent | vkr_lv_percent | pfe_kw | i0_percent | shift_mv_degree | shift_lv_degree | vector_group | tap_side | tap_neutral | tap_min | tap_max | tap_step_percent
63/25/38 MVA 110/20/10 kV | 63 | 25 | 38 | 110 | 20 | 10 | 10.4 | 10.4 | 10.4 | 0.28 | 0.32 | 0.35 | 35 | 0.89 | 0 | 0 | YN0yn0yn0 | hv | 0 | -10 | 10 | 1.2
63/25/38 MVA 110/10/10 kV | 63 | 25 | 38 | 110 | 10 | 10 | 10.4 | 10.4 | 10.4 | 0.28 | 0.32 | 0.35 | 35 | 0.89 | 0 | 0 | YN0yn0yn0 | hv | 0 | -10 | 10 | 1.2

## fuse_std_types
| fuse_type | i_rated_a | t_avg | t_min | t_total | x_avg | x_min | x_total
HV 100A | HV 100A | 100 | 0 | [10.0, 3.64, 0.854, 0.281, 0.1, 0.0531, 0.022, 0.01] | [10.0, 4.267, 1.21, 0.403, 0.1, 0.058, 0.022, 0.01] | 0 | [300.0, 350.0, 450.0, 550.0, 700.0, 850.0, 1200.0, 1752.0] | [600.0, 700.0, 900.0, 1150.0, 1665.0, 2000.0, 3000.0, 4313.0]
HV 10A | HV 10A | 10 | 0 | [10.0, 1675.0, 0.344, 0.156, 0.1, 0.0417, 0.0171, 0.01] | [10.0, 1.3, 0.3, 0.155, 0.1, 0.0555, 0.023, 0.01] | 0 | [30.0, 32.0, 35.0, 37.0, 39.0, 50.0, 70.0, 88.0] | [60.0, 70.0, 80.0, 87.0, 94.0, 110.0, 150.0, 216.0]
HV 125A | HV 125A | 125 | 0 | [10.0, 1.82, 0.344, 0.1, 0.0467, 0.0269, 0.01] | [10.0, 2.478, 0.426, 0.1, 0.0427, 0.0211, 0.01] | 0 | [375.0, 500.0, 700.0, 925.0, 1200.0, 1500.0, 2341.0] | [750.0, 1000.0, 1500.0, 2200.0, 3000.0, 4000.0, 5765.0]
HV 160A | HV 160A | 160 | 0 | [10.0, 4.15, 1.03, 0.198, 0.1, 0.051, 0.0172, 0.01] | [10.0, 2.3, 0.734, 0.274, 0.1, 0.046, 0.0177, 0.01] | 0 | [480.0, 550.0, 700.0, 1000.0, 1260.0, 1600.0, 2500.0, 3227.0] | [960.0, 1300.0, 1700.0, 2200.0, 2996.0, 4000.0, 6000.0, 7946.0]
HV 16A | HV 16A | 16 | 0 | [10.0, 0.352, 0.164, 0.1, 0.0649, 0.0342, 0.01] | [10.0, 2.34, 0.722, 0.181, 0.1, 0.055, 0.0296, 0.01] | 0 | [48.0, 60.0, 65.0, 71.0, 80.0, 100.0, 162.0] | [96.0, 110.0, 125.0, 150.0, 168.0, 200.0, 250.0, 398.0]
HV 200A | HV 200A | 200 | 0 | [10.0, 4.267, 1.21, 0.403, 0.1, 0.058, 0.022, 0.01] | [10.0, 3.73, 1.654, 0.328, 0.1, 0.0531, 0.019, 0.01] | 0 | [600.0, 700.0, 900.0, 1150.0, 1665.0, 2000.0, 3000.0, 4313.0] | [1200.0, 1500.0, 1800.0, 2700.0, 3960.0, 5000.0, 7500.0, 10620.0]
HV 20A | HV 20A | 20 | 0 | [10.0, 1.3, 0.3, 0.155, 0.1, 0.0555, 0.023, 0.01] | [10.0, 1.3, 0.161, 0.1, 0.0611, 0.0399, 0.0141, 0.01] | 0 | [60.0, 70.0, 80.0, 87.0, 94.0, 110.0, 150.0, 216.0] | [120.0, 150.0, 200.0, 223.0, 260.0, 300.0, 450.0, 532.0]
HV 25A | HV 25A | 25 | 0 | [10.0, 2.512, 0.833, 0.299, 0.1, 0.0372, 0.0223, 0.01] | [10.0, 3.125, 0.597, 0.198, 0.1, 0.0378, 0.022, 0.01] | 0 | [75.0, 82.0, 90.0, 100.0, 124.0, 170.0, 200.0, 289.0] | [150.0, 170.0, 210.0, 250.0, 294.0, 400.0, 500.0, 711.0]
HV 31.5A | HV 31.5A | 31.5 | 0 | [10.0, 2.34, 0.722, 0.181, 0.1, 0.055, 0.0296, 0.01] | [10.0, 2.84, 0.368, 0.164, 0.1, 0.0621, 0.0378, 0.0195, 0.01] | 0 | [95.0, 110.0, 125.0, 150.0, 165.0, 200.0, 250.0, 390.0] | [189.0, 220.0, 300.0, 350.0, 393.0, 450.0, 530.0, 700.0, 960.0]
HV 40A | HV 40A | 40 | 0 | [10.0, 1.3, 0.161, 0.1, 0.0611, 0.0399, 0.0141, 0.01] | [10.0, 2.05, 0.369, 0.198, 0.1, 0.051, 0.0298, 0.01] | 0 | [120.0, 150.0, 200.0, 223.0, 260.0, 300.0, 450.0, 532.0] | [240.0, 300.0, 400.0, 450.0, 530.0, 650.0, 800.0, 1311.0]
HV 50A | HV 50A | 50 | 0 | [10.0, 3.215, 0.597, 0.198, 0.1, 0.0378, 0.022, 0.01] | [10.0, 3.64, 0.854, 0.281, 0.1, 0.0531, 0.022, 0.01] | 0 | [150.0, 170.0, 210.0, 250.0, 294.0, 400.0, 500.0, 711.0] | [300.0, 350.0, 450.0, 550.0, 700.0, 850.0, 1200.0, 1752.0]
HV 6.3A | HV 6.3A | 6.3 | 0 | [10.0, 1.39, 0.344, 0.168, 0.1, 0.056, 0.0263, 0.01] | [10.0, 1.711, 0.516, 0.198, 0.1, 0.0634, 0.0303, 0.01] | 0 | [19.0, 19.5, 20.4, 20.8, 22.0, 25.0, 32.0, 48.0] | [38.0, 40.0, 43.0, 48.0, 53.0, 60.0, 75.0, 118.0]
HV 63A | HV 63A | 63 | 0 | [10.0, 2.84, 0.368, 0.164, 0.1, 0.0621, 0.0378, 0.0195, 0.01] | [10.0, 1.82, 0.344, 0.1, 0.0467, 0.0269, 0.01] | 0 | [189.0, 220.0, 300.0, 350.0, 393.0, 450.0, 530.0, 700.0, 961.0] | [378.0, 500.0, 700.0, 934.0, 1200.0, 1500.0, 2366.0]
HV 80A | HV 80A | 80 | 0 | [10.0, 2.05, 0.369, 0.198, 0.1, 0.051, 0.0298, 0.01] | [10.0, 4.15, 1.03, 0.198, 0.1, 0.051, 0.0172, 0.01] | 0 | [240.0, 300.0, 400.0, 450.0, 530.0, 650.0, 800.0, 1311.0] | [480.0, 550.0, 700.0, 1000.0, 1260.0, 1600.0, 2500.0, 3227.0]
Siemens NH-1-100 | Siemens NH-1-100 | 100 | [5400.0, 2000.0, 400.0, 20.0, 1.0, 0.2, 0.012, 0.004] | 0 | 0 | [150.0, 190.0, 250.0, 430.0, 900.0, 1250.0, 2700.0, 3600.0] | 0 | 0
Siemens NH-1-125 | Siemens NH-1-125 | 125 | [4800.0, 120.0, 7.0, 0.1, 0.004] | 0 | 0 | [180.0, 400.0, 740.0, 2000.0, 4250.0] | 0 | 0
Siemens NH-1-16 | Siemens NH-1-16 | 16 | [4000.0, 400.0, 2.0, 0.1, 0.04, 0.01] | 0 | 0 | [26.0, 35.0, 75.0, 150.0, 200.0, 300.0] | 0 | 0
Siemens NH-1-160 | Siemens NH-1-160 | 160 | [4800.0, 120.0, 7.0, 0.1, 0.004] | 0 | 0 | [210.0, 500.0, 900.0, 2300.0, 5000.0] | 0 | 0
Siemens NH-1-25 | Siemens NH-1-25 | 25 | [4000.0, 1000.0, 10.0, 0.2, 0.02, 0.01] | 0 | 0 | [40.0, 50.0, 100.0, 210.0, 400.0, 500.0] | 0 | 0
Siemens NH-1-50 | Siemens NH-1-50 | 50 | [4000.0, 40.0, 4.0, 1.0, 0.02, 0.01] | 0 | 0 | [86.0, 200.0, 300.0, 400.0, 1000.0, 1280.0] | 0 | 0
Siemens NH-1-63 | Siemens NH-1-63 | 63 | [4000.0, 100.0, 10.0, 2.0, 0.04, 0.01] | 0 | 0 | [100.0, 200.0, 300.0, 400.0, 1000.0, 1500.0] | 0 | 0
Siemens NH-1-80 | Siemens NH-1-80 | 80 | [4800.0, 120.0, 7.0, 0.1, 0.01] | 0 | 0 | [150.58, 250.0, 450.0, 1150.0, 2470.0] | 0 | 0
Siemens NH-2-1000 | Siemens NH-2-1000 | 1000 | [4800.0, 120.0, 7.0, 0.1, 0.004] | 0 | 0 | [1900.0, 3500.0, 8400.0, 24000.0, 52000.0] | 0 | 0
Siemens NH-2-200 | Siemens NH-2-200 | 200 | [4800.0, 120.0, 7.0, 0.1, 0.004] | 0 | 0 | [280.0, 650.0, 1200.0, 3000.0, 7000.0] | 0 | 0
Siemens NH-2-224 | Siemens NH-2-224 | 224 | [4800.0, 120.0, 7.0, 0.2, 0.04, 0.004] | 0 | 0 | [400.0, 750.0, 1453.0, 3025.0, 4315.0, 7600.0] | 0 | 0
Siemens NH-2-250 | Siemens NH-2-250 | 250 | [4800.0, 120.0, 7.0, 0.1, 0.004] | 0 | 0 | [450.0, 800.0, 1650.0, 4000.0, 8500.0] | 0 | 0
Siemens NH-2-315 | Siemens NH-2-315 | 315 | [4800.0, 120.0, 7.0, 0.1, 0.004] | 0 | 0 | [550.0, 920.0, 1900.0, 5000.0, 11000.0] | 0 | 0
Siemens NH-2-355 | Siemens NH-2-355 | 355 | [4800.0, 120.0, 6.0, 0.1, 0.004] | 0 | 0 | [650.0, 1116.27, 2350.0, 5840.0, 12790.0] | 0 | 0
Siemens NH-2-400 | Siemens NH-2-400 | 400 | [4800.0, 120.0, 7.0, 0.1, 0.004] | 0 | 0 | [720.0, 1350.0, 2800.0, 6500.0, 15000.0] | 0 | 0
Siemens NH-2-425 | Siemens NH-2-425 | 425 | [4800.0, 120.0, 7.0, 0.1, 0.004] | 0 | 0 | [850.0, 1500.0, 3050.0, 7500.0, 16500.0] | 0 | 0
Siemens NH-2-630 | Siemens NH-2-630 | 630 | [4800.0, 120.0, 7.0, 0.1, 0.004] | 0 | 0 | [1200.0, 2000.0, 4800.0, 12000.0, 26000.0] | 0 | 0

## res_bus
| vm_pu | va_degree | p_mw | q_mvar
0 | 0.98338 | -0.54469 | 0.10141 | 0.049117
1 | 0.98339 | -0.54479 | 0 | 0
2 | 0.98351 | -0.54518 | 0 | 0
3 | 0.98341 | -0.54272 | 0.15387 | 0.074524
4 | 0.98343 | -0.54289 | 0 | 0
5 | 0.99082 | -0.35659 | 0.13786 | 0.066767
6 | 0.98809 | -0.5306 | 0 | 0
7 | 0.99164 | -0.30474 | 0.14418 | 0.069828
8 | 0.9835 | -0.54513 | 0.060726 | 0.029411
9 | 0.9839 | -0.53941 | 0.15494 | 0.075043
10 | 0.98395 | -0.53972 | 0 | 0
11 | 0.98419 | -0.65154 | 0.1105 | 0.053516
12 | 0.9842 | -0.65156 | 0 | 0
13 | 0.98432 | -0.65215 | 0 | 0
14 | 0.98417 | -0.53831 | 0.19285 | 0.093403
15 | 0.98419 | -0.53841 | 0 | 0
16 | 0.98432 | -0.65215 | 0.07125 | 0.034508
17 | 0.98433 | -0.65218 | 0 | 0
18 | 0.98439 | -0.65234 | 0 | 0
19 | 0.98435 | -0.65201 | 0 | 0
20 | 0.98435 | -0.65207 | 0.12821 | 0.062095
21 | 0.9851 | -0.65503 | 0 | 0
22 | 0.98439 | -0.6523 | 0.12175 | 0.058968
23 | 0.98514 | -0.65511 | 0.17172 | 0.083168
24 | 0.98734 | -0.34227 | 0 | 0
25 | 0.98736 | -0.34243 | 0 | 0
26 | 0.9873 | -0.34194 | 0.15469 | 0.074921
27 | 0.98518 | -0.65526 | 0 | 0
28 | 0.98492 | -0.54505 | 0 | 0
29 | 0.99999 | 0.00012911 | 0.12378 | 0.05995
30 | 0.99999 | 0.00010982 | 0 | 0
31 | 0.98524 | -0.65457 | 0.16458 | 0.079709
32 | 0.98665 | -0.6121 | 0 | 0
33 | 0.98666 | -0.61204 | 0.092701 | 0.044897
34 | 0.98707 | -0.58602 | 0 | 0
35 | 0.99185 | -0.3031 | 0.11356 | 0.054999
36 | 0.99183 | -0.30329 | 0 | 0
37 | 0.99189 | -0.30279 | 0 | 0
38 | 0.99164 | -0.30471 | 0 | 0
39 | 0.99177 | -0.30282 | 0 | 0
40 | 0.99201 | -0.29533 | 0.15106 | 0.073163
41 | 0.99204 | -0.29509 | 0 | 0
42 | 0.99177 | -0.30279 | 0.13107 | 0.063482
43 | 0.99203 | -0.29518 | 0 | 0
44 | 0.99202 | -0.29511 | 0.1039 | 0.050319
45 | 0.99212 | -0.29444 | 0 | 0
46 | 0.99177 | -0.30616 | 0.084413 | 0.040883
47 | 0.99177 | -0.30619 | 0 | 0
48 | 0.9918 | -0.30638 | 0 | 0
49 | 0.9918 | -0.30639 | 0.23016 | 0.11147
50 | 0.99124 | -0.31138 | 0.085064 | 0.041198
51 | 0.99123 | -0.31133 | 0 | 0
52 | 0.99127 | -0.31162 | 0 | 0
53 | 0.99115 | -0.31062 | 0 | 0
54 | 0.99126 | -0.31153 | 0.13879 | 0.067218
55 | 0.99139 | -0.3107 | 0.15772 | 0.076386
56 | 0.99082 | -0.3354 | 0 | 0
57 | 0.9908 | -0.33528 | 0.12577 | 0.060911
58 | 0.99092 | -0.33183 | 0.16141 | 0.078174
59 | 0.99114 | -0.31052 | 0.073968 | 0.035824
60 | 0.99092 | -0.3315 | 0 | 0
61 | 0.99093 | -0.33146 | 0 | 0
62 | 0.99093 | -0.33144 | 0.15615 | 0.075628
63 | 0.99166 | -0.30885 | 0 | 0
64 | 0.99113 | -0.31046 | 0.20618 | 0.099857
65 | 0.99082 | -0.33223 | 0 | 0
66 | 0.99076 | -0.33165 | 0.16146 | 0.078197
67 | 0.99098 | -0.33111 | 0.15752 | 0.07629
68 | 0.9904 | -0.34276 | 0.10044 | 0.048646
69 | 0.99042 | -0.34266 | 0.15817 | 0.076603
70 | 0.99048 | -0.34223 | 0 | 0
71 | 0.99051 | -0.34246 | 0 | 0
72 | 0.99055 | -0.34221 | 0.12218 | 0.059174
73 | 0.99064 | -0.34173 | 0 | 0
74 | 0.99094 | -0.33141 | 0 | 0
75 | 0.99081 | -0.3321 | 0 | 0
76 | 0.99014 | -0.34439 | 0 | 0
77 | 0.99039 | -0.34167 | 0 | 0
78 | 0.99095 | -0.33134 | 0 | 0
79 | 0.99013 | -0.34445 | 0.10396 | 0.050351
80 | 0.99032 | -0.34115 | 0 | 0
81 | 0.99038 | -0.34173 | 0.12707 | 0.061542
82 | 0.99104 | -0.33077 | 0 | 0
83 | 0.98673 | -0.54792 | 0.14809 | 0.071722
84 | 0.98908 | -0.35227 | 0 | 0
85 | 0.99031 | -0.34106 | 0.13913 | 0.067382
86 | 0.99062 | -0.33261 | 0 | 0
87 | 0.98778 | -0.34446 | 0.15558 | 0.075353
88 | 0.98779 | -0.34456 | 0 | 0
89 | 0.98783 | -0.34494 | 0.12846 | 0.062218
90 | 0.98773 | -0.34406 | 0.11777 | 0.057039
91 | 0.98808 | -0.34379 | 0 | 0
92 | 0.98806 | -0.34365 | 0 | 0
93 | 0.98787 | -0.34526 | 0 | 0
94 | 0.98842 | -0.34673 | 0 | 0
95 | 0.98763 | -0.34479 | 0 | 0
96 | 0.98749 | -0.34353 | 0 | 0
97 | 0.98787 | -0.34524 | 0 | 0
98 | 0.98787 | -0.34523 | 0.089698 | 0.043443
99 | 0.98745 | -0.34321 | 0.091622 | 0.044375
100 | 0.9874 | -0.34281 | 0 | 0
101 | 0.98732 | -0.3421 | 0.15529 | 0.075209
102 | 0.9873 | -0.34192 | 0.081846 | 0.03964
103 | 0.98728 | -0.3421 | 0.081356 | 0.039402
104 | 0.98725 | -0.34183 | 0.081128 | 0.039292
105 | 0.98725 | -0.34185 | 0.085187 | 0.041258
106 | 0.98726 | -0.34193 | 0.081073 | 0.039266
107 | 0.98727 | -0.34201 | 0 | 0
108 | 0.98907 | -0.3522 | 0.15014 | 0.072716
109 | 0.98866 | -0.34876 | 0 | 0
110 | 0.98845 | -0.34699 | 0.105 | 0.050853
111 | 0.98805 | -0.34355 | 0.14663 | 0.071018
112 | 0.9842 | -0.54292 | 0.05024 | 0.024332
113 | 0.9842 | -0.54299 | 0 | 0
114 | 0.98395 | -0.54469 | 0.065528 | 0.031737
115 | 0.9845 | -0.54058 | 0 | 0
116 | 0.98457 | -0.54101 | 0.11635 | 0.056349
117 | 0.98457 | -0.54105 | 0 | 0
118 | 0.98457 | -0.54103 | 0 | 0
119 | 0.9846 | -0.54134 | 0 | 0
120 | 0.98456 | -0.54097 | 0.14005 | 0.067831
121 | 0.98462 | -0.54148 | 0 | 0
122 | 0.98458 | -0.54121 | 0.084891 | 0.041115
123 | 0.98476 | -0.5424 | 0 | 0
124 | 0.98425 | -0.53897 | 0 | 0
125 | 0.9846 | -0.54127 | 0.10362 | 0.050185
126 | 0.98488 | -0.54316 | 0.13824 | 0.066955
127 | 0.98425 | -0.53893 | 0.11798 | 0.057139
128 | 0.98505 | -0.54436 | 0 | 0
129 | 0.98515 | -0.54496 | 0.10593 | 0.051303
130 | 0.98494 | -0.54359 | 0 | 0
131 | 0.9852 | -0.54534 | 0 | 0
132 | 0.98456 | -0.54104 | 0 | 0
133 | 0.98448 | -0.54068 | 0.10135 | 0.049084
134 | 0.98581 | -0.544 | 0.14022 | 0.067914
135 | 0.9858 | -0.54396 | 0.10646 | 0.051562
136 | 0.986 | -0.54536 | 0 | 0
137 | 0.98545 | -0.54709 | 0 | 0
138 | 0.98532 | -0.54616 | 0 | 0
139 | 0.98656 | -0.54942 | 0 | 0
140 | 0.98526 | -0.54571 | 0.10769 | 0.052155
141 | 0.99119 | -0.32993 | 0 | 0
142 | 0.99126 | -0.32951 | 0.10141 | 0.049113
143 | 0.9916 | -0.30919 | 0.12348 | 0.059806
144 | 0.99055 | -0.33204 | 0.16095 | 0.077951
145 | 0.99048 | -0.33253 | 0 | 0
146 | 0.99059 | -0.33236 | 0 | 0
147 | 0.99862 | -0.071084 | 0 | 0
148 | 0.99979 | -0.0012081 | 0.10919 | 0.052885
149 | 0.99798 | -0.074867 | 0.15063 | 0.072955
150 | 1 | 0 | -19.4301 | -8.4862
151 | 0.99999 | 6.3078e-05 | 0 | 0
152 | 0.99999 | 6.7613e-05 | 0.12592 | 0.060983
153 | 0.99183 | -0.3066 | 0 | 0
154 | 0.99213 | -0.29326 | 0.1056 | 0.051147
155 | 0.99215 | -0.29317 | 0 | 0
156 | 0.99216 | -0.29327 | 0 | 0
157 | 0.99216 | -0.29328 | 0.092393 | 0.044748
158 | 0.99218 | -0.29344 | 0.15991 | 0.077449
159 | 0.99201 | -0.30511 | 0.16423 | 0.079541
160 | 0.99202 | -0.30505 | 0 | 0
161 | 0.99201 | -0.3053 | 0.10384 | 0.050292
162 | 0.99203 | -0.30517 | 0 | 0
163 | 0.99205 | -0.30537 | 0.076378 | 0.036992
164 | 0.99249 | -0.29052 | 0.086665 | 0.041974
165 | 0.9925 | -0.29061 | 0 | 0
166 | 0.99208 | -0.30561 | 0 | 0
167 | 0.99213 | -0.30607 | 0 | 0
168 | 0.99208 | -0.3056 | 0.055537 | 0.026898
169 | 0.99221 | -0.29374 | 0 | 0
170 | 0.99212 | -0.29441 | 0.12013 | 0.058182
171 | 0.99227 | -0.29329 | 0 | 0
172 | 0.99639 | -0.16971 | 1.5804 | 0.76544
173 | 0.99638 | -0.16965 | 0.15424 | 0.074701
174 | 0.99618 | -0.17098 | 0 | 0
175 | 0.9943 | -0.21241 | 0.16786 | 0.081297
176 | 0.99431 | -0.21249 | 0 | 0
177 | 0.99271 | -0.28983 | 0.13665 | 0.066184
178 | 0.99265 | -0.2903 | 0 | 0
179 | 0.9929 | -0.27734 | 0.14158 | 0.068568
180 | 0.99258 | -0.29083 | 0 | 0
181 | 0.99268 | -0.29056 | 0.16293 | 0.078909
182 | 0.99331 | -0.25203 | 0 | 0
183 | 0.99257 | -0.2912 | 0 | 0
184 | 0.99249 | -0.29161 | 0 | 0
185 | 0.99253 | -0.29041 | 0 | 0
186 | 0.99258 | -0.29081 | 0.097983 | 0.047455
187 | 0.99247 | -0.2915 | 0.11276 | 0.054615
188 | 0.9925 | -0.29059 | 0.12607 | 0.061058
189 | 0.99227 | -0.29323 | 0.096609 | 0.04679
190 | 0.9925 | -0.29059 | 0.15119 | 0.073226
191 | 0.99253 | -0.2909 | 0 | 0
192 | 0.99042 | -0.33203 | 0.12164 | 0.058915
193 | 0.99043 | -0.33204 | 0 | 0
194 | 0.99045 | -0.33224 | 0.15548 | 0.0753
195 | 0.99345 | -0.2511 | 0 | 0
196 | 0.99351 | -0.25076 | 0.11383 | 0.055128
197 | 0.99208 | -0.30496 | 0.1452 | 0.070323
198 | 0.99209 | -0.30498 | 0 | 0
199 | 0.99387 | -0.22868 | 0 | 0
200 | 0.99389 | -0.22849 | 0 | 0
201 | 0.99255 | -0.29103 | 0.090646 | 0.043902
202 | 0.99248 | -0.29171 | 0 | 0
203 | 0.99192 | -0.30733 | 0 | 0
204 | 0.99218 | -0.3058 | 0.12496 | 0.060523
205 | 0.99185 | -0.30772 | 0.15057 | 0.072926
206 | 0.99216 | -0.30563 | 0 | 0
207 | 0.99241 | -0.29214 | 0.12174 | 0.058959
208 | 0.99183 | -0.30786 | 0 | 0
209 | 0.99247 | -0.2918 | 0.12908 | 0.062515
210 | 0.99214 | -0.30546 | 0 | 0
211 | 0.98495 | -0.54456 | 0.12028 | 0.058252
212 | 0.98497 | -0.54441 | 0 | 0
213 | 0.98499 | -0.54427 | 0.08881 | 0.043013
214 | 0.98725 | -0.55626 | 0.15217 | 0.0737
215 | 0.9873 | -0.55656 | 0 | 0
216 | 0.98716 | -0.55727 | 0 | 0
217 | 0.98641 | -0.55305 | 0 | 0
218 | 0.98738 | -0.55699 | 0 | 0
219 | 0.98571 | -0.54881 | 0 | 0
220 | 0.9864 | -0.55295 | 0.056857 | 0.027537
221 | 0.98556 | -0.5478 | 0.081818 | 0.039626
222 | 0.98743 | -0.55727 | 0.15895 | 0.076984
223 | 0.98803 | -0.53012 | 0.057379 | 0.02779
224 | 0.98804 | -0.53015 | 0 | 0
225 | 0.98804 | -0.53022 | 0 | 0
226 | 0.98802 | -0.53041 | 0.13256 | 0.0642
227 | 0.98776 | -0.54587 | 0.15199 | 0.073614
228 | 0.98769 | -0.54734 | 0 | 0
229 | 0.98781 | -0.54274 | 0 | 0
230 | 0.98789 | -0.54207 | 0 | 0
231 | 0.98791 | -0.54197 | 0.25518 | 0.12359
232 | 0.98788 | -0.54221 | 0 | 0
233 | 0.98808 | -0.53069 | 0.099835 | 0.048352
234 | 0.98784 | -0.54249 | 0.093155 | 0.045117
235 | 0.9834 | -0.54266 | 0.13195 | 0.063906
236 | 0.98341 | -0.54272 | 0 | 0
237 | 0.98498 | -0.54434 | 0.081404 | 0.039426
238 | 0.98508 | -0.54479 | 0.1508 | 0.073037
239 | 0.98518 | -0.54546 | 0 | 0
240 | 0.98527 | -0.54596 | 0.062206 | 0.030128
241 | 0.98529 | -0.54615 | 0 | 0
242 | 0.98545 | -0.54712 | 0 | 0
243 | 0.98774 | -0.54343 | 0.08137 | 0.039409
244 | 0.98774 | -0.54341 | 0 | 0
245 | 0.98707 | -0.586 | 0.077223 | 0.037401
246 | 0.9921 | -0.30507 | 0.099734 | 0.048303
247 | 0.9921 | -0.3051 | 0 | 0
248 | 0.9921 | -0.30515 | 0 | 0
249 | 0.99212 | -0.30525 | 0.14582 | 0.070626
250 | 0.99454 | -0.21141 | 0 | 0
251 | 0.9946 | -0.21097 | 0 | 0
252 | 0.99448 | -0.21176 | 0.11388 | 0.055157
253 | 0.99469 | -0.21043 | 0.14569 | 0.070563
254 | 0.99439 | -0.21235 | 0 | 0
255 | 0.99175 | -0.30831 | 0 | 0
256 | 0.99174 | -0.30823 | 0.13872 | 0.067187
257 | 0.99044 | -0.33213 | 0 | 0
258 | 0.99043 | -0.33234 | 0.15892 | 0.076967
259 | 0.99499 | -0.20847 | 0 | 0
260 | 0.99525 | -0.20673 | 0 | 0
261 | 0.99475 | -0.21003 | 0 | 0
262 | 0.99532 | -0.2063 | 2.0068 | 0.97196
263 | 0.99587 | -0.17294 | 0.13801 | 0.066839
264 | 0.99434 | -0.21271 | 0.12881 | 0.062387
265 | 0.99433 | -0.21262 | 0 | 0
266 | 0.9941 | -0.22713 | 0 | 0
267 | 0.99404 | -0.22757 | 0 | 0
268 | 0.99395 | -0.22812 | 0.07224 | 0.034988
269 | 0.99618 | -0.17095 | 0.13523 | 0.065495
270 | 0.996 | -0.17214 | 0 | 0
271 | 0.99997 | 149.9981 | 0 | 0

## res_line
| p_from_mw | q_from_mvar | p_to_mw | q_to_mvar | pl_mw | ql_mvar | i_from_ka | i_to_ka | i_ka | vm_from_pu | va_from_degree | vm_to_pu | va_to_degree | loading_percent
0 | -0.10141 | -0.049117 | 0.10142 | 0.047294 | 1.1458e-06 | -0.0018235 | 0.0033078 | 0.0032849 | 0.0033078 | 0.98338 | -0.54469 | 0.98339 | -0.54479 | 1.5036
1 | -0.10142 | -0.047294 | 0.10143 | 0.025619 | 1.2543e-05 | -0.021675 | 0.0032849 | 0.0030706 | 0.0032849 | 0.98339 | -0.54479 | 0.98351 | -0.54518 | 1.4931
2 | 0.060726 | 0.0276 | -0.060726 | -0.029411 | 4.0583e-07 | -0.0018107 | 0.0019579 | 0.0019805 | 0.0019805 | 0.98351 | -0.54518 | 0.9835 | -0.54513 | 0.90021
3 | -0.16215 | -0.053219 | 0.16221 | 0.051711 | 5.9642e-05 | -0.0015081 | 0.0050093 | 0.0049953 | 0.0050093 | 0.98351 | -0.54518 | 0.9839 | -0.53941 | 2.3854
4 | -0.15387 | -0.074524 | 0.15388 | 0.072269 | 3.2663e-06 | -0.0022549 | 0.0050187 | 0.0049902 | 0.0050187 | 0.98341 | -0.54272 | 0.98343 | -0.54289 | 2.2812
5 | -0.28583 | -0.13253 | 0.28596 | 0.13164 | 0.00012852 | -0.00089497 | 0.0092483 | 0.0092363 | 0.0092483 | 0.98343 | -0.54289 | 0.9839 | -0.53941 | 4.4039
6 | 0.13195 | 0.060263 | -0.13195 | -0.063038 | 2.9333e-06 | -0.0027749 | 0.0042582 | 0.0042927 | 0.0042927 | 0.98343 | -0.54289 | 0.98341 | -0.54272 | 1.9512
7 | 3.3778 | 1.354 | -3.3726 | -1.3471 | 0.0051955 | 0.0069679 | 0.10602 | 0.1061 | 0.1061 | 0.99082 | -0.35659 | 0.98809 | -0.5306 | 8.2248
8 | -3.5156 | -1.4208 | 3.5172 | 1.4232 | 0.0016206 | 0.0023369 | 0.11048 | 0.11045 | 0.11048 | 0.99082 | -0.35659 | 0.99164 | -0.30474 | 8.5641
9 | 3.1826 | 1.2639 | -3.1826 | -1.2667 | 3.5575e-05 | -0.0028015 | 0.10004 | 0.10008 | 0.10008 | 0.98809 | -0.5306 | 0.98808 | -0.53069 | 7.8429
10 | 0.18995 | 0.08321 | -0.18994 | -0.087873 | 9.8991e-06 | -0.0046631 | 0.0060586 | 0.0061145 | 0.0061145 | 0.98809 | -0.5306 | 0.98804 | -0.53022 | 2.7793
11 | -3.6614 | -1.493 | 3.6614 | 1.4922 | 1.3678e-05 | -0.000818 | 0.11511 | 0.1151 | 0.11511 | 0.99164 | -0.30474 | 0.99164 | -0.30471 | 9.021
12 | -0.60312 | -0.25839 | 0.60315 | 0.25699 | 3.0252e-05 | -0.0014056 | 0.019251 | 0.019235 | 0.019251 | 0.9839 | -0.53941 | 0.98395 | -0.53972 | 8.7505
13 | -0.60315 | -0.25699 | 0.60377 | 0.22752 | 0.00062205 | -0.029467 | 0.019235 | 0.018911 | 0.019235 | 0.98395 | -0.53972 | 0.98492 | -0.54505 | 8.743
14 | -0.1105 | -0.053516 | 0.1105 | 0.053069 | 3.346e-07 | -0.0004476 | 0.0036011 | 0.0035954 | 0.0036011 | 0.98419 | -0.65154 | 0.9842 | -0.65156 | 1.6369
15 | -0.1105 | -0.053069 | 0.11051 | 0.033313 | 1.381e-05 | -0.019756 | 0.0035954 | 0.0033851 | 0.0035954 | 0.9842 | -0.65156 | 0.98432 | -0.65215 | 1.6343
16 | -0.11051 | -0.033313 | 0.11051 | 0.03226 | 6.9469e-07 | -0.0010531 | 0.0033851 | 0.0033763 | 0.0033851 | 0.98432 | -0.65215 | 0.98432 | -0.65215 | 1.5387
17 | -0.19285 | -0.093403 | 0.19286 | 0.092413 | 2.2553e-06 | -0.00099032 | 0.0062852 | 0.0062726 | 0.0062852 | 0.98417 | -0.53831 | 0.98419 | -0.53841 | 2.8569
18 | -0.19286 | -0.092413 | 0.19287 | 0.086324 | 1.367e-05 | -0.0060889 | 0.0062726 | 0.0061975 | 0.0062726 | 0.98419 | -0.53841 | 0.98425 | -0.53897 | 2.8512
19 | -0.18176 | -0.066768 | 0.18176 | 0.0658 | 1.7994e-06 | -0.000968 | 0.0056789 | 0.0056691 | 0.0056789 | 0.98432 | -0.65215 | 0.98433 | -0.65218 | 2.5813
20 | -0.18176 | -0.0658 | 0.18178 | 0.059529 | 1.151e-05 | -0.0062706 | 0.0056691 | 0.0056092 | 0.0056691 | 0.98433 | -0.65218 | 0.98439 | -0.65234 | 2.5769
21 | -0.43174 | -0.17459 | 0.43206 | 0.14451 | 0.00031702 | -0.030086 | 0.013657 | 0.013351 | 0.013657 | 0.98439 | -0.65234 | 0.9851 | -0.65503 | 6.2078
22 | 0.12175 | 0.05846 | -0.12175 | -0.058968 | 4.6056e-07 | -0.00050785 | 0.0039607 | 0.0039672 | 0.0039672 | 0.98439 | -0.65234 | 0.98439 | -0.6523 | 1.8033
23 | 0.12822 | 0.056605 | -0.12821 | -0.062052 | 5.3962e-06 | -0.0054467 | 0.0041101 | 0.0041772 | 0.0041772 | 0.98439 | -0.65234 | 0.98435 | -0.65201 | 1.8987
24 | 0.12821 | 0.062052 | -0.12821 | -0.062095 | 1.1772e-06 | -4.3058e-05 | 0.0041772 | 0.0041777 | 0.0041777 | 0.98435 | -0.65201 | 0.98435 | -0.65207 | 1.9894
25 | -0.43206 | -0.14451 | 0.43208 | 0.14269 | 1.8707e-05 | -0.0018184 | 0.013351 | 0.013334 | 0.013351 | 0.9851 | -0.65503 | 0.98514 | -0.65511 | 6.0685
26 | -0.6038 | -0.22586 | 0.60382 | 0.22471 | 2.3664e-05 | -0.0011448 | 0.01889 | 0.018879 | 0.01889 | 0.98514 | -0.65511 | 0.98518 | -0.65526 | 8.5866
27 | -0.1547 | -0.070485 | 0.1547 | 0.068065 | 3.411e-06 | -0.0024205 | 0.0049704 | 0.0049415 | 0.0049704 | 0.98734 | -0.34227 | 0.98736 | -0.34243 | 2.2593
28 | 0.1547 | 0.070485 | -0.15469 | -0.074921 | 6.3569e-06 | -0.0044354 | 0.0049704 | 0.0050256 | 0.0050256 | 0.98734 | -0.34227 | 0.9873 | -0.34194 | 2.2843
29 | -0.72063 | -0.33746 | 0.72066 | 0.33638 | 3.3983e-05 | -0.0010853 | 0.023265 | 0.023251 | 0.023265 | 0.98736 | -0.34243 | 0.9874 | -0.34281 | 10.5749
30 | 0.56592 | 0.2694 | -0.5659 | -0.27052 | 2.1809e-05 | -0.001125 | 0.018325 | 0.018339 | 0.018339 | 0.98736 | -0.34243 | 0.98732 | -0.3421 | 8.336
31 | -0.60382 | -0.22471 | 0.60386 | 0.22467 | 3.2467e-05 | -3.8912e-05 | 0.018879 | 0.018878 | 0.018879 | 0.98518 | -0.65526 | 0.98524 | -0.65457 | 8.9898
32 | -0.60377 | -0.22752 | 0.60381 | 0.22747 | 3.789e-05 | -4.514e-05 | 0.018911 | 0.01891 | 0.018911 | 0.98492 | -0.54505 | 0.98499 | -0.54427 | 9.0052
33 | -0.12378 | -0.05995 | 0.12378 | 0.059637 | 2.7569e-07 | -0.00031301 | 0.0039703 | 0.0039664 | 0.0039703 | 0.99999 | 0.00012911 | 0.99999 | 0.00010982 | 1.8047
34 | -0.12378 | -0.059637 | 0.12378 | 0.05886 | 6.8183e-07 | -0.00077681 | 0.0039664 | 0.0039567 | 0.0039664 | 0.99999 | 0.00010982 | 0.99999 | 6.3078e-05 | 1.8029
35 | -0.76844 | -0.30438 | 0.76932 | 0.30339 | 0.00088032 | -0.00099227 | 0.024217 | 0.024196 | 0.024217 | 0.98524 | -0.65457 | 0.98665 | -0.6121 | 6.9192
36 | -0.76932 | -0.30339 | 0.76932 | 0.30307 | 2.75e-06 | -0.00032285 | 0.024196 | 0.024192 | 0.024196 | 0.98665 | -0.6121 | 0.98666 | -0.61204 | 6.6839
37 | -0.86202 | -0.34797 | 0.86222 | 0.34444 | 0.0001988 | -0.0035257 | 0.027198 | 0.027154 | 0.027198 | 0.98666 | -0.61204 | 0.98707 | -0.58602 | 2.1084
38 | -0.86222 | -0.34444 | 0.86222 | 0.34296 | 1.3774e-06 | -0.0014804 | 0.027154 | 0.027138 | 0.027154 | 0.98707 | -0.58602 | 0.98707 | -0.586 | 2.128
39 | 3.7933 | 1.5023 | -3.7932 | -1.5072 | 8.5768e-05 | -0.0048166 | 0.11874 | 0.1188 | 0.1188 | 0.99185 | -0.3031 | 0.99183 | -0.30329 | 9.3101
40 | -3.9068 | -1.5573 | 3.907 | 1.5495 | 0.00014759 | -0.0078042 | 0.12241 | 0.12232 | 0.12241 | 0.99185 | -0.3031 | 0.99189 | -0.30279 | 9.5931
41 | 3.6621 | 1.4527 | -3.6614 | -1.4922 | 0.00065651 | -0.039424 | 0.11467 | 0.1151 | 0.1151 | 0.99183 | -0.30329 | 0.99164 | -0.30471 | 9.0203
42 | 0.13108 | 0.054423 | -0.13107 | -0.063025 | 8.5481e-06 | -0.008602 | 0.004131 | 0.0042333 | 0.0042333 | 0.99183 | -0.30329 | 0.99177 | -0.30282 | 1.9242
43 | -3.907 | -1.5495 | 3.9072 | 1.55 | 0.00025709 | 0.00042948 | 0.12232 | 0.12232 | 0.12232 | 0.99189 | -0.30279 | 0.99201 | -0.29533 | 9.4824
44 | 0.13107 | 0.063025 | -0.13107 | -0.063482 | 4.6702e-07 | -0.00045767 | 0.0042333 | 0.0042391 | 0.0042391 | 0.99177 | -0.30282 | 0.99177 | -0.30279 | 1.9269
45 | -4.0583 | -1.6231 | 4.0584 | 1.6173 | 0.00011908 | -0.0058278 | 0.12719 | 0.12713 | 0.12719 | 0.99201 | -0.29533 | 0.99204 | -0.29509 | 9.968
46 | -4.1623 | -1.6663 | 4.1626 | 1.6508 | 0.00033299 | -0.015494 | 0.13046 | 0.1303 | 0.13046 | 0.99204 | -0.29509 | 0.99212 | -0.29444 | 10.2245
47 | 0.1039 | 0.048973 | -0.1039 | -0.049048 | 1.2951e-06 | -7.5609e-05 | 0.0033424 | 0.0033433 | 0.0033433 | 0.99204 | -0.29509 | 0.99203 | -0.29518 | 1.5921
48 | 0.1039 | 0.049048 | -0.1039 | -0.050319 | 8.1089e-07 | -0.0012706 | 0.0033433 | 0.0033593 | 0.0033593 | 0.99203 | -0.29518 | 0.99202 | -0.29511 | 1.5269
49 | -4.2828 | -1.7085 | 4.2831 | 1.6925 | 0.00036254 | -0.015943 | 0.13416 | 0.13399 | 0.13416 | 0.99212 | -0.29444 | 0.99221 | -0.29374 | 10.5144
50 | 0.12013 | 0.057675 | -0.12013 | -0.058182 | 4.3418e-07 | -0.00050744 | 0.0038774 | 0.0038838 | 0.0038838 | 0.99212 | -0.29444 | 0.99212 | -0.29441 | 1.7654
51 | -0.084413 | -0.040883 | 0.084414 | 0.040107 | 3.2792e-07 | -0.00077669 | 0.00273 | 0.0027202 | 0.00273 | 0.99177 | -0.30616 | 0.99177 | -0.30619 | 1.2409
52 | -0.084414 | -0.040107 | 0.084416 | 0.034757 | 2.1969e-06 | -0.0053493 | 0.0027202 | 0.0026571 | 0.0027202 | 0.99177 | -0.30619 | 0.9918 | -0.30638 | 1.2365
53 | -0.084416 | -0.034757 | 0.084416 | 0.03425 | 2.0303e-07 | -0.00050687 | 0.0026571 | 0.0026516 | 0.0026571 | 0.9918 | -0.30638 | 0.9918 | -0.30639 | 1.2078
54 | -0.31458 | -0.14572 | 0.31459 | 0.14428 | 8.3606e-06 | -0.0014446 | 0.010091 | 0.010073 | 0.010091 | 0.9918 | -0.30639 | 0.99183 | -0.3066 | 4.5868
55 | 0.28018 | 0.12871 | -0.28018 | -0.12911 | 1.8328e-06 | -0.00039869 | 0.0089794 | 0.0089843 | 0.0089843 | 0.99124 | -0.31138 | 0.99123 | -0.31133 | 4.0838
56 | -0.36524 | -0.16991 | 0.36525 | 0.16851 | 1.103e-05 | -0.0014071 | 0.011732 | 0.011714 | 0.011732 | 0.99124 | -0.31138 | 0.99127 | -0.31162 | 5.3325
57 | 0.28018 | 0.12911 | -0.28015 | -0.13442 | 2.4605e-05 | -0.0053101 | 0.0089843 | 0.0090502 | 0.0090502 | 0.99123 | -0.31133 | 0.99115 | -0.31062 | 4.1137
58 | 0.13879 | 0.065992 | -0.13879 | -0.067218 | 1.4024e-06 | -0.0012258 | 0.0044755 | 0.0044909 | 0.0044909 | 0.99127 | -0.31162 | 0.99126 | -0.31153 | 2.0413
59 | -0.50404 | -0.2345 | 0.5041 | 0.23438 | 6.1252e-05 | -0.00011553 | 0.016189 | 0.016188 | 0.016189 | 0.99127 | -0.31162 | 0.99139 | -0.3107 | 7.7093
60 | 0.28015 | 0.13442 | -0.28015 | -0.1351 | 3.1612e-06 | -0.00067653 | 0.0090502 | 0.0090587 | 0.0090587 | 0.99115 | -0.31062 | 0.99114 | -0.31052 | 4.1176
61 | -0.66182 | -0.31077 | 0.66199 | 0.31063 | 0.00016624 | -0.00013751 | 0.02129 | 0.021287 | 0.02129 | 0.99139 | -0.3107 | 0.99166 | -0.30885 | 10.138
62 | 0.12577 | 0.058993 | -0.12577 | -0.060911 | 1.8008e-06 | -0.0019183 | 0.0040473 | 0.0040714 | 0.0040714 | 0.99082 | -0.3354 | 0.9908 | -0.33528 | 1.8506
63 | -0.12577 | -0.058993 | 0.12578 | 0.054826 | 9.4827e-06 | -0.004167 | 0.0040473 | 0.0039971 | 0.0040473 | 0.99082 | -0.3354 | 0.99092 | -0.33183 | 0.49358
64 | -0.28719 | -0.133 | 0.28719 | 0.13284 | 9.0345e-07 | -0.00015923 | 0.00922 | 0.009218 | 0.00922 | 0.99092 | -0.33183 | 0.99092 | -0.3315 | 0.71473
65 | 0.20618 | 0.099276 | -0.20618 | -0.099857 | 1.4721e-06 | -0.00058114 | 0.006665 | 0.0066724 | 0.0066724 | 0.99114 | -0.31052 | 0.99113 | -0.31046 | 3.0329
66 | -0.28719 | -0.13284 | 0.28719 | 0.11612 | 1.7403e-06 | -0.016716 | 0.009218 | 0.0090244 | 0.009218 | 0.99092 | -0.3315 | 0.99093 | -0.33146 | 0.72241
67 | -0.28719 | -0.11612 | 0.28719 | 0.10861 | 7.5919e-07 | -0.0075121 | 0.0090244 | 0.0089446 | 0.0090244 | 0.99093 | -0.33146 | 0.99093 | -0.33144 | 0.70724
68 | -0.44334 | -0.18424 | 0.44334 | 0.17865 | 1.3631e-06 | -0.0055897 | 0.013986 | 0.013924 | 0.013986 | 0.99093 | -0.33144 | 0.99094 | -0.33141 | 1.0961
69 | -6.4389 | -2.8295 | 6.4395 | 2.8188 | 0.00057331 | -0.010625 | 0.20474 | 0.20461 | 0.20474 | 0.99166 | -0.30885 | 0.99175 | -0.30831 | 16.0453
70 | 5.7769 | 2.5188 | -5.7766 | -2.5263 | 0.00032393 | -0.0075115 | 0.18346 | 0.18355 | 0.18355 | 0.99166 | -0.30885 | 0.9916 | -0.30919 | 14.3847
71 | 0.75866 | 0.35856 | -0.75861 | -0.36011 | 5.3355e-05 | -0.0015502 | 0.024448 | 0.024467 | 0.024467 | 0.99082 | -0.33223 | 0.99076 | -0.33165 | 11.1216
72 | -0.75866 | -0.35856 | 0.75878 | 0.3585 | 0.00011828 | -5.6117e-05 | 0.024448 | 0.024446 | 0.024448 | 0.99082 | -0.33223 | 0.99098 | -0.33111 | 11.6419
73 | 0.59716 | 0.28191 | -0.59708 | -0.282 | 7.952e-05 | -9.1435e-05 | 0.019241 | 0.019242 | 0.019242 | 0.99076 | -0.33165 | 0.99062 | -0.33261 | 9.163
74 | -5.5492 | -2.4522 | 5.5495 | 2.4442 | 0.00032073 | -0.0080269 | 0.17673 | 0.17663 | 0.17673 | 0.99098 | -0.33111 | 0.99104 | -0.33077 | 13.8502
75 | 4.6329 | 2.0174 | -4.6327 | -2.0237 | 0.00017433 | -0.006325 | 0.1472 | 0.14727 | 0.14727 | 0.99098 | -0.33111 | 0.99095 | -0.33134 | 11.5416
76 | -0.10044 | -0.048646 | 0.10044 | 0.048553 | 1.5168e-06 | -9.33e-05 | 0.0032529 | 0.0032517 | 0.0032529 | 0.9904 | -0.34276 | 0.99042 | -0.34266 | 1.549
77 | -0.25861 | -0.12516 | 0.25863 | 0.12501 | 1.6705e-05 | -0.00014616 | 0.008374 | 0.008372 | 0.008374 | 0.99042 | -0.34266 | 0.99048 | -0.34223 | 3.9876
78 | -0.25863 | -0.12501 | 0.25863 | 0.12326 | 6.9659e-06 | -0.0017464 | 0.008372 | 0.0083499 | 0.008372 | 0.99048 | -0.34223 | 0.99051 | -0.34246 | 3.8054
79 | 3.5408 | 1.5783 | -3.5396 | -1.5971 | 0.0012472 | -0.018743 | 0.11298 | 0.11321 | 0.11321 | 0.99051 | -0.34246 | 0.99014 | -0.34439 | 17.7451
80 | 0.26624 | 0.11033 | -0.26621 | -0.11843 | 3.2941e-05 | -0.0080936 | 0.0083993 | 0.0084925 | 0.0084925 | 0.99051 | -0.34246 | 0.99039 | -0.34167 | 3.8602
81 | -4.0657 | -1.8119 | 4.0659 | 1.8098 | 0.00018252 | -0.0020614 | 0.12973 | 0.1297 | 0.12973 | 0.99051 | -0.34246 | 0.99055 | -0.34221 | 20.3332
82 | -4.1881 | -1.869 | 4.1884 | 1.8652 | 0.00035808 | -0.0037995 | 0.13365 | 0.13361 | 0.13365 | 0.99055 | -0.34221 | 0.99064 | -0.34173 | 20.9489
83 | -4.1884 | -1.8652 | 4.1888 | 1.8662 | 0.00037588 | 0.00093074 | 0.13361 | 0.13361 | 0.13361 | 0.99064 | -0.34173 | 0.99081 | -0.3321 | 20.7142
84 | -0.44334 | -0.17865 | 0.44335 | 0.16359 | 3.6151e-06 | -0.015063 | 0.013924 | 0.013766 | 0.013924 | 0.99094 | -0.33141 | 0.99095 | -0.33134 | 1.0913
85 | -4.1888 | -1.8662 | 4.1894 | 1.8601 | 0.00056532 | -0.0060079 | 0.13361 | 0.13353 | 0.13361 | 0.99081 | -0.3321 | 0.99095 | -0.33134 | 20.9413
86 | 3.5396 | 1.5971 | -3.5395 | -1.5976 | 3.8891e-05 | -0.00058294 | 0.11321 | 0.11322 | 0.11322 | 0.99014 | -0.34439 | 0.99013 | -0.34445 | 17.7463
87 | 0.13914 | 0.056933 | -0.13913 | -0.066088 | 1.0265e-05 | -0.0091553 | 0.0043819 | 0.0044898 | 0.0044898 | 0.99039 | -0.34167 | 0.99032 | -0.34115 | 2.0408
88 | 0.12707 | 0.061494 | -0.12707 | -0.061542 | 1.2665e-06 | -4.8364e-05 | 0.0041147 | 0.0041153 | 0.0041153 | 0.99039 | -0.34167 | 0.99038 | -0.34173 | 1.9597
89 | 1.7259 | 0.75842 | -1.7227 | -0.75375 | 0.003244 | 0.0046647 | 0.054964 | 0.055012 | 0.055012 | 0.99013 | -0.34445 | 0.98673 | -0.54792 | 8.529
90 | 1.7096 | 0.78887 | -1.7079 | -0.78817 | 0.0017167 | 0.00070151 | 0.054895 | 0.0549 | 0.0549 | 0.99013 | -0.34445 | 0.98908 | -0.35227 | 26.1426
91 | 0.13913 | 0.066088 | -0.13913 | -0.067382 | 1.4927e-06 | -0.0012937 | 0.0044898 | 0.0045061 | 0.0045061 | 0.99032 | -0.34115 | 0.99031 | -0.34106 | 2.0482
92 | -5.5495 | -2.4442 | 5.5503 | 2.4245 | 0.00078475 | -0.019682 | 0.17663 | 0.1764 | 0.17663 | 0.99104 | -0.33077 | 0.99119 | -0.32993 | 13.8426
93 | 1.5746 | 0.68203 | -1.5744 | -0.68194 | 0.00025308 | 9.3024e-05 | 0.050202 | 0.050203 | 0.050203 | 0.98673 | -0.54792 | 0.98656 | -0.54942 | 23.9061
94 | 1.5578 | 0.71638 | -1.5571 | -0.72108 | 0.00070314 | -0.004696 | 0.050043 | 0.050103 | 0.050103 | 0.98908 | -0.35227 | 0.98866 | -0.34876 | 22.774
95 | 0.15014 | 0.071788 | -0.15014 | -0.072716 | 1.2555e-06 | -0.00092842 | 0.0048572 | 0.004869 | 0.004869 | 0.98908 | -0.35227 | 0.98907 | -0.3522 | 2.2132
96 | 0.59708 | 0.282 | -0.59706 | -0.28286 | 1.8266e-05 | -0.00085985 | 0.019242 | 0.019253 | 0.019253 | 0.99062 | -0.33261 | 0.99059 | -0.33236 | 8.7514
97 | -0.15558 | -0.075353 | 0.15559 | 0.07405 | 1.9011e-06 | -0.0013035 | 0.0050521 | 0.0050356 | 0.0050521 | 0.98778 | -0.34446 | 0.98779 | -0.34456 | 2.2964
98 | -1.086 | -0.50545 | 1.086 | 0.50473 | 5.1759e-05 | -0.00072195 | 0.035006 | 0.034997 | 0.035006 | 0.98779 | -0.34456 | 0.98783 | -0.34494 | 15.9118
99 | 0.93039 | 0.4314 | -0.93033 | -0.43253 | 5.9165e-05 | -0.0011313 | 0.029971 | 0.029985 | 0.029985 | 0.98779 | -0.34456 | 0.98773 | -0.34406 | 13.6294
100 | -1.2145 | -0.56695 | 1.2145 | 0.56641 | 4.8047e-05 | -0.00053245 | 0.039168 | 0.039161 | 0.039168 | 0.98783 | -0.34494 | 0.98787 | -0.34526 | 17.8035
101 | 0.81256 | 0.37549 | -0.81248 | -0.37552 | 7.6439e-05 | -2.5122e-05 | 0.026161 | 0.026162 | 0.026162 | 0.98773 | -0.34406 | 0.98763 | -0.34479 | 12.458
102 | 0.14664 | 0.067782 | -0.14664 | -0.069736 | 2.5067e-06 | -0.0019541 | 0.0047197 | 0.004744 | 0.004744 | 0.98808 | -0.34379 | 0.98806 | -0.34365 | 2.1563
103 | 1.3045 | 0.60928 | -1.3042 | -0.60921 | 0.00025562 | 6.5628e-05 | 0.042064 | 0.042065 | 0.042065 | 0.98808 | -0.34379 | 0.98787 | -0.34526 | 20.031
104 | -1.4511 | -0.67706 | 1.4517 | 0.67292 | 0.00053772 | -0.0041366 | 0.046784 | 0.046731 | 0.046784 | 0.98808 | -0.34379 | 0.98842 | -0.34673 | 21.2653
105 | 0.14664 | 0.069736 | -0.14663 | -0.071018 | 1.6592e-06 | -0.0012824 | 0.004744 | 0.0047602 | 0.0047602 | 0.98806 | -0.34365 | 0.98805 | -0.34355 | 2.1637
106 | 0.089698 | 0.042797 | -0.089698 | -0.043201 | 1.955e-07 | -0.00040376 | 0.0029042 | 0.0029093 | 0.0029093 | 0.98787 | -0.34526 | 0.98787 | -0.34524 | 1.3224
107 | -1.4517 | -0.67292 | 1.4517 | 0.67255 | 4.8381e-05 | -0.00037281 | 0.046731 | 0.046726 | 0.046731 | 0.98842 | -0.34673 | 0.98845 | -0.34699 | 21.2412
108 | 0.81248 | 0.37552 | -0.81235 | -0.37878 | 0.00012951 | -0.0032568 | 0.026162 | 0.026202 | 0.026202 | 0.98763 | -0.34479 | 0.98749 | -0.34353 | 11.9102
109 | 0.81235 | 0.37878 | -0.81232 | -0.37958 | 3.191e-05 | -0.00080076 | 0.026202 | 0.026212 | 0.026212 | 0.98749 | -0.34353 | 0.98745 | -0.34321 | 11.9147
110 | 0.089698 | 0.043201 | -0.089698 | -0.043443 | 1.1732e-07 | -0.00024162 | 0.0029093 | 0.0029124 | 0.0029124 | 0.98787 | -0.34524 | 0.98787 | -0.34523 | 1.3238
111 | 0.7207 | 0.3352 | -0.72066 | -0.33638 | 3.6736e-05 | -0.0011748 | 0.023237 | 0.023251 | 0.023251 | 0.98745 | -0.34321 | 0.9874 | -0.34281 | 10.5687
112 | 0.41061 | 0.19531 | -0.41061 | -0.19618 | 8.8433e-06 | -0.00086895 | 0.013295 | 0.013306 | 0.013306 | 0.98732 | -0.3421 | 0.9873 | -0.34192 | 6.048
113 | 0.32876 | 0.15654 | -0.32875 | -0.15659 | 8.4317e-06 | -4.3298e-05 | 0.010647 | 0.010647 | 0.010647 | 0.9873 | -0.34192 | 0.98728 | -0.3421 | 5.0701
114 | 0.2474 | 0.11718 | -0.24739 | -0.11793 | 2.7481e-06 | -0.00074605 | 0.0080042 | 0.0080135 | 0.0080135 | 0.98728 | -0.3421 | 0.98727 | -0.34201 | 3.6425
115 | -0.081128 | -0.039292 | 0.081128 | 0.039043 | 9.9052e-08 | -0.00024879 | 0.0026358 | 0.0026326 | 0.0026358 | 0.98725 | -0.34183 | 0.98725 | -0.34185 | 1.1981
116 | -0.16632 | -0.080301 | 0.16632 | 0.079281 | 1.7033e-06 | -0.0010201 | 0.0054003 | 0.0053874 | 0.0054003 | 0.98725 | -0.34185 | 0.98726 | -0.34193 | 2.4547
117 | -0.24739 | -0.11855 | 0.24739 | 0.11793 | 2.2818e-06 | -0.00061812 | 0.0080214 | 0.0080135 | 0.0080214 | 0.98726 | -0.34193 | 0.98727 | -0.34201 | 3.6461
118 | 1.5571 | 0.72108 | -1.5567 | -0.7234 | 0.00034907 | -0.0023254 | 0.050103 | 0.050133 | 0.050133 | 0.98866 | -0.34876 | 0.98845 | -0.34699 | 22.7876
119 | -0.11578 | -0.053849 | 0.11578 | 0.05263 | 9.8341e-07 | -0.0012191 | 0.0037454 | 0.0037304 | 0.0037454 | 0.9842 | -0.54292 | 0.9842 | -0.54299 | 1.7024
120 | 0.065544 | 0.029517 | -0.065528 | -0.031737 | 1.5475e-05 | -0.0022202 | 0.0021084 | 0.0021361 | 0.0021361 | 0.9842 | -0.54292 | 0.98395 | -0.54469 | 1.0172
121 | -0.11578 | -0.05263 | 0.11582 | 0.051119 | 3.2664e-05 | -0.001511 | 0.0037304 | 0.0037121 | 0.0037304 | 0.9842 | -0.54299 | 0.9845 | -0.54058 | 1.7764
122 | 0.10135 | 0.048994 | -0.10135 | -0.049084 | 1.5306e-06 | -9.0245e-05 | 0.0033007 | 0.0033019 | 0.0033019 | 0.9845 | -0.54058 | 0.98448 | -0.54068 | 1.5723
123 | -0.21716 | -0.10011 | 0.21718 | 0.095273 | 1.3622e-05 | -0.0048395 | 0.0070118 | 0.0069535 | 0.0070118 | 0.9845 | -0.54058 | 0.98456 | -0.54104 | 3.1872
124 | -0.11635 | -0.056349 | 0.11635 | 0.055754 | 4.9186e-07 | -0.00059461 | 0.0037903 | 0.0037827 | 0.0037903 | 0.98457 | -0.54101 | 0.98457 | -0.54105 | 1.7229
125 | 0.14005 | 0.06685 | -0.14005 | -0.067135 | 3.4073e-07 | -0.00028498 | 0.0045502 | 0.0045538 | 0.0045538 | 0.98457 | -0.54105 | 0.98457 | -0.54103 | 2.0699
126 | -0.2564 | -0.1226 | 0.25641 | 0.12035 | 8.996e-06 | -0.0022512 | 0.0083329 | 0.0083046 | 0.0083329 | 0.98457 | -0.54105 | 0.9846 | -0.54134 | 3.7877
127 | 0.14005 | 0.067135 | -0.14005 | -0.067831 | 8.3402e-07 | -0.00069567 | 0.0045538 | 0.0045626 | 0.0045626 | 0.98457 | -0.54103 | 0.98456 | -0.54097 | 2.0739
128 | 0.31096 | 0.12213 | -0.31085 | -0.14278 | 0.00011721 | -0.020651 | 0.0097951 | 0.010033 | 0.010033 | 0.9846 | -0.54134 | 0.98425 | -0.53897 | 4.5603
129 | -0.67099 | -0.29139 | 0.6711 | 0.28728 | 0.00010958 | -0.0041077 | 0.021448 | 0.0214 | 0.021448 | 0.9846 | -0.54134 | 0.98476 | -0.5424 | 9.749
130 | 0.10362 | 0.048902 | -0.10362 | -0.050185 | 8.3929e-07 | -0.001283 | 0.0033593 | 0.0033756 | 0.0033756 | 0.9846 | -0.54134 | 0.9846 | -0.54127 | 1.5343
131 | 0.30209 | 0.13224 | -0.30208 | -0.13439 | 1.1636e-05 | -0.0021492 | 0.0096682 | 0.0096937 | 0.0096937 | 0.98462 | -0.54148 | 0.98458 | -0.54121 | 4.4062
132 | -0.30209 | -0.13224 | 0.30213 | 0.12384 | 4.493e-05 | -0.0084068 | 0.0096682 | 0.0095719 | 0.0096682 | 0.98462 | -0.54148 | 0.98476 | -0.5424 | 4.3946
133 | 0.21718 | 0.093278 | -0.21718 | -0.095273 | 5.5492e-06 | -0.0019948 | 0.0069302 | 0.0069535 | 0.0069535 | 0.98458 | -0.54121 | 0.98456 | -0.54104 | 3.1607
134 | -0.97324 | -0.41112 | 0.97336 | 0.40893 | 0.00012288 | -0.0021874 | 0.030971 | 0.030945 | 0.030971 | 0.98476 | -0.5424 | 0.98488 | -0.54316 | 14.0776
135 | 0.11798 | 0.056459 | -0.11798 | -0.057139 | 5.7908e-07 | -0.0006801 | 0.0038361 | 0.0038447 | 0.0038447 | 0.98425 | -0.53897 | 0.98425 | -0.53893 | 1.7476
136 | -1.1116 | -0.47588 | 1.1117 | 0.47488 | 7.4261e-05 | -0.001004 | 0.035442 | 0.03543 | 0.035442 | 0.98488 | -0.54316 | 0.98494 | -0.54359 | 16.1101
137 | -1.1118 | -0.47303 | 1.1119 | 0.47157 | 0.00010741 | -0.0014557 | 0.035409 | 0.035392 | 0.035409 | 0.98505 | -0.54436 | 0.98515 | -0.54496 | 16.0948
138 | 1.1118 | 0.47303 | -1.1117 | -0.47488 | 0.00013676 | -0.0018511 | 0.035409 | 0.03543 | 0.03543 | 0.98505 | -0.54436 | 0.98494 | -0.54359 | 16.1047
139 | -1.2178 | -0.52288 | 1.2179 | 0.52207 | 7.1578e-05 | -0.00080274 | 0.038837 | 0.038827 | 0.038837 | 0.98515 | -0.54496 | 0.9852 | -0.54534 | 17.653
140 | -1.2179 | -0.52207 | 1.218 | 0.52128 | 7.0698e-05 | -0.00079336 | 0.038827 | 0.038818 | 0.038827 | 0.9852 | -0.54534 | 0.98526 | -0.54571 | 17.6486
141 | 1.4329 | 0.6224 | -1.4329 | -0.62246 | 8.0797e-06 | -6.4707e-05 | 0.045746 | 0.045747 | 0.045747 | 0.98581 | -0.544 | 0.9858 | -0.54396 | 20.7941
142 | -1.5731 | -0.69031 | 1.5734 | 0.68824 | 0.00031537 | -0.002074 | 0.050305 | 0.05028 | 0.050305 | 0.98581 | -0.544 | 0.986 | -0.54536 | 22.866
143 | 1.3264 | 0.5709 | -1.326 | -0.57079 | 0.00043855 | 0.00011506 | 0.042286 | 0.042288 | 0.042288 | 0.9858 | -0.54396 | 0.98545 | -0.54709 | 20.1372
144 | -1.5734 | -0.68824 | 1.5744 | 0.68194 | 0.00095537 | -0.0063013 | 0.05028 | 0.050203 | 0.05028 | 0.986 | -0.54536 | 0.98656 | -0.54942 | 22.8544
145 | 1.326 | 0.57079 | -1.3258 | -0.57258 | 0.00019024 | -0.0017901 | 0.042288 | 0.04231 | 0.04231 | 0.98545 | -0.54709 | 0.98532 | -0.54616 | 19.2316
146 | 1.3258 | 0.57258 | -1.3257 | -0.57344 | 9.1533e-05 | -0.00086042 | 0.04231 | 0.04232 | 0.04232 | 0.98532 | -0.54616 | 0.98526 | -0.54571 | 19.2363
147 | -5.5503 | -2.4245 | 5.5507 | 2.4151 | 0.00037433 | -0.0094094 | 0.1764 | 0.17628 | 0.1764 | 0.99119 | -0.32993 | 0.99126 | -0.32951 | 13.8242
148 | -5.6521 | -2.4642 | 5.6531 | 2.4665 | 0.0010594 | 0.0023487 | 0.17956 | 0.17956 | 0.17956 | 0.99126 | -0.32951 | 0.9916 | -0.30919 | 13.9196
149 | 0.43609 | 0.20598 | -0.43606 | -0.20606 | 2.9653e-05 | -8.0095e-05 | 0.014055 | 0.014056 | 0.014056 | 0.99055 | -0.33204 | 0.99048 | -0.33253 | 6.6935
150 | -0.59703 | -0.28393 | 0.59706 | 0.28286 | 2.2827e-05 | -0.0010732 | 0.019267 | 0.019253 | 0.019267 | 0.99055 | -0.33204 | 0.99059 | -0.33236 | 8.7576
151 | 0.43606 | 0.20606 | -0.43604 | -0.20741 | 1.525e-05 | -0.001348 | 0.014056 | 0.014073 | 0.014073 | 0.99048 | -0.33253 | 0.99045 | -0.33224 | 6.397
152 | -19.0412 | -8.2775 | 19.0535 | 8.3099 | 0.012262 | 0.032446 | 0.60019 | 0.60019 | 0.60019 | 0.99862 | -0.071084 | 0.99979 | -0.0012081 | 46.5265
153 | 19.0412 | 8.2775 | -19.0295 | -8.2972 | 0.011706 | -0.019735 | 0.60019 | 0.6005 | 0.6005 | 0.99862 | -0.071084 | 0.99798 | -0.074867 | 47.0608
154 | -19.1627 | -8.3628 | 19.1664 | 8.3565 | 0.0037901 | -0.0063242 | 0.60369 | 0.60359 | 0.60369 | 0.99979 | -0.0012081 | 1 | 0 | 47.3109
155 | 18.8789 | 8.2243 | -18.8624 | -8.1807 | 0.016473 | 0.043582 | 0.59566 | 0.59567 | 0.59567 | 0.99798 | -0.074867 | 0.99639 | -0.16971 | 46.1757
156 | 0.2497 | 0.11925 | -0.2497 | -0.11977 | 1.8565e-06 | -0.00051937 | 0.007988 | 0.0079945 | 0.0079945 | 1 | 0 | 0.99999 | 6.3078e-05 | 3.6339
157 | 0.12592 | 0.060911 | -0.12592 | -0.060983 | 6.5664e-08 | -7.1966e-05 | 0.0040379 | 0.0040388 | 0.0040388 | 0.99999 | 6.3078e-05 | 0.99999 | 6.7613e-05 | 1.8358
158 | -0.31459 | -0.14428 | 0.31462 | 0.13877 | 3.1606e-05 | -0.0055075 | 0.010073 | 0.010007 | 0.010073 | 0.99183 | -0.3066 | 0.99192 | -0.30733 | 4.5787
159 | -0.1056 | -0.051147 | 0.10561 | 0.051064 | 1.4825e-06 | -8.2982e-05 | 0.0034141 | 0.0034131 | 0.0034141 | 0.99213 | -0.29326 | 0.99215 | -0.29317 | 1.6258
160 | -0.10561 | -0.051064 | 0.10561 | 0.049113 | 1.2817e-06 | -0.0019507 | 0.0034131 | 0.0033887 | 0.0034131 | 0.99215 | -0.29317 | 0.99216 | -0.29327 | 1.5514
161 | -0.10561 | -0.049113 | 0.10561 | 0.048914 | 1.2962e-07 | -0.00019882 | 0.0033887 | 0.0033863 | 0.0033887 | 0.99216 | -0.29327 | 0.99216 | -0.29328 | 1.5403
162 | -0.198 | -0.093662 | 0.198 | 0.091928 | 3.9895e-06 | -0.001734 | 0.006373 | 0.0063515 | 0.006373 | 0.99216 | -0.29328 | 0.99218 | -0.29344 | 2.8968
163 | -0.35792 | -0.16938 | 0.35793 | 0.16763 | 1.3161e-05 | -0.0017452 | 0.011521 | 0.011499 | 0.011521 | 0.99218 | -0.29344 | 0.99221 | -0.29374 | 5.2367
164 | -0.16423 | -0.079541 | 0.16423 | 0.079503 | 1.7041e-06 | -3.8785e-05 | 0.0053102 | 0.0053097 | 0.0053102 | 0.99201 | -0.30511 | 0.99202 | -0.30505 | 2.5287
165 | -0.16423 | -0.079503 | 0.16424 | 0.078016 | 2.3735e-06 | -0.0014863 | 0.0053097 | 0.005291 | 0.0053097 | 0.99202 | -0.30505 | 0.99203 | -0.30517 | 2.4135
166 | -0.10384 | -0.050292 | 0.10384 | 0.05017 | 2.1135e-06 | -0.00012236 | 0.0033575 | 0.0033559 | 0.0033575 | 0.99201 | -0.3053 | 0.99203 | -0.30517 | 1.5988
167 | -0.26808 | -0.12819 | 0.26809 | 0.12667 | 6.4258e-06 | -0.0015141 | 0.0086469 | 0.0086279 | 0.0086469 | 0.99203 | -0.30517 | 0.99205 | -0.30537 | 3.9304
168 | -0.34446 | -0.16366 | 0.34447 | 0.16223 | 1.0043e-05 | -0.0014348 | 0.011097 | 0.011079 | 0.011097 | 0.99205 | -0.30537 | 0.99208 | -0.30561 | 5.0442
169 | -0.086665 | -0.041974 | 0.086666 | 0.039824 | 9.4803e-07 | -0.0021494 | 0.0028008 | 0.0027741 | 0.0028008 | 0.99249 | -0.29052 | 0.9925 | -0.29061 | 1.2731
170 | -0.23786 | -0.11285 | 0.23787 | 0.1103 | 8.4639e-06 | -0.0025511 | 0.0076575 | 0.0076259 | 0.0076575 | 0.9925 | -0.29061 | 0.99253 | -0.2909 | 3.4807
171 | 0.15119 | 0.073029 | -0.15119 | -0.073226 | 2.6742e-07 | -0.00019736 | 0.0048837 | 0.0048862 | 0.0048862 | 0.9925 | -0.29061 | 0.9925 | -0.29059 | 2.221
172 | -0.40001 | -0.18891 | 0.40003 | 0.1865 | 2.2725e-05 | -0.0024132 | 0.012872 | 0.012842 | 0.012872 | 0.99208 | -0.30561 | 0.99213 | -0.30607 | 5.851
173 | 0.055537 | 0.026681 | -0.055537 | -0.026898 | 3.969e-08 | -0.00021696 | 0.0017928 | 0.0017956 | 0.0017956 | 0.99208 | -0.30561 | 0.99208 | -0.3056 | 0.81616
174 | 7.0459 | 3.0554 | -7.0445 | -3.0777 | 0.0014421 | -0.022278 | 0.22346 | 0.22373 | 0.22373 | 0.99213 | -0.30607 | 0.99192 | -0.30733 | 17.5333
175 | -7.446 | -3.2419 | 7.4463 | 3.2373 | 0.00032928 | -0.0045373 | 0.23629 | 0.23624 | 0.23629 | 0.99213 | -0.30607 | 0.99218 | -0.3058 | 18.5184
176 | -4.6411 | -1.8601 | 4.6413 | 1.8504 | 0.00026074 | -0.0097274 | 0.14547 | 0.14536 | 0.14547 | 0.99221 | -0.29374 | 0.99227 | -0.29329 | 11.4004
177 | 0.096609 | 0.045652 | -0.096609 | -0.04679 | 6.2702e-07 | -0.0011372 | 0.0031086 | 0.0031229 | 0.0031229 | 0.99227 | -0.29329 | 0.99227 | -0.29323 | 1.4195
178 | -4.7379 | -1.8961 | 4.7389 | 1.8616 | 0.00096209 | -0.03451 | 0.14847 | 0.14809 | 0.14847 | 0.99227 | -0.29329 | 0.99249 | -0.29161 | 11.6352
179 | 0.15424 | 0.074003 | -0.15424 | -0.074701 | 9.6755e-07 | -0.00069781 | 0.0049564 | 0.0049651 | 0.0049651 | 0.99639 | -0.16971 | 0.99638 | -0.16965 | 2.2569
180 | 17.1277 | 7.3412 | -17.1244 | -7.3487 | 0.0033721 | -0.0074391 | 0.53989 | 0.53999 | 0.53999 | 0.99639 | -0.16971 | 0.99618 | -0.17098 | 42.3193
181 | 16.9891 | 7.2837 | -16.9861 | -7.2905 | 0.0030257 | -0.0068048 | 0.53565 | 0.53575 | 0.53575 | 0.99618 | -0.17098 | 0.996 | -0.17214 | 41.9865
182 | 0.13523 | 0.064986 | -0.13523 | -0.065495 | 5.4318e-07 | -0.0005091 | 0.0043478 | 0.0043542 | 0.0043542 | 0.99618 | -0.17098 | 0.99618 | -0.17095 | 1.9792
183 | -0.16786 | -0.081297 | 0.16786 | 0.080351 | 1.5669e-06 | -0.00094653 | 0.0054149 | 0.005403 | 0.0054149 | 0.9943 | -0.21241 | 0.99431 | -0.21249 | 2.4613
184 | -0.16786 | -0.080351 | 0.16786 | 0.078796 | 2.5587e-06 | -0.0015547 | 0.005403 | 0.0053836 | 0.005403 | 0.99431 | -0.21249 | 0.99433 | -0.21262 | 2.4559
185 | 5.0768 | 1.9801 | -5.0765 | -1.9888 | 0.00027799 | -0.0087112 | 0.15846 | 0.15856 | 0.15856 | 0.99271 | -0.28983 | 0.99265 | -0.2903 | 12.426
186 | -5.2134 | -2.0463 | 5.214 | 2.0475 | 0.0005711 | 0.001207 | 0.16286 | 0.16286 | 0.16286 | 0.99271 | -0.28983 | 0.9929 | -0.27734 | 12.6251
187 | 5.0765 | 1.9888 | -5.0762 | -1.9988 | 0.00031999 | -0.010013 | 0.15856 | 0.15866 | 0.15866 | 0.99265 | -0.2903 | 0.99258 | -0.29083 | 12.4345
188 | 8.7086 | 3.8141 | -8.7075 | -3.8115 | 0.0010634 | 0.0026471 | 0.27641 | 0.27641 | 0.27641 | 0.9929 | -0.27734 | 0.99268 | -0.29056 | 21.4274
189 | -14.0641 | -5.9302 | 14.0674 | 5.9386 | 0.0032294 | 0.0084337 | 0.44376 | 0.44376 | 0.44376 | 0.9929 | -0.27734 | 0.99331 | -0.25203 | 34.4002
190 | 4.8521 | 1.8988 | -4.8517 | -1.9142 | 0.00044719 | -0.015335 | 0.15154 | 0.1517 | 0.1517 | 0.99258 | -0.29083 | 0.99249 | -0.29161 | 11.8889
191 | 0.12608 | 0.053103 | -0.12607 | -0.060922 | 7.1887e-06 | -0.007819 | 0.0039788 | 0.0040724 | 0.0040724 | 0.99258 | -0.29083 | 0.99253 | -0.29041 | 1.8511
192 | 0.097983 | 0.046914 | -0.097983 | -0.047455 | 3.0719e-07 | -0.00054099 | 0.0031595 | 0.0031663 | 0.0031663 | 0.99258 | -0.29083 | 0.99258 | -0.29081 | 1.4392
193 | 8.5446 | 3.7325 | -8.5437 | -3.7419 | 0.00090713 | -0.0093726 | 0.27115 | 0.27127 | 0.27127 | 0.99268 | -0.29056 | 0.99257 | -0.2912 | 21.2593
194 | -14.0674 | -5.9386 | 14.0692 | 5.932 | 0.0018953 | -0.0066594 | 0.44376 | 0.44367 | 0.44376 | 0.99331 | -0.25203 | 0.99345 | -0.2511 | 34.7774
195 | 0.32853 | 0.1518 | -0.32852 | -0.15294 | 7.2031e-06 | -0.001142 | 0.010525 | 0.010539 | 0.010539 | 0.99257 | -0.2912 | 0.99255 | -0.29103 | 4.7906
196 | 8.2151 | 3.5901 | -8.2145 | -3.5978 | 0.00068558 | -0.0076906 | 0.26075 | 0.26084 | 0.26084 | 0.99257 | -0.2912 | 0.99248 | -0.29171 | 20.442
197 | 0.11277 | 0.052598 | -0.11276 | -0.054615 | 1.5103e-06 | -0.0020169 | 0.0036192 | 0.0036444 | 0.0036444 | 0.99249 | -0.29161 | 0.99247 | -0.2915 | 1.6565
198 | 0.12607 | 0.060922 | -0.12607 | -0.061058 | 3.4616e-06 | -0.00013554 | 0.0040724 | 0.0040742 | 0.0040742 | 0.99253 | -0.29041 | 0.9925 | -0.29059 | 1.9401
199 | -0.23787 | -0.1103 | 0.23787 | 0.10904 | 4.1623e-06 | -0.0012623 | 0.0076259 | 0.0076106 | 0.0076259 | 0.99253 | -0.2909 | 0.99255 | -0.29103 | 3.4663
200 | -0.12164 | -0.058915 | 0.12164 | 0.058628 | 2.5324e-07 | -0.00028646 | 0.0039395 | 0.0039358 | 0.0039395 | 0.99042 | -0.33203 | 0.99043 | -0.33204 | 1.7907
201 | -0.12164 | -0.058628 | 0.12165 | 0.057198 | 1.2571e-06 | -0.0014299 | 0.0039358 | 0.0039179 | 0.0039358 | 0.99043 | -0.33204 | 0.99044 | -0.33213 | 1.789
202 | 0.12165 | 0.055201 | -0.12165 | -0.057198 | 1.7371e-06 | -0.0019975 | 0.0038935 | 0.0039179 | 0.0039179 | 0.99045 | -0.33224 | 0.99044 | -0.33213 | 1.7809
203 | 0.15892 | 0.076909 | -0.15892 | -0.076967 | 2.3674e-06 | -5.7275e-05 | 0.0051457 | 0.0051465 | 0.0051465 | 0.99045 | -0.33224 | 0.99043 | -0.33234 | 2.4507
204 | -14.0692 | -5.932 | 14.07 | 5.9295 | 0.00070543 | -0.0024799 | 0.44367 | 0.44364 | 0.44367 | 0.99345 | -0.2511 | 0.99351 | -0.25076 | 34.7706
205 | -14.1838 | -5.9846 | 14.1866 | 5.992 | 0.0028411 | 0.0074227 | 0.44731 | 0.44731 | 0.44731 | 0.99351 | -0.25076 | 0.99387 | -0.22868 | 34.6752
206 | -0.1452 | -0.070323 | 0.1452 | 0.070075 | 3.0995e-07 | -0.00024766 | 0.0046944 | 0.0046913 | 0.0046944 | 0.99208 | -0.30496 | 0.99209 | -0.30498 | 2.1338
207 | -0.1452 | -0.070075 | 0.1452 | 0.068513 | 1.9462e-06 | -0.0015626 | 0.0046913 | 0.0046717 | 0.0046913 | 0.99209 | -0.30498 | 0.9921 | -0.3051 | 2.1324
208 | -14.1866 | -5.992 | 14.187 | 5.9907 | 0.00037941 | -0.0013099 | 0.44731 | 0.44729 | 0.44731 | 0.99387 | -0.22868 | 0.99389 | -0.22849 | 35.0555
209 | -14.187 | -5.9907 | 14.1878 | 5.9881 | 0.00076376 | -0.0026375 | 0.44729 | 0.44726 | 0.44729 | 0.99389 | -0.22849 | 0.99395 | -0.22812 | 35.0541
210 | 8.2145 | 3.5978 | -8.2143 | -3.5992 | 0.00012657 | -0.001419 | 0.26084 | 0.26086 | 0.26086 | 0.99248 | -0.29171 | 0.99247 | -0.2918 | 20.4433
211 | 6.7299 | 2.9389 | -6.7294 | -2.9463 | 0.00043616 | -0.0073925 | 0.21372 | 0.21381 | 0.21381 | 0.99192 | -0.30733 | 0.99185 | -0.30772 | 16.756
212 | 0.39079 | 0.18273 | -0.39078 | -0.18364 | 8.1666e-06 | -0.00090938 | 0.012552 | 0.012563 | 0.012563 | 0.99218 | -0.3058 | 0.99216 | -0.30563 | 5.7104
213 | -7.962 | -3.4806 | 7.9631 | 3.4831 | 0.0010039 | 0.00246 | 0.25282 | 0.25282 | 0.25282 | 0.99218 | -0.3058 | 0.99241 | -0.29214 | 19.5988
214 | 6.5789 | 2.8734 | -6.5787 | -2.876 | 0.00015055 | -0.0026741 | 0.20894 | 0.20897 | 0.20897 | 0.99185 | -0.30772 | 0.99183 | -0.30786 | 16.3772
215 | 0.39078 | 0.18364 | -0.39077 | -0.18456 | 8.2334e-06 | -0.00091513 | 0.012563 | 0.012574 | 0.012574 | 0.99216 | -0.30563 | 0.99214 | -0.30546 | 5.7156
216 | -8.0848 | -3.542 | 8.0852 | 3.5367 | 0.0004573 | -0.0053011 | 0.25675 | 0.25669 | 0.25675 | 0.99241 | -0.29214 | 0.99247 | -0.2918 | 20.1217
217 | 6.5787 | 2.876 | -6.5782 | -2.8848 | 0.00049375 | -0.0087632 | 0.20897 | 0.20908 | 0.20908 | 0.99183 | -0.30786 | 0.99175 | -0.30831 | 16.3855
218 | 0.39077 | 0.18456 | -0.39076 | -0.18564 | 9.7485e-06 | -0.0010813 | 0.012574 | 0.012588 | 0.012588 | 0.99214 | -0.30546 | 0.99212 | -0.30525 | 5.7217
219 | -0.12028 | -0.058252 | 0.12028 | 0.058137 | 2.7415e-06 | -0.00011449 | 0.0039168 | 0.0039153 | 0.0039168 | 0.98495 | -0.54456 | 0.98497 | -0.54441 | 1.8651
220 | -0.12028 | -0.058137 | 0.12028 | 0.05803 | 2.5686e-06 | -0.00010735 | 0.0039153 | 0.0039139 | 0.0039153 | 0.98497 | -0.54441 | 0.98499 | -0.54427 | 1.8644
221 | -0.8943 | -0.36786 | 0.89439 | 0.36609 | 8.3079e-05 | -0.0017716 | 0.02834 | 0.02832 | 0.02834 | 0.98499 | -0.54427 | 0.98508 | -0.54479 | 12.882
222 | 0.081405 | 0.03934 | -0.081404 | -0.039426 | 9.3248e-07 | -8.5716e-05 | 0.0026497 | 0.0026508 | 0.0026508 | 0.98499 | -0.54427 | 0.98498 | -0.54434 | 1.2623
223 | -1.401 | -0.57465 | 1.401 | 0.57401 | 7.4342e-05 | -0.00063912 | 0.044277 | 0.044269 | 0.044277 | 0.98725 | -0.55626 | 0.9873 | -0.55656 | 20.1258
224 | 1.2488 | 0.50095 | -1.2487 | -0.50093 | 0.0001134 | 2.3193e-05 | 0.039343 | 0.039344 | 0.039344 | 0.98725 | -0.55626 | 0.98716 | -0.55727 | 18.7352
225 | -1.401 | -0.57401 | 1.4011 | 0.57308 | 0.00010852 | -0.00093348 | 0.044269 | 0.044259 | 0.044269 | 0.9873 | -0.55656 | 0.98738 | -0.55699 | 20.1225
226 | 1.2487 | 0.50093 | -1.2477 | -0.51167 | 0.00098319 | -0.010736 | 0.039344 | 0.039465 | 0.039465 | 0.98716 | -0.55727 | 0.98641 | -0.55305 | 17.9387
227 | 1.1908 | 0.48817 | -1.19 | -0.49861 | 0.00087539 | -0.010437 | 0.037665 | 0.037785 | 0.037785 | 0.98641 | -0.55305 | 0.98571 | -0.54881 | 17.1749
228 | 0.056858 | 0.023492 | -0.056857 | -0.027537 | 7.7321e-07 | -0.0040448 | 0.0018004 | 0.0018488 | 0.0018488 | 0.98641 | -0.55305 | 0.9864 | -0.55295 | 0.84038
229 | -1.4011 | -0.57308 | 1.4012 | 0.57246 | 7.1873e-05 | -0.00061858 | 0.044259 | 0.044252 | 0.044259 | 0.98738 | -0.55699 | 0.98743 | -0.55727 | 20.1176
230 | 1.19 | 0.49861 | -1.1898 | -0.50098 | 0.0002001 | -0.0023741 | 0.037785 | 0.037812 | 0.037812 | 0.98571 | -0.54881 | 0.98556 | -0.5478 | 17.1874
231 | 1.1079 | 0.46136 | -1.1078 | -0.46311 | 0.0001276 | -0.0017547 | 0.035153 | 0.035174 | 0.035174 | 0.98556 | -0.5478 | 0.98545 | -0.54712 | 15.988
232 | -1.5602 | -0.64945 | 1.5605 | 0.64967 | 0.00030762 | 0.00022218 | 0.049406 | 0.049403 | 0.049406 | 0.98743 | -0.55727 | 0.98769 | -0.54734 | 12.0502
233 | -0.057379 | -0.02779 | 0.057379 | 0.026732 | 2.0879e-07 | -0.0010581 | 0.0018627 | 0.0018494 | 0.0018627 | 0.98803 | -0.53012 | 0.98804 | -0.53015 | 0.84669
234 | -0.057379 | -0.026732 | 0.057379 | 0.023802 | 5.6297e-07 | -0.0029291 | 0.0018494 | 0.001815 | 0.0018494 | 0.98804 | -0.53015 | 0.98804 | -0.53022 | 0.84066
235 | 0.13256 | 0.064071 | -0.13256 | -0.0642 | 3.73e-06 | -0.00012946 | 0.0043017 | 0.0043033 | 0.0043033 | 0.98804 | -0.53022 | 0.98802 | -0.53041 | 2.0492
236 | 1.5606 | 0.64586 | -1.5605 | -0.64967 | 9.3219e-05 | -0.0038071 | 0.04936 | 0.049403 | 0.049403 | 0.98776 | -0.54587 | 0.98769 | -0.54734 | 11.7347
237 | -1.7126 | -0.71948 | 1.7126 | 0.71936 | 4.8506e-05 | -0.0001183 | 0.054287 | 0.054285 | 0.054287 | 0.98776 | -0.54587 | 0.98781 | -0.54274 | 4.2083
238 | -2.7339 | -1.0752 | 2.7339 | 1.0666 | 7.9754e-05 | -0.0085528 | 0.08585 | 0.085758 | 0.08585 | 0.98781 | -0.54274 | 0.98784 | -0.54249 | 6.728
239 | 1.0212 | 0.35582 | -1.0212 | -0.41252 | 7.2699e-05 | -0.056702 | 0.031604 | 0.032188 | 0.032188 | 0.98781 | -0.54274 | 0.98774 | -0.54341 | 2.5226
240 | -2.8272 | -1.0979 | 2.8273 | 1.0944 | 3.4948e-05 | -0.0035137 | 0.088626 | 0.088589 | 0.088626 | 0.98789 | -0.54207 | 0.98791 | -0.54197 | 6.9456
241 | 2.8272 | 1.0979 | -2.8272 | -1.1023 | 4.3246e-05 | -0.0043438 | 0.088626 | 0.088672 | 0.088672 | 0.98789 | -0.54207 | 0.98788 | -0.54221 | 6.9492
242 | -3.0824 | -1.218 | 3.0828 | 1.2183 | 0.00030563 | 0.00032922 | 0.096849 | 0.096843 | 0.096849 | 0.98791 | -0.54197 | 0.98808 | -0.53069 | 7.5076
243 | 2.8272 | 1.1023 | -2.8271 | -1.1117 | 9.4576e-05 | -0.0094831 | 0.088672 | 0.088774 | 0.088774 | 0.98788 | -0.54221 | 0.98784 | -0.54249 | 6.9572
244 | -0.13195 | -0.063906 | 0.13195 | 0.063038 | 9.2765e-07 | -0.00086822 | 0.0043037 | 0.0042927 | 0.0043037 | 0.9834 | -0.54266 | 0.98341 | -0.54272 | 1.9562
245 | -1.0452 | -0.43912 | 1.0453 | 0.43731 | 0.00011729 | -0.0018109 | 0.033222 | 0.033202 | 0.033222 | 0.98508 | -0.54479 | 0.98518 | -0.54546 | 15.1011
246 | -1.0453 | -0.43731 | 1.0454 | 0.43593 | 8.9488e-05 | -0.0013834 | 0.033202 | 0.033186 | 0.033202 | 0.98518 | -0.54546 | 0.98527 | -0.54596 | 15.0916
247 | -1.1076 | -0.46606 | 1.1076 | 0.4656 | 3.3625e-05 | -0.00046106 | 0.035208 | 0.035202 | 0.035208 | 0.98527 | -0.54596 | 0.98529 | -0.54615 | 16.0035
248 | -1.1076 | -0.4656 | 1.1078 | 0.46311 | 0.0001808 | -0.002482 | 0.035202 | 0.035174 | 0.035202 | 0.98529 | -0.54615 | 0.98545 | -0.54712 | 16.0011
249 | -1.0212 | -0.41461 | 1.0212 | 0.41252 | 2.735e-06 | -0.0020917 | 0.032211 | 0.032188 | 0.032211 | 0.98774 | -0.54343 | 0.98774 | -0.54341 | 2.5244
250 | 0.9398 | 0.3752 | -0.93944 | -0.38036 | 0.00035466 | -0.0051554 | 0.029575 | 0.029641 | 0.029641 | 0.98774 | -0.54343 | 0.98707 | -0.586 | 2.2978
251 | -0.099734 | -0.048303 | 0.099734 | 0.047788 | 3.0342e-07 | -0.00051468 | 0.0032244 | 0.0032179 | 0.0032244 | 0.9921 | -0.30507 | 0.9921 | -0.3051 | 1.4657
252 | -0.24493 | -0.1163 | 0.24494 | 0.11583 | 1.6504e-06 | -0.00046661 | 0.0078896 | 0.0078838 | 0.0078896 | 0.9921 | -0.3051 | 0.9921 | -0.30515 | 3.5862
253 | -0.24494 | -0.11583 | 0.24494 | 0.11501 | 2.9024e-06 | -0.00082223 | 0.0078838 | 0.0078736 | 0.0078838 | 0.9921 | -0.30515 | 0.99212 | -0.30525 | 3.5835
254 | -14.6773 | -6.207 | 14.6782 | 6.2039 | 0.00094902 | -0.0030346 | 0.46255 | 0.46251 | 0.46255 | 0.99454 | -0.21141 | 0.9946 | -0.21097 | 36.2503
255 | 14.6773 | 6.207 | -14.6765 | -6.2094 | 0.00075909 | -0.0024264 | 0.46255 | 0.46259 | 0.46259 | 0.99454 | -0.21141 | 0.99448 | -0.21176 | 36.2528
256 | -14.6782 | -6.2039 | 14.6794 | 6.2002 | 0.0011532 | -0.0036888 | 0.46251 | 0.46246 | 0.46251 | 0.9946 | -0.21097 | 0.99469 | -0.21043 | 36.2471
257 | 14.5626 | 6.1542 | -14.5614 | -6.1583 | 0.0012479 | -0.0040628 | 0.45892 | 0.45897 | 0.45897 | 0.99448 | -0.21176 | 0.99439 | -0.21235 | 35.9695
258 | -14.8251 | -6.2708 | 14.826 | 6.2681 | 0.00087328 | -0.0027289 | 0.46716 | 0.46712 | 0.46716 | 0.99469 | -0.21043 | 0.99475 | -0.21003 | 36.611
259 | 14.5614 | 6.1583 | -14.5606 | -6.1608 | 0.00078432 | -0.0025524 | 0.45897 | 0.459 | 0.459 | 0.99439 | -0.21235 | 0.99434 | -0.21271 | 35.9722
260 | 0.13873 | 0.065947 | -0.13872 | -0.067187 | 1.414e-06 | -0.0012396 | 0.004471 | 0.0044866 | 0.0044866 | 0.99175 | -0.30831 | 0.99174 | -0.30823 | 2.0394
261 | -14.8293 | -6.2575 | 14.8331 | 6.2458 | 0.0037389 | -0.011709 | 0.46698 | 0.46682 | 0.46698 | 0.99499 | -0.20847 | 0.99525 | -0.20673 | 36.5971
262 | 14.8293 | 6.2575 | -14.826 | -6.2681 | 0.0033791 | -0.010568 | 0.46698 | 0.46712 | 0.46712 | 0.99499 | -0.20847 | 0.99475 | -0.21003 | 36.6081
263 | -14.8331 | -6.2458 | 14.834 | 6.2429 | 0.00092264 | -0.0028919 | 0.46682 | 0.46678 | 0.46682 | 0.99525 | -0.20673 | 0.99532 | -0.2063 | 36.5849
264 | -16.8408 | -7.2149 | 16.846 | 7.2284 | 0.0051362 | 0.013532 | 0.53138 | 0.53138 | 0.53138 | 0.99532 | -0.2063 | 0.99587 | -0.17294 | 41.1921
265 | -16.984 | -7.2952 | 16.9861 | 7.2905 | 0.0021103 | -0.0047424 | 0.53582 | 0.53575 | 0.53582 | 0.99587 | -0.17294 | 0.996 | -0.17214 | 41.9918
266 | 0.16786 | 0.077579 | -0.16786 | -0.078796 | 1.9897e-06 | -0.0012167 | 0.0053687 | 0.0053836 | 0.0053836 | 0.99434 | -0.21271 | 0.99433 | -0.21262 | 2.4471
267 | 14.2639 | 6.0209 | -14.2621 | -6.016 | 0.0018649 | 0.0048735 | 0.44949 | 0.44949 | 0.44949 | 0.99434 | -0.21271 | 0.9941 | -0.22713 | 34.8443
268 | 14.2621 | 6.016 | -14.2612 | -6.0191 | 0.00090992 | -0.003107 | 0.44949 | 0.44953 | 0.44953 | 0.9941 | -0.22713 | 0.99404 | -0.22757 | 35.2298
269 | 14.2612 | 6.0191 | -14.26 | -6.0231 | 0.0011583 | -0.0039536 | 0.44953 | 0.44958 | 0.44958 | 0.99404 | -0.22757 | 0.99395 | -0.22812 | 35.2338

## res_trafo
| p_hv_mw | q_hv_mvar | p_lv_mw | q_lv_mvar | pl_mw | ql_mvar | i_hv_ka | i_lv_ka | vm_hv_pu | va_hv_degree | vm_lv_pu | va_lv_degree | loading_percent
0 | 2.6518e-14 | 1.7507e-14 | 0.013999 | 0.0105 | 0.013999 | 0.0105 | 1.6678e-16 | 0.00050517 | 0.99997 | 149.9981 | 1 | 0 | 0.069998

## res_ext_grid
| p_mw | q_mvar
0 | 19.5499 | 8.5442

## res_load
| p_mw | q_mvar
0 | 0.10141 | 0.049117
1 | 0.15387 | 0.074524
2 | 0.13786 | 0.066767
3 | 0.14418 | 0.069828
4 | 0.060726 | 0.029411
5 | 0.15494 | 0.075043
6 | 0.1105 | 0.053516
7 | 0.19285 | 0.093403
8 | 0.07125 | 0.034508
9 | 0.12821 | 0.062095
10 | 0.12175 | 0.058968
11 | 0.17172 | 0.083168
12 | 0.15469 | 0.074921
13 | 0.12378 | 0.05995
14 | 0.16458 | 0.079709
15 | 0.092701 | 0.044897
16 | 0.11356 | 0.054999
17 | 0.15106 | 0.073163
18 | 0.13107 | 0.063482
19 | 0.1039 | 0.050319
20 | 0.084413 | 0.040883
21 | 0.23016 | 0.11147
22 | 0.085064 | 0.041198
23 | 0.13879 | 0.067218
24 | 0.15772 | 0.076386
25 | 0.12577 | 0.060911
26 | 0.16141 | 0.078174
27 | 0.073968 | 0.035824
28 | 0.15615 | 0.075628
29 | 0.20618 | 0.099857
30 | 0.16146 | 0.078197
31 | 0.15752 | 0.07629
32 | 0.10044 | 0.048646
33 | 0.15817 | 0.076603
34 | 0.12218 | 0.059174
35 | 0.10396 | 0.050351
36 | 0.12707 | 0.061542
37 | 0.14809 | 0.071722
38 | 0.13913 | 0.067382
39 | 0.15558 | 0.075353
40 | 0.12846 | 0.062218
41 | 0.11777 | 0.057039
42 | 0.089698 | 0.043443
43 | 0.091622 | 0.044375
44 | 0.15529 | 0.075209
45 | 0.081846 | 0.03964
46 | 0.081356 | 0.039402
47 | 0.081128 | 0.039292
48 | 0.085187 | 0.041258
49 | 0.081073 | 0.039266
50 | 0.15014 | 0.072716
51 | 0.105 | 0.050853
52 | 0.14663 | 0.071018
53 | 0.05024 | 0.024332
54 | 0.065528 | 0.031737
55 | 0.11635 | 0.056349
56 | 0.14005 | 0.067831
57 | 0.084891 | 0.041115
58 | 0.10362 | 0.050185
59 | 0.13824 | 0.066955
60 | 0.11798 | 0.057139
61 | 0.10593 | 0.051303
62 | 0.10135 | 0.049084
63 | 0.14022 | 0.067914
64 | 0.10646 | 0.051562
65 | 0.10769 | 0.052155
66 | 0.10141 | 0.049113
67 | 0.12348 | 0.059806
68 | 0.16095 | 0.077951
69 | 0.10919 | 0.052885
70 | 0.15063 | 0.072955
71 | 0.11971 | 0.057978
72 | 0.12592 | 0.060983
73 | 0.1056 | 0.051147
74 | 0.092393 | 0.044748
75 | 0.15991 | 0.077449
76 | 0.16423 | 0.079541
77 | 0.10384 | 0.050292
78 | 0.076378 | 0.036992
79 | 0.086665 | 0.041974
80 | 0.055537 | 0.026898
81 | 0.12013 | 0.058182
82 | 1.5804 | 0.76544
83 | 0.15424 | 0.074701
84 | 0.16786 | 0.081297
85 | 0.13665 | 0.066184
86 | 0.14158 | 0.068568
87 | 0.16293 | 0.078909
88 | 0.097983 | 0.047455
89 | 0.11276 | 0.054615
90 | 0.12607 | 0.061058
91 | 0.096609 | 0.04679
92 | 0.15119 | 0.073226
93 | 0.12164 | 0.058915
94 | 0.15548 | 0.0753
95 | 0.11383 | 0.055128
96 | 0.1452 | 0.070323
97 | 0.090646 | 0.043902
98 | 0.12496 | 0.060523
99 | 0.15057 | 0.072926
100 | 0.12174 | 0.058959
101 | 0.12908 | 0.062515
102 | 0.12028 | 0.058252
103 | 0.08881 | 0.043013
104 | 0.15217 | 0.0737
105 | 0.056857 | 0.027537
106 | 0.081818 | 0.039626
107 | 0.15895 | 0.076984
108 | 0.057379 | 0.02779
109 | 0.13256 | 0.0642
110 | 0.15199 | 0.073614
111 | 0.25518 | 0.12359
112 | 0.099835 | 0.048352
113 | 0.093155 | 0.045117
114 | 0.13195 | 0.063906
115 | 0.081404 | 0.039426
116 | 0.1508 | 0.073037
117 | 0.062206 | 0.030128
118 | 0.08137 | 0.039409
119 | 0.077223 | 0.037401
120 | 0.099734 | 0.048303
121 | 0.14582 | 0.070626
122 | 0.11388 | 0.055157
123 | 0.14569 | 0.070563
124 | 0.13872 | 0.067187
125 | 0.15892 | 0.076967
126 | 2.0068 | 0.97196
127 | 0.13801 | 0.066839
128 | 0.12881 | 0.062387
129 | 0.07224 | 0.034988
130 | 0.13523 | 0.065495

## dtypes
| element | column | dtype
0 | bus | name | object
1 | bus | vn_kv | float64
2 | bus | type | object
3 | bus | zone | object
4 | bus | in_service | bool
5 | load | name | object
6 | load | bus | uint32
7 | load | p_mw | float64
8 | load | q_mvar | float64
9 | load | const_z_percent | float64
10 | load | const_i_percent | float64
11 | load | sn_mva | float64
12 | load | scaling | float64
13 | load | in_service | bool
14 | load | type | object
15 | ext_grid | name | object
16 | ext_grid | bus | uint32
17 | ext_grid | vm_pu | float64
18 | ext_grid | va_degree | float64
19 | ext_grid | slack_weight | float64
20 | ext_grid | in_service | bool
21 | line | name | object
22 | line | std_type | object
23 | line | from_bus | uint32
24 | line | to_bus | uint32
25 | line | length_km | float64
26 | line | r_ohm_per_km | float64
27 | line | x_ohm_per_km | float64
28 | line | c_nf_per_km | float64
29 | line | g_us_per_km | float64
30 | line | max_i_ka | float64
31 | line | df | float64
32 | line | parallel | uint32
33 | line | type | object
34 | line | in_service | bool
35 | trafo | name | object
36 | trafo | std_type | object
37 | trafo | hv_bus | uint32
38 | trafo | lv_bus | uint32
39 | trafo | sn_mva | float64
40 | trafo | vn_hv_kv | float64
41 | trafo | vn_lv_kv | float64
42 | trafo | vk_percent | float64
43 | trafo | vkr_percent | float64
44 | trafo | pfe_kw | float64
45 | trafo | i0_percent | float64
46 | trafo | shift_degree | float64
47 | trafo | tap_side | object
48 | trafo | tap_neutral | int32
49 | trafo | tap_min | int32
50 | trafo | tap_max | int32
51 | trafo | tap_step_percent | float64
52 | trafo | tap_step_degree | float64
53 | trafo | tap_pos | int32
54 | trafo | tap_phase_shifter | bool
55 | trafo | parallel | uint32
56 | trafo | df | float64
57 | trafo | in_service | bool
58 | bus_geodata | x | float64
59 | bus_geodata | y | float64
60 | bus_geodata | coords | object
61 | res_bus | vm_pu | float64
62 | res_bus | va_degree | float64
63 | res_bus | p_mw | float64
64 | res_bus | q_mvar | float64
65 | res_line | p_from_mw | float64
66 | res_line | q_from_mvar | float64
67 | res_line | p_to_mw | float64
68 | res_line | q_to_mvar | float64
69 | res_line | pl_mw | float64
70 | res_line | ql_mvar | float64
71 | res_line | i_from_ka | float64
72 | res_line | i_to_ka | float64
73 | res_line | i_ka | float64
74 | res_line | vm_from_pu | float64
75 | res_line | va_from_degree | float64
76 | res_line | vm_to_pu | float64
77 | res_line | va_to_degree | float64
78 | res_line | loading_percent | float64
79 | res_trafo | p_hv_mw | float64
80 | res_trafo | q_hv_mvar | float64
81 | res_trafo | p_lv_mw | float64
82 | res_trafo | q_lv_mvar | float64
83 | res_trafo | pl_mw | float64
84 | res_trafo | ql_mvar | float64
85 | res_trafo | i_hv_ka | float64
86 | res_trafo | i_lv_ka | float64
87 | res_trafo | vm_hv_pu | float64
88 | res_trafo | va_hv_degree | float64
89 | res_trafo | vm_lv_pu | float64
90 | res_trafo | va_lv_degree | float64
91 | res_trafo | loading_percent | float64
92 | res_ext_grid | p_mw | float64
93 | res_ext_grid | q_mvar | float64
94 | res_load | p_mw | float64
95 | res_load | q_mvar | float64

## parameters
| version | format_version | converged | OPF_converged | name | f_hz | sn_mva
0 | 2.14.6 | 2.14.0 | TRUE | FALSE |  | 50 | 1