## bus
| name | vn_kv | type | zone | in_service
0 | bus_MV_210_0_node_0 | 20 | n |  | TRUE
1 | bus_MV_210_0_node_1 | 20 | n |  | TRUE
2 | bus_MV_210_0_node_55 | 20 | n |  | TRUE
3 | bus_MV_210_0_node_2 | 20 | n |  | TRUE
4 | bus_MV_210_0_node_56 | 20 | n |  | TRUE
5 | bus_MV_210_0_node_250 | 20 | n |  | TRUE
6 | bus_MV_210_0_node_251 | 20 | n |  | TRUE
7 | bus_MV_210_0_node_3 | 20 | n |  | TRUE
8 | bus_MV_210_0_node_4 | 20 | n |  | TRUE
9 | bus_MV_210_0_node_216 | 20 | n |  | TRUE
10 | bus_MV_210_0_node_215 | 20 | n |  | TRUE
11 | bus_MV_210_0_node_6 | 20 | n |  | TRUE
12 | bus_MV_210_0_node_7 | 20 | n |  | TRUE
13 | bus_MV_210_0_node_9 | 20 | n |  | TRUE
14 | bus_MV_210_0_node_218 | 20 | n |  | TRUE
15 | bus_MV_210_0_node_217 | 20 | n |  | TRUE
16 | bus_MV_210_0_node_10 | 20 | n |  | TRUE
17 | bus_MV_210_0_node_252 | 20 | n |  | TRUE
18 | bus_MV_210_0_node_219 | 20 | n |  | TRUE
19 | bus_MV_210_0_node_11 | 20 | n |  | TRUE
20 | bus_MV_210_0_node_14 | 20 | n |  | TRUE
21 | bus_MV_210_0_node_58 | 20 | n |  | TRUE
22 | bus_MV_210_0_node_16 | 20 | n |  | TRUE
23 | bus_MV_210_0_node_17 | 20 | n |  | TRUE
24 | bus_MV_210_0_node_15 | 20 | n |  | TRUE
25 | bus_MV_210_0_node_12 | 20 | n |  | TRUE
26 | bus_MV_210_0_node_236 | 20 | n |  | TRUE
27 | bus_MV_210_0_node_184 | 20 | n |  | TRUE
28 | bus_MV_210_0_node_233 | 20 | n |  | TRUE
29 | bus_MV_210_0_node_181 | 20 | n |  | TRUE
30 | bus_MV_210_0_node_180 | 20 | n |  | TRUE
31 | bus_MV_210_0_node_182 | 20 | n |  | TRUE
32 | bus_MV_210_0_node_179 | 20 | n |  | TRUE
33 | bus_MV_210_0_node_59 | 20 | n |  | TRUE
34 | bus_MV_210_0_node_255 | 20 | n |  | TRUE
35 | bus_MV_210_0_node_247 | 20 | n |  | TRUE
36 | bus_MV_210_0_node_18 | 20 | n |  | TRUE
37 | bus_MV_210_0_node_20 | 20 | n |  | TRUE
38 | bus_MV_210_0_node_19 | 20 | n |  | TRUE
39 | bus_MV_210_0_node_22 | 20 | n |  | TRUE
40 | bus_MV_210_0_node_21 | 20 | n |  | TRUE
41 | bus_MV_210_0_node_23 | 20 | n |  | TRUE
42 | bus_MV_210_0_node_25 | 20 | n |  | TRUE
43 | bus_MV_210_0_node_24 | 20 | n |  | TRUE
44 | bus_MV_210_0_node_240 | 20 | n |  | TRUE
45 | bus_MV_210_0_node_209 | 20 | n |  | TRUE
46 | bus_MV_210_0_node_254 | 20 | n |  | TRUE
47 | bus_MV_210_0_node_193 | 20 | n |  | TRUE
48 | bus_MV_210_0_node_194 | 20 | n |  | TRUE
49 | bus_MV_210_0_node_192 | 20 | n |  | TRUE
50 | bus_MV_210_0_node_210 | 20 | n |  | TRUE
51 | bus_MV_210_0_node_26 | 20 | n |  | TRUE
52 | bus_MV_210_0_node_28 | 20 | n |  | TRUE
53 | bus_MV_210_0_node_206 | 20 | n |  | TRUE
54 | bus_MV_210_0_node_30 | 20 | n |  | TRUE
55 | bus_MV_210_0_node_207 | 20 | n |  | TRUE
56 | bus_MV_210_0_node_205 | 20 | n |  | TRUE
57 | bus_MV_210_0_node_33 | 20 | n |  | TRUE
58 | bus_MV_210_0_node_34 | 20 | n |  | TRUE
59 | bus_MV_210_0_node_32 | 20 | n |  | TRUE
60 | bus_MV_210_0_node_203 | 20 | n |  | TRUE
61 | bus_MV_210_0_node_31 | 20 | n |  | TRUE
62 | bus_MV_210_0_node_204 | 20 | n |  | TRUE
63 | bus_MV_210_0_node_137 | 20 | n |  | TRUE
64 | bus_MV_210_0_node_139 | 20 | n |  | TRUE
65 | bus_MV_210_0_node_141 | 20 | n |  | TRUE
66 | bus_MV_210_0_node_136 | 20 | n |  | TRUE
67 | bus_MV_210_0_node_144 | 20 | n |  | TRUE
68 | bus_MV_210_0_node_142 | 20 | n |  | TRUE
69 | bus_MV_210_0_node_143 | 20 | n |  | TRUE
70 | bus_MV_210_0_node_35 | 20 | n |  | TRUE
71 | bus_MV_210_0_node_150 | 20 | n |  | TRUE
72 | bus_MV_210_0_node_148 | 20 | n |  | TRUE
73 | bus_MV_210_0_node_36 | 20 | n |  | TRUE
74 | bus_MV_210_0_node_37 | 20 | n |  | TRUE
75 | bus_MV_210_0_node_38 | 20 | n |  | TRUE
76 | bus_MV_210_0_node_39 | 20 | n |  | TRUE
77 | bus_MV_210_0_node_40 | 20 | n |  | TRUE
78 | bus_MV_210_0_node_178 | 20 | n |  | TRUE
79 | bus_MV_210_0_node_156 | 20 | n |  | TRUE
80 | bus_MV_210_0_node_241 | 20 | n |  | TRUE
81 | bus_MV_210_0_node_120 | 20 | n |  | TRUE
82 | bus_MV_210_0_node_155 | 20 | n |  | TRUE
83 | bus_MV_210_0_node_187 | 20 | n |  | TRUE
84 | bus_MV_210_0_node_157 | 20 | n |  | TRUE
85 | bus_MV_210_0_node_57 | 20 | n |  | TRUE
86 | bus_MV_210_0_node_41 | 20 | n |  | TRUE
87 | bus_MV_210_0_node_42 | 20 | n |  | TRUE
88 | bus_MV_210_0_node_43 | 20 | n |  | TRUE
89 | bus_MV_210_0_node_129 | 20 | n |  | TRUE
90 | bus_MV_210_0_node_133 | 20 | n |  | TRUE
91 | bus_MV_210_0_node_130 | 20 | n |  | TRUE
92 | bus_MV_210_0_node_138 | 20 | n |  | TRUE
93 | bus_MV_210_0_node_140 | 20 | n |  | TRUE
94 | bus_MV_210_0_node_134 | 20 | n |  | TRUE
95 | bus_MV_210_0_node_44 | 20 | n |  | TRUE
96 | bus_MV_210_0_node_45 | 20 | n |  | TRUE
97 | bus_MV_210_0_node_76 | 20 | n |  | TRUE
98 | bus_MV_210_0_node_123 | 20 | n |  | TRUE
99 | bus_MV_210_0_node_46 | 20 | n |  | TRUE
100 | bus_MV_210_0_node_47 | 20 | n |  | TRUE
101 | bus_MV_210_0_node_75 | 20 | n |  | TRUE
102 | bus_MV_210_0_node_121 | 20 | n |  | TRUE
103 | bus_MV_210_0_node_212 | 20 | n |  | TRUE
104 | bus_MV_210_0_node_200 | 20 | n |  | TRUE
105 | bus_MV_210_0_node_54 | 20 | n |  | TRUE
106 | bus_MV_210_0_node_77 | 20 | n |  | TRUE
107 | bus_MV_210_0_node_122 | 20 | n |  | TRUE
108 | bus_MV_210_0_node_124 | 20 | n |  | TRUE
109 | bus_MV_210_0_node_126 | 20 | n |  | TRUE
110 | bus_MV_210_0_node_127 | 20 | n |  | TRUE
111 | bus_MV_210_0_node_125 | 20 | n |  | TRUE
112 | bus_MV_210_0_node_128 | 20 | n |  | TRUE
113 | bus_MV_210_0_node_201 | 20 | n |  | TRUE
114 | bus_MV_210_0_node_48 | 20 | n |  | TRUE
115 | bus_MV_210_0_node_50 | 20 | n |  | TRUE
116 | bus_MV_210_0_node_49 | 20 | n |  | TRUE
117 | bus_MV_210_0_node_51 | 20 | n |  | TRUE
118 | bus_MV_210_0_node_52 | 20 | n |  | TRUE
119 | bus_MV_210_0_node_117 | 20 | n |  | TRUE
120 | bus_MV_210_0_node_53 | 20 | n |  | TRUE
121 | bus_MV_210_0_node_163 | 20 | n |  | TRUE
122 | bus_MV_210_0_node_162 | 20 | n |  | TRUE
123 | bus_MV_210_0_node_160 | 20 | n |  | TRUE
124 | bus_MV_210_0_node_208 | 20 | n |  | TRUE
125 | bus_MV_210_0_node_146 | 20 | n |  | TRUE
126 | bus_MV_210_0_node_60 | 20 | n |  | TRUE
127 | bus_MV_210_0_node_61 | 20 | n |  | TRUE
128 | bus_MV_210_0_node_62 | 20 | n |  | TRUE
129 | bus_MV_210_0_node_214 | 20 | n |  | TRUE
130 | bus_MV_210_0_node_74 | 20 | n |  | TRUE
131 | bus_MV_210_0_node_153 | 20 | n |  | TRUE
132 | bus_MV_210_0_node_154 | 20 | n |  | TRUE
133 | bus_MV_210_0_node_190 | 20 | n |  | TRUE
134 | bus_MV_210_0_node_69 | 20 | n |  | TRUE
135 | bus_MV_210_0_node_253 | 20 | n |  | TRUE
136 | bus_MV_210_0_node_186 | 20 | n |  | TRUE
137 | bus_MV_210_0_node_64 | 20 | n |  | TRUE
138 | bus_MV_210_0_node_66 | 20 | n |  | TRUE
139 | bus_MV_210_0_node_65 | 20 | n |  | TRUE
140 | bus_MV_210_0_node_67 | 20 | n |  | TRUE
141 | bus_MV_210_0_node_68 | 20 | n |  | TRUE
142 | bus_MV_210_0_node_70 | 20 | n |  | TRUE
143 | bus_MV_210_0_node_151 | 20 | n |  | TRUE
144 | bus_MV_210_0_node_152 | 20 | n |  | TRUE
145 | bus_MV_210_0_node_71 | 20 | n |  | TRUE
146 | bus_MV_210_0_node_73 | 20 | n |  | TRUE
147 | bus_MV_210_0_node_79 | 20 | n |  | TRUE
148 | bus_MV_210_0_node_78 | 20 | n |  | TRUE
149 | bus_MV_210_0_node_72 | 20 | n |  | TRUE
150 | bus_MV_210_0_node_196 | 20 | n |  | TRUE
151 | bus_MV_210_0_node_248 | 20 | n |  | TRUE
152 | bus_MV_210_0_node_197 | 20 | n |  | TRUE
153 | bus_MV_210_0_node_80 | 20 | n |  | TRUE
154 | bus_MV_210_0_node_81 | 20 | n |  | TRUE
155 | bus_MV_210_0_node_195 | 20 | n |  | TRUE
156 | bus_MV_210_0_node_82 | 20 | n |  | TRUE
157 | bus_MV_210_0_node_83 | 20 | n |  | TRUE
158 | bus_MV_210_0_node_84 | 20 | n |  | TRUE
159 | bus_MV_210_0_node_106 | 20 | n |  | TRUE
160 | bus_MV_210_0_node_105 | 20 | n |  | TRUE
161 | bus_MV_210_0_node_109 | 20 | n |  | TRUE
162 | bus_MV_210_0_node_158 | 20 | n |  | TRUE
163 | bus_MV_210_0_node_249 | 20 | n |  | TRUE
164 | bus_MV_210_0_node_103 | 20 | n |  | TRUE
165 | bus_MV_210_0_node_107 | 20 | n |  | TRUE
166 | bus_MV_210_0_node_159 | 20 | n |  | TRUE
167 | bus_MV_210_0_node_85 | 20 | n |  | TRUE
168 | bus_MV_210_0_node_93 | 20 | n |  | TRUE
169 | bus_MV_210_0_node_213 | 20 | n |  | TRUE
170 | bus_MV_210_0_node_90 | 20 | n |  | TRUE
171 | bus_MV_210_0_node_86 | 20 | n |  | TRUE
172 | bus_MV_210_0_node_87 | 20 | n |  | TRUE
173 | bus_MV_210_0_node_171 | 20 | n |  | TRUE
174 | bus_MV_210_0_node_88 | 20 | n |  | TRUE
175 | bus_MV_210_0_node_175 | 20 | n |  | TRUE
176 | bus_MV_210_0_node_89 | 20 | n |  | TRUE
177 | bus_MV_210_0_node_91 | 20 | n |  | TRUE
178 | bus_MV_210_0_node_95 | 20 | n |  | TRUE
179 | bus_MV_210_0_node_92 | 20 | n |  | TRUE
180 | bus_MV_210_0_node_99 | 20 | n |  | TRUE
181 | bus_MV_210_0_node_96 | 20 | n |  | TRUE
182 | bus_MV_210_0_node_94 | 20 | n |  | TRUE
183 | bus_MV_210_0_node_243 | 20 | n |  | TRUE
184 | bus_MV_210_0_node_104 | 20 | n |  | TRUE
185 | bus_MV_210_0_node_211 | 20 | n |  | TRUE
186 | bus_MV_210_0_node_173 | 20 | n |  | TRUE
187 | bus_MV_210_0_node_97 | 20 | n |  | TRUE
188 | bus_MV_210_0_node_244 | 20 | n |  | TRUE
189 | bus_MV_210_0_node_242 | 20 | n |  | TRUE
190 | bus_MV_210_0_node_98 | 20 | n |  | TRUE
191 | bus_MV_210_0_node_100 | 20 | n |  | TRUE
192 | bus_MV_210_0_node_102 | 20 | n |  | TRUE
193 | bus_MV_210_0_node_101 | 20 | n |  | TRUE
194 | bus_MV_210_0_node_172 | 20 | n |  | TRUE
195 | bus_MV_210_0_node_108 | 20 | n |  | TRUE
196 | bus_MV_210_0_node_111 | 20 | n |  | TRUE
197 | bus_MV_210_0_node_112 | 20 | n |  | TRUE
198 | bus_MV_210_0_node_113 | 20 | n |  | TRUE
199 | bus_MV_210_0_node_237 | 20 | n |  | TRUE
200 | bus_MV_210_0_node_198 | 20 | n |  | TRUE
201 | bus_MV_210_0_node_199 | 20 | n |  | TRUE
202 | bus_MV_210_0_node_116 | 20 | n |  | TRUE
203 | bus_MV_210_0_node_114 | 20 | n |  | TRUE
204 | bus_MV_210_0_node_115 | 20 | n |  | TRUE
205 | bus_MV_210_0_node_119 | 20 | n |  | TRUE
206 | bus_MV_210_0_node_164 | 20 | n |  | TRUE
207 | bus_MV_210_0_node_229 | 20 | n |  | TRUE
208 | bus_MV_210_0_node_135 | 20 | n |  | TRUE
209 | bus_MV_210_0_node_131 | 20 | n |  | TRUE
210 | bus_MV_210_0_node_132 | 20 | n |  | TRUE
211 | bus_MV_210_0_node_202 | 20 | n |  | TRUE
212 | bus_MV_210_0_node_145 | 20 | n |  | TRUE
213 | bus_MV_210_0_node_161 | 20 | n |  | TRUE
214 | bus_MV_210_0_node_149 | 20 | n |  | TRUE
215 | bus_MV_210_0_node_147 | 20 | n |  | TRUE
216 | bus_MV_210_0_node_189 | 20 | n |  | TRUE
217 | bus_MV_210_0_node_191 | 20 | n |  | TRUE
218 | bus_MV_210_0_node_169 | 20 | n |  | TRUE
219 | bus_MV_210_0_node_167 | 20 | n |  | TRUE
220 | bus_MV_210_0_node_165 | 20 | n |  | TRUE
221 | bus_MV_210_0_node_168 | 20 | n |  | TRUE
222 | bus_MV_210_0_node_170 | 20 | n |  | TRUE
223 | bus_MV_210_0_node_177 | 20 | n |  | TRUE
224 | bus_MV_210_0_node_174 | 20 | n |  | TRUE
225 | bus_MV_210_0_node_176 | 20 | n |  | TRUE
226 | bus_MV_210_0_node_185 | 20 | n |  | TRUE
227 | bus_MV_210_0_node_230 | 20 | n |  | TRUE
228 | bus_MV_210_0_node_231 | 20 | n |  | TRUE
229 | bus_MV_210_0_node_232 | 20 | n |  | TRUE
230 | bus_MV_210_0_node_234 | 20 | n |  | TRUE
231 | bus_MV_210_0_node_235 | 20 | n |  | TRUE
232 | bus_MV_210_0_node_246 | 20 | n |  | TRUE
233 | bus_MV_210_0_node_238 | 20 | n |  | TRUE
234 | bus_MV_210_0_node_220 | 20 | n |  | TRUE
235 | bus_MV_210_0_node_221 | 20 | n |  | TRUE
236 | bus_MV_210_0_node_222 | 20 | n |  | TRUE
237 | bus_MV_210_0_node_223 | 20 | n |  | TRUE
238 | bus_MV_210_0_node_224 | 20 | n |  | TRUE
239 | bus_MV_210_0_node_225 | 20 | n |  | TRUE
240 | bus_MV_210_0_node_228 | 20 | n |  | TRUE
241 | bus_MV_210_0_node_227 | 20 | n |  | TRUE
242 | bus_MV_210_0_node_245 | 20 | n |  | TRUE
243 | bus_MV_210_0_node_256 | 20 | n |  | TRUE
244 | bus_HV_210_0_node_123 | 110 | n |  | TRUE

## load
| name | bus | p_mw | q_mvar | const_z_percent | const_i_percent | sn_mva | scaling | in_service | type
0 | MV_210_0_load_0 | 0 | 0.12161 | 0.0589 | 0 | 0 |  | 1 | TRUE | wye
1 | MV_210_0_load_55 | 2 | 0.073564 | 0.035629 | 0 | 0 |  | 1 | TRUE | wye
2 | MV_210_0_load_250 | 5 | 0.1277 | 0.06185 | 0 | 0 |  | 1 | TRUE | wye
3 | MV_210_0_load_251 | 6 | 0.051355 | 0.024872 | 0 | 0 |  | 1 | TRUE | wye
4 | MV_210_0_load_3 | 7 | 0.08344 | 0.040412 | 0 | 0 |  | 1 | TRUE | wye
5 | MV_210_0_load_216 | 9 | 0.11833 | 0.057312 | 0 | 0 |  | 1 | TRUE | wye
6 | MV_210_0_load_6 | 11 | 0.091305 | 0.044221 | 0 | 0 |  | 1 | TRUE | wye
7 | MV_210_0_load_218 | 14 | 0.13689 | 0.066298 | 0 | 0 |  | 1 | TRUE | wye
8 | MV_210_0_load_10 | 16 | 0.15149 | 0.07337 | 0 | 0 |  | 1 | TRUE | wye
9 | MV_210_0_load_252 | 17 | 0.065706 | 0.031823 | 0 | 0 |  | 1 | TRUE | wye
10 | MV_210_0_load_11 | 19 | 0.14874 | 0.07204 | 0 | 0 |  | 1 | TRUE | wye
11 | MV_210_0_load_58 | 21 | 0.05488 | 0.02658 | 0 | 0 |  | 1 | TRUE | wye
12 | MV_210_0_load_12 | 25 | 0.14768 | 0.071524 | 0 | 0 |  | 1 | TRUE | wye
13 | MV_210_0_load_236 | 26 | 0.14207 | 0.068809 | 0 | 0 |  | 1 | TRUE | wye
14 | MV_210_0_load_182 | 31 | 0.093005 | 0.045044 | 0 | 0 |  | 1 | TRUE | wye
15 | MV_210_0_load_179 | 32 | 0.15535 | 0.07524 | 0 | 0 |  | 1 | TRUE | wye
16 | MV_210_0_load_59 | 33 | 0.096443 | 0.046709 | 0 | 0 |  | 1 | TRUE | wye
17 | MV_210_0_load_255 | 34 | 0.08505 | 0.041191 | 0 | 0 |  | 1 | TRUE | wye
18 | MV_210_0_load_247 | 35 | 0.068953 | 0.033396 | 0 | 0 |  | 1 | TRUE | wye
19 | MV_210_0_load_18 | 36 | 0.10236 | 0.049575 | 0 | 0 |  | 1 | TRUE | wye
20 | MV_210_0_load_23 | 41 | 0.057372 | 0.027787 | 0 | 0 |  | 1 | TRUE | wye
21 | MV_210_0_load_24 | 43 | 0.14026 | 0.067931 | 0 | 0 |  | 1 | TRUE | wye
22 | MV_210_0_load_209 | 45 | 0.1474 | 0.071391 | 0 | 0 |  | 1 | TRUE | wye
23 | MV_210_0_load_254 | 46 | 0.10589 | 0.051286 | 0 | 0 |  | 1 | TRUE | wye
24 | MV_210_0_load_192 | 49 | 0.075457 | 0.036546 | 0 | 0 |  | 1 | TRUE | wye
25 | MV_210_0_load_26 | 51 | 0.16015 | 0.077565 | 0 | 0 |  | 1 | TRUE | wye
26 | MV_210_0_load_206 | 53 | 0.12989 | 0.062906 | 0 | 0 |  | 1 | TRUE | wye
27 | MV_210_0_load_205 | 56 | 0.14922 | 0.072268 | 0 | 0 |  | 1 | TRUE | wye
28 | MV_210_0_load_33 | 57 | 0.14579 | 0.070609 | 0 | 0 |  | 1 | TRUE | wye
29 | MV_210_0_load_32 | 59 | 0.16128 | 0.07811 | 0 | 0 |  | 1 | TRUE | wye
30 | MV_210_0_load_203 | 60 | 0.12576 | 0.060907 | 0 | 0 |  | 1 | TRUE | wye
31 | MV_210_0_load_31 | 61 | 0.078923 | 0.038224 | 0 | 0 |  | 1 | TRUE | wye
32 | MV_210_0_load_204 | 62 | 0.10103 | 0.04893 | 0 | 0 |  | 1 | TRUE | wye
33 | MV_210_0_load_137 | 63 | 0.13707 | 0.066387 | 0 | 0 |  | 1 | TRUE | wye
34 | MV_210_0_load_139 | 64 | 0.11213 | 0.054308 | 0 | 0 |  | 1 | TRUE | wye
35 | MV_210_0_load_136 | 66 | 0.13876 | 0.067207 | 0 | 0 |  | 1 | TRUE | wye
36 | MV_210_0_load_144 | 67 | 0.16341 | 0.079143 | 0 | 0 |  | 1 | TRUE | wye
37 | MV_210_0_load_142 | 68 | 0.14212 | 0.068832 | 0 | 0 |  | 1 | TRUE | wye
38 | MV_210_0_load_35 | 70 | 0.1619 | 0.078409 | 0 | 0 |  | 1 | TRUE | wye
39 | MV_210_0_load_150 | 71 | 0.11056 | 0.053546 | 0 | 0 |  | 1 | TRUE | wye
40 | MV_210_0_load_36 | 73 | 0.15324 | 0.074216 | 0 | 0 |  | 1 | TRUE | wye
41 | MV_210_0_load_178 | 78 | 0.10465 | 0.050684 | 0 | 0 |  | 1 | TRUE | wye
42 | MV_210_0_load_241 | 80 | 0.072016 | 0.034879 | 0 | 0 |  | 1 | TRUE | wye
43 | MV_210_0_load_155 | 82 | 0.090266 | 0.043718 | 0 | 0 |  | 1 | TRUE | wye
44 | MV_210_0_load_187 | 83 | 0.055287 | 0.026777 | 0 | 0 |  | 1 | TRUE | wye
45 | MV_210_0_load_41 | 86 | 0.15186 | 0.07355 | 0 | 0 |  | 1 | TRUE | wye
46 | MV_210_0_load_42 | 87 | 0.070932 | 0.034354 | 0 | 0 |  | 1 | TRUE | wye
47 | MV_210_0_load_43 | 88 | 0.13544 | 0.065597 | 0 | 0 |  | 1 | TRUE | wye
48 | MV_210_0_load_130 | 91 | 0.10738 | 0.052006 | 0 | 0 |  | 1 | TRUE | wye
49 | MV_210_0_load_138 | 92 | 0.072412 | 0.035071 | 0 | 0 |  | 1 | TRUE | wye
50 | MV_210_0_load_140 | 93 | 0.084779 | 0.04106 | 0 | 0 |  | 1 | TRUE | wye
51 | MV_210_0_load_134 | 94 | 0.083283 | 0.040336 | 0 | 0 |  | 1 | TRUE | wye
52 | MV_210_0_load_44 | 95 | 0.1413 | 0.068432 | 0 | 0 |  | 1 | TRUE | wye
53 | MV_210_0_load_123 | 98 | 0.076153 | 0.036883 | 0 | 0 |  | 1 | TRUE | wye
54 | MV_210_0_load_75 | 101 | 0.070137 | 0.033969 | 0 | 0 |  | 1 | TRUE | wye
55 | MV_210_0_load_121 | 102 | 0.15615 | 0.075629 | 0 | 0 |  | 1 | TRUE | wye
56 | MV_210_0_load_212 | 103 | 0.15539 | 0.075257 | 0 | 0 |  | 1 | TRUE | wye
57 | MV_210_0_load_200 | 104 | 0.074865 | 0.036259 | 0 | 0 |  | 1 | TRUE | wye
58 | MV_210_0_load_54 | 105 | 0.081034 | 0.039247 | 0 | 0 |  | 1 | TRUE | wye
59 | MV_210_0_load_126 | 109 | 0.12471 | 0.060397 | 0 | 0 |  | 1 | TRUE | wye
60 | MV_210_0_load_125 | 111 | 0.10201 | 0.049406 | 0 | 0 |  | 1 | TRUE | wye
61 | MV_210_0_load_48 | 114 | 0.14231 | 0.068926 | 0 | 0 |  | 1 | TRUE | wye
62 | MV_210_0_load_49 | 116 | 0.12252 | 0.059338 | 0 | 0 |  | 1 | TRUE | wye
63 | MV_210_0_load_117 | 119 | 0.10486 | 0.050787 | 0 | 0 |  | 1 | TRUE | wye
64 | MV_210_0_load_163 | 121 | 0.1357 | 0.065723 | 0 | 0 |  | 1 | TRUE | wye
65 | MV_210_0_load_162 | 122 | 0.069666 | 0.033741 | 0 | 0 |  | 1 | TRUE | wye
66 | MV_210_0_load_208 | 124 | 0.095994 | 0.046492 | 0 | 0 |  | 1 | TRUE | wye
67 | MV_210_0_load_146 | 125 | 0.073736 | 0.035712 | 0 | 0 |  | 1 | TRUE | wye
68 | MV_210_0_load_60 | 126 | 0.11497 | 0.055681 | 0 | 0 |  | 1 | TRUE | wye
69 | MV_210_0_load_214 | 129 | 0.1399 | 0.067756 | 0 | 0 |  | 1 | TRUE | wye
70 | MV_210_0_load_153 | 131 | 0.063813 | 0.030906 | 0 | 0 |  | 1 | TRUE | wye
71 | MV_210_0_load_190 | 133 | 0.10245 | 0.049618 | 0 | 0 |  | 1 | TRUE | wye
72 | MV_210_0_load_253 | 135 | 0.16307 | 0.078978 | 0 | 0 |  | 1 | TRUE | wye
73 | MV_210_0_load_186 | 136 | 0.13715 | 0.066423 | 0 | 0 |  | 1 | TRUE | wye
74 | MV_210_0_load_64 | 137 | 0.1464 | 0.070903 | 0 | 0 |  | 1 | TRUE | wye
75 | MV_210_0_load_68 | 141 | 0.16394 | 0.079398 | 0 | 0 |  | 1 | TRUE | wye
76 | MV_210_0_load_152 | 144 | 0.4391 | 0.21266 | 0 | 0 |  | 1 | TRUE | wye
77 | MV_210_0_load_78 | 148 | 0.12622 | 0.061132 | 0 | 0 |  | 1 | TRUE | wye
78 | MV_210_0_load_196 | 150 | 0.17852 | 0.086462 | 0 | 0 |  | 1 | TRUE | wye
79 | MV_210_0_load_248 | 151 | 0.08105 | 0.039254 | 0 | 0 |  | 1 | TRUE | wye
80 | MV_210_0_load_197 | 152 | 0.13003 | 0.062975 | 0 | 0 |  | 1 | TRUE | wye
81 | MV_210_0_load_80 | 153 | 0.15561 | 0.075365 | 0 | 0 |  | 1 | TRUE | wye
82 | MV_210_0_load_195 | 155 | 0.066918 | 0.03241 | 0 | 0 |  | 1 | TRUE | wye
83 | MV_210_0_load_106 | 159 | 0.092125 | 0.044618 | 0 | 0 |  | 1 | TRUE | wye
84 | MV_210_0_load_105 | 160 | 0.057736 | 0.027963 | 0 | 0 |  | 1 | TRUE | wye
85 | MV_210_0_load_158 | 162 | 0.15352 | 0.074352 | 0 | 0 |  | 1 | TRUE | wye
86 | MV_210_0_load_249 | 163 | 0.14142 | 0.068493 | 0 | 0 |  | 1 | TRUE | wye
87 | MV_210_0_load_107 | 165 | 0.10439 | 0.050559 | 0 | 0 |  | 1 | TRUE | wye
88 | MV_210_0_load_85 | 167 | 0.14053 | 0.068062 | 0 | 0 |  | 1 | TRUE | wye
89 | MV_210_0_load_213 | 169 | 0.07192 | 0.034832 | 0 | 0 |  | 1 | TRUE | wye
90 | MV_210_0_load_86 | 171 | 0.13586 | 0.065799 | 0 | 0 |  | 1 | TRUE | wye
91 | MV_210_0_load_171 | 173 | 0.098033 | 0.04748 | 0 | 0 |  | 1 | TRUE | wye
92 | MV_210_0_load_89 | 176 | 0.13281 | 0.064321 | 0 | 0 |  | 1 | TRUE | wye
93 | MV_210_0_load_99 | 180 | 0.15656 | 0.075825 | 0 | 0 |  | 1 | TRUE | wye
94 | MV_210_0_load_96 | 181 | 0.11513 | 0.055759 | 0 | 0 |  | 1 | TRUE | wye
95 | MV_210_0_load_243 | 183 | 0.071533 | 0.034645 | 0 | 0 |  | 1 | TRUE | wye
96 | MV_210_0_load_211 | 185 | 0.083199 | 0.040295 | 0 | 0 |  | 1 | TRUE | wye
97 | MV_210_0_load_242 | 189 | 0.14925 | 0.072283 | 0 | 0 |  | 1 | TRUE | wye
98 | MV_210_0_load_98 | 190 | 0.14067 | 0.068127 | 0 | 0 |  | 1 | TRUE | wye
99 | MV_210_0_load_101 | 193 | 0.066509 | 0.032212 | 0 | 0 |  | 1 | TRUE | wye
100 | MV_210_0_load_172 | 194 | 0.078324 | 0.037934 | 0 | 0 |  | 1 | TRUE | wye
101 | MV_210_0_load_113 | 198 | 0.10523 | 0.050964 | 0 | 0 |  | 1 | TRUE | wye
102 | MV_210_0_load_237 | 199 | 0.16023 | 0.077603 | 0 | 0 |  | 1 | TRUE | wye
103 | MV_210_0_load_198 | 200 | 0.076435 | 0.037019 | 0 | 0 |  | 1 | TRUE | wye
104 | MV_210_0_load_199 | 201 | 0.10734 | 0.051986 | 0 | 0 |  | 1 | TRUE | wye
105 | MV_210_0_load_114 | 203 | 0.16398 | 0.079418 | 0 | 0 |  | 1 | TRUE | wye
106 | MV_210_0_load_164 | 206 | 0.14861 | 0.071973 | 0 | 0 |  | 1 | TRUE | wye
107 | MV_210_0_load_229 | 207 | 0.65385 | 0.31668 | 0 | 0 |  | 1 | TRUE | wye
108 | MV_210_0_load_135 | 208 | 0.1221 | 0.059138 | 0 | 0 |  | 1 | TRUE | wye
109 | MV_210_0_load_131 | 209 | 0.20623 | 0.099883 | 0 | 0 |  | 1 | TRUE | wye
110 | MV_210_0_load_132 | 210 | 0.15219 | 0.073707 | 0 | 0 |  | 1 | TRUE | wye
111 | MV_210_0_load_161 | 213 | 0.093744 | 0.045402 | 0 | 0 |  | 1 | TRUE | wye
112 | MV_210_0_load_147 | 215 | 0.13646 | 0.06609 | 0 | 0 |  | 1 | TRUE | wye
113 | MV_210_0_load_189 | 216 | 0.094155 | 0.045601 | 0 | 0 |  | 1 | TRUE | wye
114 | MV_210_0_load_165 | 220 | 0.12889 | 0.062422 | 0 | 0 |  | 1 | TRUE | wye
115 | MV_210_0_load_170 | 222 | 0.18135 | 0.08783 | 0 | 0 |  | 1 | TRUE | wye
116 | MV_210_0_load_177 | 223 | 0.1466 | 0.071002 | 0 | 0 |  | 1 | TRUE | wye
117 | MV_210_0_load_176 | 225 | 0.10071 | 0.048776 | 0 | 0 |  | 1 | TRUE | wye
118 | MV_210_0_load_230 | 227 | 0.13026 | 0.063087 | 0 | 0 |  | 1 | TRUE | wye
119 | MV_210_0_load_235 | 231 | 0.16445 | 0.079645 | 0 | 0 |  | 1 | TRUE | wye
120 | MV_210_0_load_246 | 232 | 0.1292 | 0.062572 | 0 | 0 |  | 1 | TRUE | wye
121 | MV_210_0_load_238 | 233 | 0.15202 | 0.073625 | 0 | 0 |  | 1 | TRUE | wye
122 | MV_210_0_load_220 | 234 | 0.14017 | 0.067886 | 0 | 0 |  | 1 | TRUE | wye
123 | MV_210_0_load_223 | 237 | 0.082603 | 0.040006 | 0 | 0 |  | 1 | TRUE | wye
124 | MV_210_0_load_225 | 239 | 0.15329 | 0.07424 | 0 | 0 |  | 1 | TRUE | wye
125 | MV_210_0_load_227 | 241 | 0.073545 | 0.035619 | 0 | 0 |  | 1 | TRUE | wye
126 | MV_210_0_load_256 | 243 | 0.054945 | 0.026611 | 0 | 0 |  | 1 | TRUE | wye

## ext_grid
| name | bus | vm_pu | va_degree | slack_weight | in_service
0 |  | 98 | 1 | 0 | 1 | TRUE

## line
| name | std_type | from_bus | to_bus | length_km | r_ohm_per_km | x_ohm_per_km | c_nf_per_km | g_us_per_km | max_i_ka | df | parallel | type | in_service
0 | MV_210_0_line_0 |  | 0 | 1 | 0.032105 | 0.103 | 0.058 | 500 | 0 | 0.638 | 1 | 1 | cs | TRUE
1 | MV_210_0_line_1 |  | 0 | 2 | 3.1278 | 0.119 | 0.32 | 11 | 0 | 0.645 | 1 | 1 | ol | TRUE
2 | MV_210_0_line_2 |  | 1 | 3 | 0.32664 | 0.103 | 0.058 | 500 | 0 | 0.638 | 1 | 1 | cs | TRUE
3 | MV_210_0_line_3 |  | 2 | 4 | 0.021734 | 0.103 | 0.058 | 500 | 0 | 0.638 | 1 | 1 | cs | TRUE
4 | MV_210_0_line_4 |  | 3 | 5 | 0.020605 | 0.103 | 0.058 | 500 | 0 | 0.638 | 1 | 1 | cs | TRUE
5 | MV_210_0_line_5 |  | 4 | 85 | 1.1442 | 0.103 | 0.058 | 500 | 0 | 0.638 | 1 | 1 | cs | TRUE
6 | MV_210_0_line_6 |  | 5 | 6 | 1.2645 | 0.119 | 0.32 | 11 | 0 | 0.645 | 1 | 1 | ol | TRUE
7 | MV_210_0_line_7 |  | 6 | 16 | 4.4808 | 0.306 | 0.35 | 10 | 0 | 0.35 | 1 | 1 | ol | TRUE
8 | MV_210_0_line_8 |  | 7 | 8 | 0.002119 | 0.445 | 0.132 | 190 | 0 | 0.22 | 1 | 1 | cs | TRUE
9 | MV_210_0_line_9 |  | 8 | 9 | 2.1167 | 0.5939 | 0.372 | 9.5 | 0 | 0.21 | 1 | 1 | ol | TRUE
10 | MV_210_0_line_10 |  | 9 | 10 | 0.020894 | 0.445 | 0.132 | 190 | 0 | 0.22 | 1 | 1 | cs | TRUE
11 | MV_210_0_line_11 |  | 10 | 15 | 0.20742 | 0.445 | 0.132 | 190 | 0 | 0.22 | 1 | 1 | cs | TRUE
12 | MV_210_0_line_12 |  | 11 | 12 | 0.07702 | 0.5939 | 0.372 | 9.5 | 0 | 0.21 | 1 | 1 | ol | TRUE
13 | MV_210_0_line_13 |  | 12 | 13 | 0.6315 | 0.445 | 0.132 | 190 | 0 | 0.22 | 1 | 1 | cs | TRUE
14 | MV_210_0_line_14 |  | 12 | 14 | 0.65041 | 0.5939 | 0.372 | 9.5 | 0 | 0.21 | 1 | 1 | ol | TRUE
15 | MV_210_0_line_15 |  | 13 | 16 | 0.12499 | 0.445 | 0.132 | 190 | 0 | 0.22 | 1 | 1 | cs | TRUE
16 | MV_210_0_line_16 |  | 14 | 15 | 0.020817 | 0.445 | 0.132 | 190 | 0 | 0.22 | 1 | 1 | cs | TRUE
17 | MV_210_0_line_17 |  | 15 | 18 | 0.13492 | 0.445 | 0.132 | 190 | 0 | 0.22 | 1 | 1 | cs | TRUE
18 | MV_210_0_line_18 |  | 17 | 18 | 0.019654 | 0.445 | 0.132 | 190 | 0 | 0.22 | 1 | 1 | cs | TRUE
19 | MV_210_0_line_19 |  | 19 | 20 | 0.1562 | 0.445 | 0.132 | 190 | 0 | 0.22 | 1 | 1 | cs | TRUE
20 | MV_210_0_line_20 |  | 19 | 21 | 0.36783 | 0.5939 | 0.372 | 9.5 | 0 | 0.21 | 1 | 1 | ol | TRUE
21 | MV_210_0_line_21 |  | 20 | 22 | 0.060729 | 0.445 | 0.132 | 190 | 0 | 0.22 | 1 | 1 | cs | TRUE
22 | MV_210_0_line_22 |  | 20 | 23 | 0.39502 | 0.445 | 0.132 | 190 | 0 | 0.22 | 1 | 1 | cs | TRUE
23 | MV_210_0_line_23 |  | 21 | 24 | 0.088713 | 0.445 | 0.132 | 190 | 0 | 0.22 | 1 | 1 | cs | TRUE
24 | MV_210_0_line_24 |  | 22 | 33 | 0.004627 | 0.445 | 0.132 | 190 | 0 | 0.22 | 1 | 1 | cs | TRUE
25 | MV_210_0_line_25 |  | 23 | 34 | 0.02814 | 0.445 | 0.132 | 190 | 0 | 0.22 | 1 | 1 | cs | TRUE
26 | MV_210_0_line_26 |  | 24 | 29 | 0.31628 | 0.5939 | 0.372 | 9.5 | 0 | 0.21 | 1 | 1 | ol | TRUE
27 | MV_210_0_line_27 |  | 25 | 26 | 0.072936 | 0.5939 | 0.372 | 9.5 | 0 | 0.21 | 1 | 1 | ol | TRUE
28 | MV_210_0_line_28 |  | 25 | 27 | 0.10883 | 0.5939 | 0.372 | 9.5 | 0 | 0.21 | 1 | 1 | ol | TRUE
29 | MV_210_0_line_29 |  | 27 | 28 | 0.024053 | 0.445 | 0.132 | 190 | 0 | 0.22 | 1 | 1 | cs | TRUE
30 | MV_210_0_line_30 |  | 27 | 29 | 0.10795 | 0.445 | 0.132 | 190 | 0 | 0.22 | 1 | 1 | cs | TRUE
31 | MV_210_0_line_31 |  | 28 | 231 | 0.043893 | 0.445 | 0.132 | 190 | 0 | 0.22 | 1 | 1 | cs | TRUE
32 | MV_210_0_line_32 |  | 28 | 228 | 0.035841 | 0.445 | 0.132 | 190 | 0 | 0.22 | 1 | 1 | cs | TRUE
33 | MV_210_0_line_33 |  | 29 | 32 | 0.067799 | 0.445 | 0.132 | 190 | 0 | 0.22 | 1 | 1 | cs | TRUE
34 | MV_210_0_line_34 |  | 30 | 31 | 0.034082 | 0.445 | 0.132 | 190 | 0 | 0.22 | 1 | 1 | cs | TRUE
35 | MV_210_0_line_35 |  | 30 | 32 | 0.037968 | 0.5939 | 0.372 | 9.5 | 0 | 0.21 | 1 | 1 | ol | TRUE
36 | MV_210_0_line_36 |  | 31 | 226 | 0.074287 | 0.445 | 0.132 | 190 | 0 | 0.22 | 1 | 1 | cs | TRUE
37 | MV_210_0_line_37 |  | 34 | 35 | 0.79053 | 0.5939 | 0.372 | 9.5 | 0 | 0.21 | 1 | 1 | ol | TRUE
38 | MV_210_0_line_38 |  | 35 | 240 | 0.012553 | 0.445 | 0.132 | 190 | 0 | 0.22 | 1 | 1 | cs | TRUE
39 | MV_210_0_line_39 |  | 36 | 37 | 0.005751 | 0.445 | 0.132 | 190 | 0 | 0.22 | 1 | 1 | cs | TRUE
40 | MV_210_0_line_40 |  | 36 | 38 | 0.080887 | 0.5939 | 0.372 | 9.5 | 0 | 0.21 | 1 | 1 | ol | TRUE
41 | MV_210_0_line_41 |  | 37 | 39 | 0.14127 | 0.445 | 0.132 | 190 | 0 | 0.22 | 1 | 1 | cs | TRUE
42 | MV_210_0_line_42 |  | 38 | 40 | 0.21249 | 0.445 | 0.132 | 190 | 0 | 0.22 | 1 | 1 | cs | TRUE
43 | MV_210_0_line_43 |  | 39 | 42 | 0.17644 | 0.445 | 0.132 | 190 | 0 | 0.22 | 1 | 1 | cs | TRUE
44 | MV_210_0_line_44 |  | 39 | 43 | 0.030715 | 0.445 | 0.132 | 190 | 0 | 0.22 | 1 | 1 | cs | TRUE
45 | MV_210_0_line_45 |  | 39 | 44 | 0.19057 | 0.5939 | 0.372 | 9.5 | 0 | 0.21 | 1 | 1 | ol | TRUE
46 | MV_210_0_line_46 |  | 40 | 41 | 0.14446 | 0.445 | 0.132 | 190 | 0 | 0.22 | 1 | 1 | cs | TRUE
47 | MV_210_0_line_47 |  | 42 | 45 | 0.055203 | 0.445 | 0.132 | 190 | 0 | 0.22 | 1 | 1 | cs | TRUE
48 | MV_210_0_line_48 |  | 44 | 46 | 0.047892 | 0.445 | 0.132 | 190 | 0 | 0.22 | 1 | 1 | cs | TRUE
49 | MV_210_0_line_49 |  | 45 | 50 | 0.024097 | 0.445 | 0.132 | 190 | 0 | 0.22 | 1 | 1 | cs | TRUE
50 | MV_210_0_line_50 |  | 47 | 48 | 0.99257 | 0.445 | 0.132 | 190 | 0 | 0.22 | 1 | 1 | cs | TRUE
51 | MV_210_0_line_51 |  | 47 | 49 | 0.26554 | 0.445 | 0.132 | 190 | 0 | 0.22 | 1 | 1 | cs | TRUE
52 | MV_210_0_line_52 |  | 48 | 155 | 0.11158 | 0.445 | 0.132 | 190 | 0 | 0.22 | 1 | 1 | cs | TRUE
53 | MV_210_0_line_53 |  | 49 | 50 | 0.67135 | 0.5939 | 0.372 | 9.5 | 0 | 0.21 | 1 | 1 | ol | TRUE
54 | MV_210_0_line_54 |  | 50 | 226 | 0.025803 | 0.445 | 0.132 | 190 | 0 | 0.22 | 1 | 1 | cs | TRUE
55 | MV_210_0_line_55 |  | 51 | 52 | 0.01165 | 0.103 | 0.058 | 500 | 0 | 0.638 | 1 | 1 | cs | TRUE
56 | MV_210_0_line_56 |  | 51 | 53 | 0.061396 | 0.119 | 0.32 | 11 | 0 | 0.645 | 1 | 1 | ol | TRUE
57 | MV_210_0_line_57 |  | 52 | 54 | 0.072924 | 0.103 | 0.058 | 500 | 0 | 0.638 | 1 | 1 | cs | TRUE
58 | MV_210_0_line_58 |  | 53 | 55 | 0.019537 | 0.103 | 0.058 | 500 | 0 | 0.638 | 1 | 1 | cs | TRUE
59 | MV_210_0_line_59 |  | 53 | 56 | 0.0010493 | 0.445 | 0.132 | 190 | 0 | 0.22 | 1 | 1 | cs | TRUE
60 | MV_210_0_line_60 |  | 54 | 57 | 0.091275 | 0.445 | 0.132 | 190 | 0 | 0.22 | 1 | 1 | cs | TRUE
61 | MV_210_0_line_61 |  | 54 | 58 | 0.056197 | 0.103 | 0.058 | 500 | 0 | 0.638 | 1 | 1 | cs | TRUE
62 | MV_210_0_line_62 |  | 54 | 59 | 0.034193 | 0.445 | 0.132 | 190 | 0 | 0.22 | 1 | 1 | cs | TRUE
63 | MV_210_0_line_63 |  | 55 | 66 | 0.029391 | 0.103 | 0.058 | 500 | 0 | 0.638 | 1 | 1 | cs | TRUE
64 | MV_210_0_line_64 |  | 56 | 60 | 0.025264 | 0.445 | 0.132 | 190 | 0 | 0.22 | 1 | 1 | cs | TRUE
65 | MV_210_0_line_65 |  | 58 | 65 | 0.048807 | 0.103 | 0.058 | 500 | 0 | 0.638 | 1 | 1 | cs | TRUE
66 | MV_210_0_line_66 |  | 60 | 62 | 0.00056965 | 0.445 | 0.132 | 190 | 0 | 0.22 | 1 | 1 | cs | TRUE
67 | MV_210_0_line_67 |  | 61 | 62 | 0.030327 | 0.445 | 0.132 | 190 | 0 | 0.22 | 1 | 1 | cs | TRUE
68 | MV_210_0_line_68 |  | 63 | 64 | 0.017496 | 0.445 | 0.132 | 190 | 0 | 0.22 | 1 | 1 | cs | TRUE
69 | MV_210_0_line_69 |  | 64 | 93 | 0.026248 | 0.5939 | 0.372 | 9.5 | 0 | 0.21 | 1 | 1 | ol | TRUE
70 | MV_210_0_line_70 |  | 64 | 92 | 0.022258 | 0.5939 | 0.372 | 9.5 | 0 | 0.21 | 1 | 1 | ol | TRUE
71 | MV_210_0_line_71 |  | 65 | 67 | 0.023993 | 0.103 | 0.058 | 500 | 0 | 0.638 | 1 | 1 | cs | TRUE
72 | MV_210_0_line_72 |  | 66 | 90 | 0.016745 | 0.103 | 0.058 | 500 | 0 | 0.638 | 1 | 1 | cs | TRUE
73 | MV_210_0_line_73 |  | 67 | 68 | 0.083322 | 0.5939 | 0.372 | 9.5 | 0 | 0.21 | 1 | 1 | ol | TRUE
74 | MV_210_0_line_74 |  | 67 | 70 | 0.067843 | 0.119 | 0.32 | 11 | 0 | 0.645 | 1 | 1 | ol | TRUE
75 | MV_210_0_line_75 |  | 68 | 69 | 0.018585 | 0.445 | 0.132 | 190 | 0 | 0.22 | 1 | 1 | cs | TRUE
76 | MV_210_0_line_76 |  | 69 | 212 | 0.040246 | 0.445 | 0.132 | 190 | 0 | 0.22 | 1 | 1 | cs | TRUE
77 | MV_210_0_line_77 |  | 69 | 125 | 0.056893 | 0.445 | 0.132 | 190 | 0 | 0.22 | 1 | 1 | cs | TRUE
78 | MV_210_0_line_78 |  | 70 | 71 | 0.093499 | 0.119 | 0.32 | 11 | 0 | 0.645 | 1 | 1 | ol | TRUE
79 | MV_210_0_line_79 |  | 71 | 72 | 0.0070921 | 0.103 | 0.058 | 500 | 0 | 0.638 | 1 | 1 | cs | TRUE
80 | MV_210_0_line_80 |  | 72 | 143 | 0.1124 | 0.103 | 0.058 | 500 | 0 | 0.638 | 1 | 1 | cs | TRUE
81 | MV_210_0_line_81 |  | 73 | 74 | 0.039058 | 0.103 | 0.058 | 500 | 0 | 0.638 | 1 | 1 | cs | TRUE
82 | MV_210_0_line_82 |  | 73 | 75 | 0.17651 | 0.103 | 0.058 | 500 | 0 | 0.638 | 1 | 1 | cs | TRUE
83 | MV_210_0_line_83 |  | 74 | 76 | 0.073475 | 0.103 | 0.058 | 500 | 0 | 0.638 | 1 | 1 | cs | TRUE
84 | MV_210_0_line_84 |  | 75 | 77 | 1.1674 | 0.103 | 0.058 | 500 | 0 | 0.638 | 1 | 1 | cs | TRUE
85 | MV_210_0_line_85 |  | 76 | 78 | 0.14272 | 0.445 | 0.132 | 190 | 0 | 0.22 | 1 | 1 | cs | TRUE
86 | MV_210_0_line_86 |  | 76 | 79 | 0.36058 | 0.119 | 0.32 | 11 | 0 | 0.645 | 1 | 1 | ol | TRUE
87 | MV_210_0_line_87 |  | 77 | 80 | 0.021412 | 0.103 | 0.058 | 500 | 0 | 0.638 | 1 | 1 | cs | TRUE
88 | MV_210_0_line_88 |  | 78 | 81 | 0.061509 | 0.445 | 0.132 | 190 | 0 | 0.22 | 1 | 1 | cs | TRUE
89 | MV_210_0_line_89 |  | 79 | 84 | 0.25437 | 0.103 | 0.058 | 500 | 0 | 0.638 | 1 | 1 | cs | TRUE
90 | MV_210_0_line_90 |  | 79 | 82 | 0.096361 | 0.445 | 0.132 | 190 | 0 | 0.22 | 1 | 1 | cs | TRUE
91 | MV_210_0_line_91 |  | 80 | 85 | 0.42623 | 0.119 | 0.32 | 11 | 0 | 0.645 | 1 | 1 | ol | TRUE
92 | MV_210_0_line_92 |  | 81 | 205 | 0.21075 | 0.445 | 0.132 | 190 | 0 | 0.22 | 1 | 1 | cs | TRUE
93 | MV_210_0_line_93 |  | 82 | 83 | 0.47907 | 0.5939 | 0.372 | 9.5 | 0 | 0.21 | 1 | 1 | ol | TRUE
94 | MV_210_0_line_94 |  | 83 | 132 | 0.063308 | 0.5939 | 0.372 | 9.5 | 0 | 0.21 | 1 | 1 | ol | TRUE
95 | MV_210_0_line_95 |  | 84 | 135 | 0.016924 | 0.445 | 0.132 | 190 | 0 | 0.22 | 1 | 1 | cs | TRUE
96 | MV_210_0_line_96 |  | 84 | 131 | 0.27504 | 0.119 | 0.32 | 11 | 0 | 0.645 | 1 | 1 | ol | TRUE
97 | MV_210_0_line_97 |  | 86 | 87 | 0.00097879 | 0.445 | 0.132 | 190 | 0 | 0.22 | 1 | 1 | cs | TRUE
98 | MV_210_0_line_98 |  | 86 | 88 | 0.036552 | 0.445 | 0.132 | 190 | 0 | 0.22 | 1 | 1 | cs | TRUE
99 | MV_210_0_line_99 |  | 87 | 89 | 0.034946 | 0.445 | 0.132 | 190 | 0 | 0.22 | 1 | 1 | cs | TRUE
100 | MV_210_0_line_100 |  | 89 | 90 | 0.00961 | 0.445 | 0.132 | 190 | 0 | 0.22 | 1 | 1 | cs | TRUE
101 | MV_210_0_line_101 |  | 89 | 91 | 0.018279 | 0.5939 | 0.372 | 9.5 | 0 | 0.21 | 1 | 1 | ol | TRUE
102 | MV_210_0_line_102 |  | 90 | 208 | 0.027894 | 0.103 | 0.058 | 500 | 0 | 0.638 | 1 | 1 | cs | TRUE
103 | MV_210_0_line_103 |  | 91 | 209 | 0.014389 | 0.445 | 0.132 | 190 | 0 | 0.22 | 1 | 1 | cs | TRUE
104 | MV_210_0_line_104 |  | 91 | 210 | 0.015363 | 0.445 | 0.132 | 190 | 0 | 0.22 | 1 | 1 | cs | TRUE
105 | MV_210_0_line_105 |  | 93 | 94 | 0.018044 | 0.445 | 0.132 | 190 | 0 | 0.22 | 1 | 1 | cs | TRUE
106 | MV_210_0_line_106 |  | 94 | 210 | 0.0018001 | 0.445 | 0.132 | 190 | 0 | 0.22 | 1 | 1 | cs | TRUE
107 | MV_210_0_line_107 |  | 95 | 96 | 0.034723 | 0.103 | 0.058 | 500 | 0 | 0.638 | 1 | 1 | cs | TRUE
108 | MV_210_0_line_108 |  | 95 | 97 | 0.079824 | 0.5939 | 0.372 | 9.5 | 0 | 0.21 | 1 | 1 | ol | TRUE
109 | MV_210_0_line_109 |  | 95 | 98 | 0.21862 | 0.119 | 0.32 | 11 | 0 | 0.645 | 1 | 1 | ol | TRUE
110 | MV_210_0_line_110 |  | 96 | 99 | 0.056881 | 0.445 | 0.132 | 190 | 0 | 0.22 | 1 | 1 | cs | TRUE
111 | MV_210_0_line_111 |  | 96 | 100 | 0.070382 | 0.103 | 0.058 | 500 | 0 | 0.638 | 1 | 1 | cs | TRUE
112 | MV_210_0_line_112 |  | 97 | 101 | 0.055334 | 0.445 | 0.132 | 190 | 0 | 0.22 | 1 | 1 | cs | TRUE
113 | MV_210_0_line_113 |  | 98 | 102 | 0.048425 | 0.103 | 0.058 | 500 | 0 | 0.638 | 1 | 1 | cs | TRUE
114 | MV_210_0_line_114 |  | 99 | 103 | 0.054319 | 0.5939 | 0.372 | 9.5 | 0 | 0.21 | 1 | 1 | ol | TRUE
115 | MV_210_0_line_115 |  | 100 | 104 | 0.007636 | 0.103 | 0.058 | 500 | 0 | 0.638 | 1 | 1 | cs | TRUE
116 | MV_210_0_line_116 |  | 102 | 107 | 0.044691 | 0.119 | 0.32 | 11 | 0 | 0.645 | 1 | 1 | ol | TRUE
117 | MV_210_0_line_117 |  | 103 | 106 | 0.021929 | 0.445 | 0.132 | 190 | 0 | 0.22 | 1 | 1 | cs | TRUE
118 | MV_210_0_line_118 |  | 104 | 113 | 0.021757 | 0.103 | 0.058 | 500 | 0 | 0.638 | 1 | 1 | cs | TRUE
119 | MV_210_0_line_119 |  | 105 | 106 | 0.11023 | 0.5939 | 0.372 | 9.5 | 0 | 0.21 | 1 | 1 | ol | TRUE
120 | MV_210_0_line_120 |  | 107 | 108 | 0.059059 | 0.103 | 0.058 | 500 | 0 | 0.638 | 1 | 1 | cs | TRUE
121 | MV_210_0_line_121 |  | 108 | 109 | 0.022707 | 0.103 | 0.058 | 500 | 0 | 0.638 | 1 | 1 | cs | TRUE
122 | MV_210_0_line_122 |  | 109 | 110 | 0.020668 | 0.103 | 0.058 | 500 | 0 | 0.638 | 1 | 1 | cs | TRUE
123 | MV_210_0_line_123 |  | 109 | 111 | 0.15152 | 0.5939 | 0.372 | 9.5 | 0 | 0.21 | 1 | 1 | ol | TRUE
124 | MV_210_0_line_124 |  | 110 | 112 | 0.040728 | 0.103 | 0.058 | 500 | 0 | 0.638 | 1 | 1 | cs | TRUE
125 | MV_210_0_line_125 |  | 111 | 201 | 0.23325 | 0.5939 | 0.372 | 9.5 | 0 | 0.21 | 1 | 1 | ol | TRUE
126 | MV_210_0_line_126 |  | 112 | 166 | 0.086375 | 0.103 | 0.058 | 500 | 0 | 0.638 | 1 | 1 | cs | TRUE
127 | MV_210_0_line_127 |  | 113 | 211 | 0.033764 | 0.103 | 0.058 | 500 | 0 | 0.638 | 1 | 1 | cs | TRUE
128 | MV_210_0_line_128 |  | 114 | 115 | 0.055613 | 0.445 | 0.132 | 190 | 0 | 0.22 | 1 | 1 | cs | TRUE
129 | MV_210_0_line_129 |  | 114 | 116 | 0.16125 | 0.5939 | 0.372 | 9.5 | 0 | 0.21 | 1 | 1 | ol | TRUE
130 | MV_210_0_line_130 |  | 115 | 117 | 0.2468 | 0.445 | 0.132 | 190 | 0 | 0.22 | 1 | 1 | cs | TRUE
131 | MV_210_0_line_131 |  | 117 | 118 | 0.21375 | 0.445 | 0.132 | 190 | 0 | 0.22 | 1 | 1 | cs | TRUE
132 | MV_210_0_line_132 |  | 117 | 119 | 0.05245 | 0.445 | 0.132 | 190 | 0 | 0.22 | 1 | 1 | cs | TRUE
133 | MV_210_0_line_133 |  | 118 | 120 | 0.1199 | 0.445 | 0.132 | 190 | 0 | 0.22 | 1 | 1 | cs | TRUE
134 | MV_210_0_line_134 |  | 118 | 121 | 0.10084 | 0.5939 | 0.372 | 9.5 | 0 | 0.21 | 1 | 1 | ol | TRUE
135 | MV_210_0_line_135 |  | 120 | 122 | 0.040647 | 0.445 | 0.132 | 190 | 0 | 0.22 | 1 | 1 | cs | TRUE
136 | MV_210_0_line_136 |  | 120 | 123 | 0.021798 | 0.445 | 0.132 | 190 | 0 | 0.22 | 1 | 1 | cs | TRUE
137 | MV_210_0_line_137 |  | 122 | 124 | 0.05126 | 0.445 | 0.132 | 190 | 0 | 0.22 | 1 | 1 | cs | TRUE
138 | MV_210_0_line_138 |  | 123 | 125 | 0.06584 | 0.445 | 0.132 | 190 | 0 | 0.22 | 1 | 1 | cs | TRUE
139 | MV_210_0_line_139 |  | 126 | 127 | 0.064107 | 0.5939 | 0.372 | 9.5 | 0 | 0.21 | 1 | 1 | ol | TRUE
140 | MV_210_0_line_140 |  | 127 | 128 | 0.25334 | 0.445 | 0.132 | 190 | 0 | 0.22 | 1 | 1 | cs | TRUE
141 | MV_210_0_line_141 |  | 127 | 129 | 0.14745 | 0.5939 | 0.372 | 9.5 | 0 | 0.21 | 1 | 1 | ol | TRUE
142 | MV_210_0_line_142 |  | 128 | 131 | 0.040886 | 0.445 | 0.132 | 190 | 0 | 0.22 | 1 | 1 | cs | TRUE
143 | MV_210_0_line_143 |  | 129 | 130 | 0.14568 | 0.5939 | 0.372 | 9.5 | 0 | 0.21 | 1 | 1 | ol | TRUE
144 | MV_210_0_line_144 |  | 130 | 136 | 0.49669 | 0.5939 | 0.372 | 9.5 | 0 | 0.21 | 1 | 1 | ol | TRUE
145 | MV_210_0_line_145 |  | 131 | 134 | 0.020842 | 0.103 | 0.058 | 500 | 0 | 0.638 | 1 | 1 | cs | TRUE
146 | MV_210_0_line_146 |  | 132 | 133 | 0.24813 | 0.5939 | 0.372 | 9.5 | 0 | 0.21 | 1 | 1 | ol | TRUE
147 | MV_210_0_line_147 |  | 133 | 217 | 0.074317 | 0.445 | 0.132 | 190 | 0 | 0.22 | 1 | 1 | cs | TRUE
148 | MV_210_0_line_148 |  | 134 | 138 | 0.2102 | 0.103 | 0.058 | 500 | 0 | 0.638 | 1 | 1 | cs | TRUE
149 | MV_210_0_line_149 |  | 135 | 218 | 0.10814 | 0.5939 | 0.372 | 9.5 | 0 | 0.21 | 1 | 1 | ol | TRUE
150 | MV_210_0_line_150 |  | 137 | 138 | 0.045346 | 0.103 | 0.058 | 500 | 0 | 0.638 | 1 | 1 | cs | TRUE
151 | MV_210_0_line_151 |  | 137 | 139 | 0.080978 | 0.119 | 0.32 | 11 | 0 | 0.645 | 1 | 1 | ol | TRUE
152 | MV_210_0_line_152 |  | 139 | 140 | 0.036683 | 0.103 | 0.058 | 500 | 0 | 0.638 | 1 | 1 | cs | TRUE
153 | MV_210_0_line_153 |  | 140 | 141 | 0.011255 | 0.103 | 0.058 | 500 | 0 | 0.638 | 1 | 1 | cs | TRUE
154 | MV_210_0_line_154 |  | 141 | 142 | 0.1482 | 0.119 | 0.32 | 11 | 0 | 0.645 | 1 | 1 | ol | TRUE
155 | MV_210_0_line_155 |  | 142 | 145 | 0.14708 | 0.445 | 0.132 | 190 | 0 | 0.22 | 1 | 1 | cs | TRUE
156 | MV_210_0_line_156 |  | 142 | 146 | 0.23448 | 0.103 | 0.058 | 500 | 0 | 0.638 | 1 | 1 | cs | TRUE
157 | MV_210_0_line_157 |  | 143 | 144 | 0.12682 | 0.103 | 0.058 | 500 | 0 | 0.638 | 1 | 1 | cs | TRUE
158 | MV_210_0_line_158 |  | 144 | 146 | 0.042125 | 0.103 | 0.058 | 500 | 0 | 0.638 | 1 | 1 | cs | TRUE
159 | MV_210_0_line_159 |  | 145 | 147 | 0.46921 | 0.445 | 0.132 | 190 | 0 | 0.22 | 1 | 1 | cs | TRUE
160 | MV_210_0_line_160 |  | 145 | 148 | 0.027762 | 0.445 | 0.132 | 190 | 0 | 0.22 | 1 | 1 | cs | TRUE
161 | MV_210_0_line_161 |  | 146 | 149 | 0.2283 | 0.445 | 0.132 | 190 | 0 | 0.22 | 1 | 1 | cs | TRUE
162 | MV_210_0_line_162 |  | 147 | 151 | 0.028094 | 0.445 | 0.132 | 190 | 0 | 0.22 | 1 | 1 | cs | TRUE
163 | MV_210_0_line_163 |  | 149 | 150 | 0.25966 | 0.445 | 0.132 | 190 | 0 | 0.22 | 1 | 1 | cs | TRUE
164 | MV_210_0_line_164 |  | 150 | 152 | 0.034441 | 0.445 | 0.132 | 190 | 0 | 0.22 | 1 | 1 | cs | TRUE
165 | MV_210_0_line_165 |  | 153 | 154 | 0.18539 | 0.2376 | 0.344 | 10.3 | 0 | 0.41 | 1 | 1 | ol | TRUE
166 | MV_210_0_line_166 |  | 153 | 155 | 0.95289 | 0.306 | 0.35 | 10 | 0 | 0.35 | 1 | 1 | ol | TRUE
167 | MV_210_0_line_167 |  | 154 | 156 | 0.086613 | 0.445 | 0.132 | 190 | 0 | 0.22 | 1 | 1 | cs | TRUE
168 | MV_210_0_line_168 |  | 154 | 157 | 0.28872 | 0.445 | 0.132 | 190 | 0 | 0.22 | 1 | 1 | cs | TRUE
169 | MV_210_0_line_169 |  | 154 | 158 | 0.71262 | 0.122 | 0.112 | 304 | 0 | 0.421 | 1 | 1 | cs | TRUE
170 | MV_210_0_line_170 |  | 156 | 159 | 0.16249 | 0.5939 | 0.372 | 9.5 | 0 | 0.21 | 1 | 1 | ol | TRUE
171 | MV_210_0_line_171 |  | 157 | 160 | 0.058521 | 0.445 | 0.132 | 190 | 0 | 0.22 | 1 | 1 | cs | TRUE
172 | MV_210_0_line_172 |  | 158 | 161 | 0.19223 | 0.445 | 0.132 | 190 | 0 | 0.22 | 1 | 1 | cs | TRUE
173 | MV_210_0_line_173 |  | 158 | 162 | 0.25043 | 0.119 | 0.32 | 11 | 0 | 0.645 | 1 | 1 | ol | TRUE
174 | MV_210_0_line_174 |  | 159 | 163 | 0.29157 | 0.5939 | 0.372 | 9.5 | 0 | 0.21 | 1 | 1 | ol | TRUE
175 | MV_210_0_line_175 |  | 159 | 164 | 0.33301 | 0.5939 | 0.372 | 9.5 | 0 | 0.21 | 1 | 1 | ol | TRUE
176 | MV_210_0_line_176 |  | 161 | 165 | 0.093956 | 0.445 | 0.132 | 190 | 0 | 0.22 | 1 | 1 | cs | TRUE
177 | MV_210_0_line_177 |  | 162 | 166 | 0.022437 | 0.103 | 0.058 | 500 | 0 | 0.638 | 1 | 1 | cs | TRUE
178 | MV_210_0_line_178 |  | 163 | 184 | 0.056384 | 0.445 | 0.132 | 190 | 0 | 0.22 | 1 | 1 | cs | TRUE
179 | MV_210_0_line_179 |  | 164 | 189 | 0.019203 | 0.5939 | 0.372 | 9.5 | 0 | 0.21 | 1 | 1 | ol | TRUE
180 | MV_210_0_line_180 |  | 164 | 192 | 0.35169 | 0.445 | 0.132 | 190 | 0 | 0.22 | 1 | 1 | cs | TRUE
181 | MV_210_0_line_181 |  | 165 | 195 | 0.064358 | 0.445 | 0.132 | 190 | 0 | 0.22 | 1 | 1 | cs | TRUE
182 | MV_210_0_line_182 |  | 167 | 168 | 0.3688 | 0.5939 | 0.372 | 9.5 | 0 | 0.21 | 1 | 1 | ol | TRUE
183 | MV_210_0_line_183 |  | 168 | 169 | 0.16442 | 0.5939 | 0.372 | 9.5 | 0 | 0.21 | 1 | 1 | ol | TRUE
184 | MV_210_0_line_184 |  | 168 | 170 | 0.81148 | 0.445 | 0.132 | 190 | 0 | 0.22 | 1 | 1 | cs | TRUE
185 | MV_210_0_line_185 |  | 169 | 174 | 0.05318 | 0.445 | 0.132 | 190 | 0 | 0.22 | 1 | 1 | cs | TRUE
186 | MV_210_0_line_186 |  | 170 | 179 | 0.24193 | 0.445 | 0.132 | 190 | 0 | 0.22 | 1 | 1 | cs | TRUE
187 | MV_210_0_line_187 |  | 171 | 172 | 0.096716 | 0.445 | 0.132 | 190 | 0 | 0.22 | 1 | 1 | cs | TRUE
188 | MV_210_0_line_188 |  | 171 | 173 | 0.22904 | 0.5939 | 0.372 | 9.5 | 0 | 0.21 | 1 | 1 | ol | TRUE
189 | MV_210_0_line_189 |  | 172 | 174 | 0.52768 | 0.445 | 0.132 | 190 | 0 | 0.22 | 1 | 1 | cs | TRUE
190 | MV_210_0_line_190 |  | 173 | 175 | 0.059378 | 0.5939 | 0.372 | 9.5 | 0 | 0.21 | 1 | 1 | ol | TRUE
191 | MV_210_0_line_191 |  | 175 | 223 | 0.055112 | 0.445 | 0.132 | 190 | 0 | 0.22 | 1 | 1 | cs | TRUE
192 | MV_210_0_line_192 |  | 175 | 224 | 0.028496 | 0.445 | 0.132 | 190 | 0 | 0.22 | 1 | 1 | cs | TRUE
193 | MV_210_0_line_193 |  | 176 | 177 | 0.096064 | 0.445 | 0.132 | 190 | 0 | 0.22 | 1 | 1 | cs | TRUE
194 | MV_210_0_line_194 |  | 177 | 178 | 0.57892 | 0.445 | 0.132 | 190 | 0 | 0.22 | 1 | 1 | cs | TRUE
195 | MV_210_0_line_195 |  | 178 | 185 | 0.0046604 | 0.445 | 0.132 | 190 | 0 | 0.22 | 1 | 1 | cs | TRUE
196 | MV_210_0_line_196 |  | 178 | 182 | 0.20988 | 0.445 | 0.132 | 190 | 0 | 0.22 | 1 | 1 | cs | TRUE
197 | MV_210_0_line_197 |  | 179 | 180 | 0.075762 | 0.445 | 0.132 | 190 | 0 | 0.22 | 1 | 1 | cs | TRUE
198 | MV_210_0_line_198 |  | 179 | 181 | 0.031292 | 0.445 | 0.132 | 190 | 0 | 0.22 | 1 | 1 | cs | TRUE
199 | MV_210_0_line_199 |  | 180 | 186 | 0.005131 | 0.445 | 0.132 | 190 | 0 | 0.22 | 1 | 1 | cs | TRUE
200 | MV_210_0_line_200 |  | 181 | 187 | 0.074371 | 0.5939 | 0.372 | 9.5 | 0 | 0.21 | 1 | 1 | ol | TRUE
201 | MV_210_0_line_201 |  | 182 | 183 | 0.05171 | 0.445 | 0.132 | 190 | 0 | 0.22 | 1 | 1 | cs | TRUE
202 | MV_210_0_line_202 |  | 182 | 184 | 0.26015 | 0.5939 | 0.372 | 9.5 | 0 | 0.21 | 1 | 1 | ol | TRUE
203 | MV_210_0_line_203 |  | 183 | 188 | 0.056189 | 0.445 | 0.132 | 190 | 0 | 0.22 | 1 | 1 | cs | TRUE
204 | MV_210_0_line_204 |  | 186 | 194 | 0.04215 | 0.445 | 0.132 | 190 | 0 | 0.22 | 1 | 1 | cs | TRUE
205 | MV_210_0_line_205 |  | 187 | 190 | 0.067322 | 0.445 | 0.132 | 190 | 0 | 0.22 | 1 | 1 | cs | TRUE
206 | MV_210_0_line_206 |  | 188 | 242 | 0.13232 | 0.445 | 0.132 | 190 | 0 | 0.22 | 1 | 1 | cs | TRUE
207 | MV_210_0_line_207 |  | 190 | 191 | 0.016412 | 0.445 | 0.132 | 190 | 0 | 0.22 | 1 | 1 | cs | TRUE
208 | MV_210_0_line_208 |  | 191 | 192 | 0.23404 | 0.445 | 0.132 | 190 | 0 | 0.22 | 1 | 1 | cs | TRUE
209 | MV_210_0_line_209 |  | 192 | 193 | 0.061383 | 0.445 | 0.132 | 190 | 0 | 0.22 | 1 | 1 | cs | TRUE
210 | MV_210_0_line_210 |  | 195 | 196 | 0.34711 | 0.445 | 0.132 | 190 | 0 | 0.22 | 1 | 1 | cs | TRUE
211 | MV_210_0_line_211 |  | 195 | 197 | 1.0454 | 0.445 | 0.132 | 190 | 0 | 0.22 | 1 | 1 | cs | TRUE
212 | MV_210_0_line_212 |  | 196 | 198 | 0.088118 | 0.5939 | 0.372 | 9.5 | 0 | 0.21 | 1 | 1 | ol | TRUE
213 | MV_210_0_line_213 |  | 197 | 199 | 0.0458 | 0.445 | 0.132 | 190 | 0 | 0.22 | 1 | 1 | cs | TRUE
214 | MV_210_0_line_214 |  | 199 | 202 | 0.04669 | 0.445 | 0.132 | 190 | 0 | 0.22 | 1 | 1 | cs | TRUE
215 | MV_210_0_line_215 |  | 200 | 201 | 0.0084188 | 0.445 | 0.132 | 190 | 0 | 0.22 | 1 | 1 | cs | TRUE
216 | MV_210_0_line_216 |  | 201 | 207 | 0.095678 | 0.5939 | 0.372 | 9.5 | 0 | 0.21 | 1 | 1 | ol | TRUE
217 | MV_210_0_line_217 |  | 202 | 204 | 0.06872 | 0.445 | 0.132 | 190 | 0 | 0.22 | 1 | 1 | cs | TRUE
218 | MV_210_0_line_218 |  | 203 | 204 | 0.073429 | 0.445 | 0.132 | 190 | 0 | 0.22 | 1 | 1 | cs | TRUE
219 | MV_210_0_line_219 |  | 205 | 206 | 0.038526 | 0.5939 | 0.372 | 9.5 | 0 | 0.21 | 1 | 1 | ol | TRUE
220 | MV_210_0_line_220 |  | 208 | 211 | 0.025401 | 0.103 | 0.058 | 500 | 0 | 0.638 | 1 | 1 | cs | TRUE
221 | MV_210_0_line_221 |  | 212 | 213 | 0.05195 | 0.445 | 0.132 | 190 | 0 | 0.22 | 1 | 1 | cs | TRUE
222 | MV_210_0_line_222 |  | 212 | 214 | 0.15025 | 0.445 | 0.132 | 190 | 0 | 0.22 | 1 | 1 | cs | TRUE
223 | MV_210_0_line_223 |  | 214 | 215 | 0.006038 | 0.445 | 0.132 | 190 | 0 | 0.22 | 1 | 1 | cs | TRUE
224 | MV_210_0_line_224 |  | 216 | 217 | 0.11115 | 0.5939 | 0.372 | 9.5 | 0 | 0.21 | 1 | 1 | ol | TRUE
225 | MV_210_0_line_225 |  | 218 | 219 | 0.046222 | 0.445 | 0.132 | 190 | 0 | 0.22 | 1 | 1 | cs | TRUE
226 | MV_210_0_line_226 |  | 219 | 220 | 0.009788 | 0.445 | 0.132 | 190 | 0 | 0.22 | 1 | 1 | cs | TRUE
227 | MV_210_0_line_227 |  | 220 | 221 | 0.027628 | 0.445 | 0.132 | 190 | 0 | 0.22 | 1 | 1 | cs | TRUE
228 | MV_210_0_line_228 |  | 221 | 222 | 0.042439 | 0.445 | 0.132 | 190 | 0 | 0.22 | 1 | 1 | cs | TRUE
229 | MV_210_0_line_229 |  | 224 | 225 | 0.062545 | 0.445 | 0.132 | 190 | 0 | 0.22 | 1 | 1 | cs | TRUE
230 | MV_210_0_line_230 |  | 226 | 233 | 0.080127 | 0.5939 | 0.372 | 9.5 | 0 | 0.21 | 1 | 1 | ol | TRUE
231 | MV_210_0_line_231 |  | 227 | 228 | 0.028684 | 0.445 | 0.132 | 190 | 0 | 0.22 | 1 | 1 | cs | TRUE
232 | MV_210_0_line_232 |  | 227 | 229 | 0.12658 | 0.445 | 0.132 | 190 | 0 | 0.22 | 1 | 1 | cs | TRUE
233 | MV_210_0_line_233 |  | 229 | 230 | 0.54929 | 0.445 | 0.132 | 190 | 0 | 0.22 | 1 | 1 | cs | TRUE
234 | MV_210_0_line_234 |  | 230 | 232 | 0.010579 | 0.445 | 0.132 | 190 | 0 | 0.22 | 1 | 1 | cs | TRUE
235 | MV_210_0_line_235 |  | 234 | 235 | 0.054965 | 0.5939 | 0.372 | 9.5 | 0 | 0.21 | 1 | 1 | ol | TRUE
236 | MV_210_0_line_236 |  | 235 | 236 | 0.079568 | 0.445 | 0.132 | 190 | 0 | 0.22 | 1 | 1 | cs | TRUE
237 | MV_210_0_line_237 |  | 236 | 237 | 0.021005 | 0.445 | 0.132 | 190 | 0 | 0.22 | 1 | 1 | cs | TRUE
238 | MV_210_0_line_238 |  | 236 | 238 | 0.10918 | 0.445 | 0.132 | 190 | 0 | 0.22 | 1 | 1 | cs | TRUE
239 | MV_210_0_line_239 |  | 238 | 239 | 0.064827 | 0.5939 | 0.372 | 9.5 | 0 | 0.21 | 1 | 1 | ol | TRUE
240 | MV_210_0_line_240 |  | 238 | 240 | 0.51794 | 0.5939 | 0.372 | 9.5 | 0 | 0.21 | 1 | 1 | ol | TRUE
241 | MV_210_0_line_241 |  | 239 | 241 | 0.073112 | 0.5939 | 0.372 | 9.5 | 0 | 0.21 | 1 | 1 | ol | TRUE
242 | MV_210_0_line_242 |  | 242 | 243 | 0.44827 | 0.445 | 0.132 | 190 | 0 | 0.22 | 1 | 1 | cs | TRUE

## trafo
| name | std_type | hv_bus | lv_bus | sn_mva | vn_hv_kv | vn_lv_kv | vk_percent | vkr_percent | pfe_kw | i0_percent | shift_degree | tap_side | tap_neutral | tap_min | tap_max | tap_step_percent | tap_step_degree | tap_pos | tap_phase_shifter | parallel | df | in_service
0 | MV_210_0_trafo_123 | 25 MVA 110/20 kV | 244 | 98 | 25 | 110 | 20 | 12 | 0.41 | 14 | 0.07 | 150 | hv | 0 | -9 | 9 | 1.5 | 0 | 0 | FALSE | 1 | 1 | TRUE

## bus_geodata
| x | y | coords
0 | 2587085.9093 | 1140741.1399
1 | 2587092.6996 | 1140709.7655
2 | 2587050.6609 | 1143868.7449
3 | 2587038.5222 | 1140483.0049
4 | 2587061.8049 | 1143887.4188
5 | 2587044.2612 | 1140463.2162
6 | 2586854.0732 | 1139213.1303
7 | 2590114.2721 | 1143578.7746
8 | 2590114.8605 | 1143576.7393
9 | 2590933.5286 | 1141624.7238
10 | 2590938.7098 | 1141604.4839
11 | 2591573.1787 | 1140965.9228
12 | 2591497.4787 | 1140951.723
13 | 2591180.9996 | 1140713.4319
14 | 2591075.489 | 1141446.6569
15 | 2591060.2966 | 1141460.5641
16 | 2591110.8705 | 1140612.0307
17 | 2590921.768 | 1141422.5653
18 | 2590934.3673 | 1141437.6758
19 | 2588885.5312 | 1150607.1688
20 | 2588999.5348 | 1150714.2662
21 | 2588538.705 | 1150729.6722
22 | 2588941.174 | 1150699.6111
23 | 2589301.4255 | 1150953.5692
24 | 2588501.5468 | 1150649.1707
25 | 2588648.2224 | 1150388.0181
26 | 2588711.4331 | 1150424.4052
27 | 2588616.5684 | 1150283.8938
28 | 2588635.2999 | 1150268.8064
29 | 2588532.82 | 1150334.4452
30 | 2588442.0843 | 1150279.8708
31 | 2588412.4875 | 1150262.9712
32 | 2588474.6606 | 1150299.3731
33 | 2588936.6207 | 1150698.719
34 | 2589325.91 | 1150966.8653
35 | 2589647.7372 | 1151688.9203
36 | 2587961.6886 | 1150093.8822
37 | 2587964.8532 | 1150098.6893
38 | 2587904.4538 | 1150036.7251
39 | 2588091.0562 | 1150159.0553
40 | 2587725.3503 | 1149970.0014
41 | 2587625.5205 | 1149870.8916
42 | 2588246.5289 | 1150213.2079
43 | 2588108.2309 | 1150133.5642
44 | 2587954.6033 | 1150292.0937
45 | 2588301.3876 | 1150210.7417
46 | 2587961.706 | 1150335.2339
47 | 2588441.0916 | 1149325.2047
48 | 2588509.1612 | 1148647.297
49 | 2588520.2523 | 1149573.4629
50 | 2588324.8764 | 1150215.7558
51 | 2588259.4076 | 1147023.3309
52 | 2588268.9178 | 1147016.5645
53 | 2588238.5858 | 1147081.088
54 | 2588313.3182 | 1146962.0954
55 | 2588220.4914 | 1147073.7209
56 | 2588239.5577 | 1147081.4837
57 | 2588225.1969 | 1146939.7572
58 | 2588307.6194 | 1146907.0018
59 | 2588343.0732 | 1146978.7011
60 | 2588262.4015 | 1147092.1362
61 | 2588289.053 | 1147107.7669
62 | 2588262.8929 | 1147092.4243
63 | 2588277.3012 | 1147155.9607
64 | 2588262.1889 | 1147164.8503
65 | 2588306.7578 | 1146859.1468
66 | 2588207.4407 | 1147100.0558
67 | 2588330.7497 | 1146858.2662
68 | 2588316.7339 | 1146776.1311
69 | 2588316.1678 | 1146757.6454
70 | 2588379.627 | 1146905.3164
71 | 2588468.3667 | 1146875.8659
72 | 2588471.7685 | 1146869.643
73 | 2588237.2546 | 1146021.1506
74 | 2588254.5989 | 1146056.1115
75 | 2588172.4289 | 1145856.9535
76 | 2588281.4015 | 1146123.8921
77 | 2587724.5775 | 1144979.4253
78 | 2588260.7614 | 1146264.7014
79 | 2588627.2482 | 1146225.8974
80 | 2587745.2167 | 1144973.5135
81 | 2588252.8542 | 1146325.6579
82 | 2588649.4537 | 1146132.3095
83 | 2589119.2346 | 1146038.4468
84 | 2588533.3126 | 1146461.3695
85 | 2587648.2641 | 1144558.4541
86 | 2588174.7638 | 1147152.9577
87 | 2588175.2988 | 1147152.1381
88 | 2588205.3732 | 1147172.9361
89 | 2588194.3991 | 1147122.8741
90 | 2588200.0055 | 1147115.0592
91 | 2588209.94 | 1147132.4972
92 | 2588267.3834 | 1147186.4933
93 | 2588239.8732 | 1147151.0321
94 | 2588224.5323 | 1147141.5329
95 | 2588137.4919 | 1147205.3158
96 | 2588109.9631 | 1147184.06
97 | 2588109.3627 | 1147280.0193
98 | 2588081.2502 | 1147416.5726
99 | 2588069.8901 | 1147192.3993
100 | 2588110.981 | 1147139.7919
101 | 2588146.2005 | 1147321.3776
102 | 2588034.9002 | 1147430.5969
103 | 2588049.4082 | 1147242.7093
104 | 2588115.8237 | 1147133.8879
105 | 2587939.0409 | 1147220.264
106 | 2588040.7164 | 1147262.8476
107 | 2587993.5329 | 1147447.5102
108 | 2587962.5073 | 1147493.4061
109 | 2587953.9407 | 1147514.4114
110 | 2587947.1222 | 1147533.9235
111 | 2587816.8171 | 1147449.9542
112 | 2587937.3412 | 1147573.4292
113 | 2588129.6215 | 1147117.066
114 | 2588072.65 | 1146819.956
115 | 2588121.256 | 1146794.9027
116 | 2588000.8737 | 1146964.3478
117 | 2588025.3577 | 1146668.3762
118 | 2588167.7282 | 1146587.7426
119 | 2587977.0279 | 1146647.674
120 | 2588214.6156 | 1146656.1169
121 | 2588206.1864 | 1146494.5211
122 | 2588196.3451 | 1146692.3695
123 | 2588231.6474 | 1146669.779
124 | 2588162.125 | 1146729.4341
125 | 2588278.4773 | 1146715.7775
126 | 2589021.5441 | 1146604.7577
127 | 2589080.7021 | 1146580.0596
128 | 2588833.9964 | 1146547.321
129 | 2589135.7988 | 1146716.8263
130 | 2589271.678 | 1146769.3624
131 | 2588793.196 | 1146551.4103
132 | 2589137.304 | 1146099.1215
133 | 2589165.4091 | 1145852.5833
134 | 2588795.6311 | 1146572.1048
135 | 2588521.9381 | 1146473.8418
136 | 2589546.6165 | 1146355.7068
137 | 2588792.7971 | 1146777.2438
138 | 2588816.9035 | 1146738.8021
139 | 2588787.1805 | 1146858.0271
140 | 2588759.761 | 1146882.3238
141 | 2588751.011 | 1146889.4326
142 | 2588692.7134 | 1147025.6869
143 | 2588557.3487 | 1146816.1304
144 | 2588531.6908 | 1146909.6142
145 | 2588647.0793 | 1147151.9795
146 | 2588514.6606 | 1146948.1434
147 | 2588622.2713 | 1147478.3308
148 | 2588620.0027 | 1147145.5833
149 | 2588477.2746 | 1147064.6834
150 | 2588477.1102 | 1147239.8142
151 | 2588637.7574 | 1147500.6789
152 | 2588442.9054 | 1147243.8424
153 | 2587484.5297 | 1148364.2348
154 | 2587299.5741 | 1148376.9415
155 | 2588407.3683 | 1148601.6598
156 | 2587252.897 | 1148445.641
157 | 2587197.9914 | 1148195.5022
158 | 2587721.4128 | 1147844.7454
159 | 2587113.3911 | 1148528.9471
160 | 2587147.4478 | 1148165.7625
161 | 2587568.8035 | 1147729.4038
162 | 2587907.4855 | 1147677.1403
163 | 2587136.9506 | 1148819.5612
164 | 2586875.776 | 1148762.2663
165 | 2587487.2466 | 1147682.801
166 | 2587918.3123 | 1147657.531
167 | 2586067.4687 | 1149267.5063
168 | 2585855.5827 | 1148965.6435
169 | 2585691.3743 | 1148957.2515
170 | 2586465.3755 | 1148838.4947
171 | 2585956.4892 | 1148607.9195
172 | 2585936.2793 | 1148702.3577
173 | 2586171.4308 | 1148687.0361
174 | 2585662.9359 | 1148912.3419
175 | 2586210.4924 | 1148731.7569
176 | 2586538.0758 | 1148854.8167
177 | 2586547.2466 | 1148938.3816
178 | 2586843.7876 | 1149117.7776
179 | 2586381.4624 | 1148736.6016
180 | 2586306.4001 | 1148725.6562
181 | 2586406.0513 | 1148717.9922
182 | 2587014.0156 | 1149100.8755
183 | 2587005.5789 | 1149150.8183
184 | 2587092.7978 | 1148852.9392
185 | 2586840.5809 | 1149121.1594
186 | 2586308.8776 | 1148721.2039
187 | 2586479.1382 | 1148704.2311
188 | 2586994.9555 | 1149204.8457
189 | 2586880.2854 | 1148780.9323
190 | 2586544.4648 | 1148687.8427
191 | 2586560.4297 | 1148688.8184
192 | 2586626.3338 | 1148607.7089
193 | 2586594.0914 | 1148555.5109
194 | 2586312.6207 | 1148679.2303
195 | 2587433.2001 | 1147647.8691
196 | 2587373.1099 | 1147364.3677
197 | 2586577.2454 | 1147990.3382
198 | 2587335.7709 | 1147284.5518
199 | 2586554.1813 | 1148029.5536
200 | 2587576.7606 | 1147452.0679
201 | 2587583.6736 | 1147456.8728
202 | 2586523.0449 | 1148064.4184
203 | 2586467.2947 | 1148182.6354
204 | 2586474.1871 | 1148109.8619
205 | 2588073.7471 | 1146356.7827
206 | 2588049.3656 | 1146386.6125
207 | 2587659.8062 | 1147514.8216
208 | 2588174.6286 | 1147103.4797
209 | 2588202.3647 | 1147144.731
210 | 2588223.0018 | 1147140.5852
211 | 2588152.0741 | 1147091.798
212 | 2588356.3632 | 1146755.2881
213 | 2588326.8718 | 1146716.8823
214 | 2588502.0234 | 1146766.6678
215 | 2588508.0007 | 1146767.6345
216 | 2589099.7412 | 1145719.2151
217 | 2589190.8402 | 1145782.8922
218 | 2588450.3857 | 1146554.9302
219 | 2588427.7362 | 1146595.2492
220 | 2588422.9753 | 1146603.8071
221 | 2588447.3167 | 1146616.3217
222 | 2588489.384 | 1146620.3205
223 | 2586203.5543 | 1148786.333
224 | 2586238.8153 | 1148734.5043
225 | 2586268.0982 | 1148780.8932
226 | 2588349.4863 | 1150223.7339
227 | 2588686.517 | 1150229.49
228 | 2588663.9061 | 1150247.2193
229 | 2588794.4099 | 1150281.4569
230 | 2589240.0378 | 1150342.9244
231 | 2588600.5696 | 1150242.5929
232 | 2589247.9414 | 1150349.9803
233 | 2588314.3783 | 1150295.7599
234 | 2590384.6765 | 1151763.6481
235 | 2590330.52 | 1151773.0401
236 | 2590252.3567 | 1151785.7845
237 | 2590253.5728 | 1151806.7483
238 | 2590154.6811 | 1151818.6607
239 | 2590104.0379 | 1151859.1309
240 | 2589650.2296 | 1151701.222
241 | 2590167.8217 | 1151894.8653
242 | 2586880.4756 | 1149263.5686
243 | 2586449.4211 | 1149296.6
244 | 2588081.2502 | 1147416.5726

## line_std_types
| c_nf_per_km | r_ohm_per_km | x_ohm_per_km | max_i_ka | type | q_mm2 | alpha | voltage_rating
NAYY 4x50 SE | 210 | 0.642 | 0.083 | 0.142 | cs | 50 | 0.00403 | LV
NAYY 4x120 SE | 264 | 0.225 | 0.08 | 0.242 | cs | 120 | 0.00403 | LV
NAYY 4x150 SE | 261 | 0.208 | 0.08 | 0.27 | cs | 150 | 0.00403 | LV
NA2XS2Y 1x95 RM/25 12/20 kV | 216 | 0.313 | 0.132 | 0.252 | cs | 95 | 0.00403 | MV
NA2XS2Y 1x185 RM/25 12/20 kV | 273 | 0.161 | 0.117 | 0.362 | cs | 185 | 0.00403 | MV
NA2XS2Y 1x240 RM/25 12/20 kV | 304 | 0.122 | 0.112 | 0.421 | cs | 240 | 0.00403 | MV
NA2XS2Y 1x95 RM/25 6/10 kV | 315 | 0.313 | 0.123 | 0.249 | cs | 95 | 0.00403 | MV
NA2XS2Y 1x185 RM/25 6/10 kV | 406 | 0.161 | 0.11 | 0.358 | cs | 185 | 0.00403 | MV
NA2XS2Y 1x240 RM/25 6/10 kV | 456 | 0.122 | 0.105 | 0.416 | cs | 240 | 0.00403 | MV
NA2XS2Y 1x150 RM/25 12/20 kV | 250 | 0.206 | 0.116 | 0.319 | cs | 150 | 0.00403 | MV
NA2XS2Y 1x120 RM/25 12/20 kV | 230 | 0.253 | 0.119 | 0.283 | cs | 120 | 0.00403 | MV
NA2XS2Y 1x70 RM/25 12/20 kV | 190 | 0.443 | 0.132 | 0.22 | cs | 70 | 0.00403 | MV
NA2XS2Y 1x150 RM/25 6/10 kV | 360 | 0.206 | 0.11 | 0.315 | cs | 150 | 0.00403 | MV
NA2XS2Y 1x120 RM/25 6/10 kV | 340 | 0.253 | 0.113 | 0.28 | cs | 120 | 0.00403 | MV
NA2XS2Y 1x70 RM/25 6/10 kV | 280 | 0.443 | 0.123 | 0.217 | cs | 70 | 0.00403 | MV
N2XS(FL)2Y 1x120 RM/35 64/110 kV | 112 | 0.153 | 0.166 | 0.366 | cs | 120 | 0.00393 | HV
N2XS(FL)2Y 1x185 RM/35 64/110 kV | 125 | 0.099 | 0.156 | 0.457 | cs | 185 | 0.00393 | HV
N2XS(FL)2Y 1x240 RM/35 64/110 kV | 135 | 0.075 | 0.149 | 0.526 | cs | 240 | 0.00393 | HV
N2XS(FL)2Y 1x300 RM/35 64/110 kV | 144 | 0.06 | 0.144 | 0.588 | cs | 300 | 0.00393 | HV
15-AL1/3-ST1A 0.4 | 11 | 1.8769 | 0.35 | 0.105 | ol | 16 | 0.00403 | LV
24-AL1/4-ST1A 0.4 | 11.25 | 1.2012 | 0.335 | 0.14 | ol | 24 | 0.00403 | LV
48-AL1/8-ST1A 0.4 | 12.2 | 0.5939 | 0.3 | 0.21 | ol | 48 | 0.00403 | LV
94-AL1/15-ST1A 0.4 | 13.2 | 0.306 | 0.29 | 0.35 | ol | 94 | 0.00403 | LV
34-AL1/6-ST1A 10.0 | 9.7 | 0.8342 | 0.36 | 0.17 | ol | 34 | 0.00403 | MV
48-AL1/8-ST1A 10.0 | 10.1 | 0.5939 | 0.35 | 0.21 | ol | 48 | 0.00403 | MV
70-AL1/11-ST1A 10.0 | 10.4 | 0.4132 | 0.339 | 0.29 | ol | 70 | 0.00403 | MV
94-AL1/15-ST1A 10.0 | 10.75 | 0.306 | 0.33 | 0.35 | ol | 94 | 0.00403 | MV
122-AL1/20-ST1A 10.0 | 11.1 | 0.2376 | 0.323 | 0.41 | ol | 122 | 0.00403 | MV
149-AL1/24-ST1A 10.0 | 11.25 | 0.194 | 0.315 | 0.47 | ol | 149 | 0.00403 | MV
34-AL1/6-ST1A 20.0 | 9.15 | 0.8342 | 0.382 | 0.17 | ol | 34 | 0.00403 | MV
48-AL1/8-ST1A 20.0 | 9.5 | 0.5939 | 0.372 | 0.21 | ol | 48 | 0.00403 | MV
70-AL1/11-ST1A 20.0 | 9.7 | 0.4132 | 0.36 | 0.29 | ol | 70 | 0.00403 | MV
94-AL1/15-ST1A 20.0 | 10 | 0.306 | 0.35 | 0.35 | ol | 94 | 0.00403 | MV
122-AL1/20-ST1A 20.0 | 10.3 | 0.2376 | 0.344 | 0.41 | ol | 122 | 0.00403 | MV
149-AL1/24-ST1A 20.0 | 10.5 | 0.194 | 0.337 | 0.47 | ol | 149 | 0.00403 | MV
184-AL1/30-ST1A 20.0 | 10.75 | 0.1571 | 0.33 | 0.535 | ol | 184 | 0.00403 | MV
243-AL1/39-ST1A 20.0 | 11 | 0.1188 | 0.32 | 0.645 | ol | 243 | 0.00403 | MV
48-AL1/8-ST1A 110.0 | 8 | 0.5939 | 0.46 | 0.21 | ol | 48 | 0.00403 | HV
70-AL1/11-ST1A 110.0 | 8.4 | 0.4132 | 0.45 | 0.29 | ol | 70 | 0.00403 | HV
94-AL1/15-ST1A 110.0 | 8.65 | 0.306 | 0.44 | 0.35 | ol | 94 | 0.00403 | HV
122-AL1/20-ST1A 110.0 | 8.5 | 0.2376 | 0.43 | 0.41 | ol | 122 | 0.00403 | HV
149-AL1/24-ST1A 110.0 | 8.75 | 0.194 | 0.41 | 0.47 | ol | 149 | 0.00403 | HV
184-AL1/30-ST1A 110.0 | 8.8 | 0.1571 | 0.4 | 0.535 | ol | 184 | 0.00403 | HV
243-AL1/39-ST1A 110.0 | 9 | 0.1188 | 0.39 | 0.645 | ol | 243 | 0.00403 | HV
305-AL1/39-ST1A 110.0 | 9.2 | 0.0949 | 0.38 | 0.74 | ol | 305 | 0.00403 | HV
490-AL1/64-ST1A 110.0 | 9.75 | 0.059 | 0.37 | 0.96 | ol | 490 | 0.00403 | HV
679-AL1/86-ST1A 110.0 | 9.95 | 0.042 | 0.36 | 1.15 | ol | 679 | 0.00403 | HV
490-AL1/64-ST1A 220.0 | 10 | 0.059 | 0.285 | 0.96 | ol | 490 | 0.00403 | HV
679-AL1/86-ST1A 220.0 | 11.7 | 0.042 | 0.275 | 1.15 | ol | 679 | 0.00403 | HV
490-AL1/64-ST1A 380.0 | 11 | 0.059 | 0.253 | 0.96 | ol | 490 | 0.00403 | HV
679-AL1/86-ST1A 380.0 | 14.6 | 0.042 | 0.25 | 1.15 | ol | 679 | 0.00403 | HV

## trafo_std_types
| i0_percent | pfe_kw | vkr_percent | sn_mva | vn_lv_kv | vn_hv_kv | vk_percent | shift_degree | vector_group | tap_side | tap_neutral | tap_min | tap_max | tap_step_degree | tap_step_percent | tap_phase_shifter
160 MVA 380/110 kV | 0.06 | 60 | 0.25 | 160 | 110 | 380 | 12.2 | 0 | Yy0 | hv | 0 | -9 | 9 | 0 | 1.5 | FALSE
100 MVA 220/110 kV | 0.06 | 55 | 0.26 | 100 | 110 | 220 | 12 | 0 | Yy0 | hv | 0 | -9 | 9 | 0 | 1.5 | FALSE
63 MVA 110/20 kV | 0.04 | 22 | 0.32 | 63 | 20 | 110 | 18 | 150 | YNd5 | hv | 0 | -9 | 9 | 0 | 1.5 | FALSE
40 MVA 110/20 kV | 0.05 | 18 | 0.34 | 40 | 20 | 110 | 16.2 | 150 | YNd5 | hv | 0 | -9 | 9 | 0 | 1.5 | FALSE
25 MVA 110/20 kV | 0.07 | 14 | 0.41 | 25 | 20 | 110 | 12 | 150 | YNd5 | hv | 0 | -9 | 9 | 0 | 1.5 | FALSE
63 MVA 110/10 kV | 0.04 | 22 | 0.32 | 63 | 10 | 110 | 18 | 150 | YNd5 | hv | 0 | -9 | 9 | 0 | 1.5 | FALSE
40 MVA 110/10 kV | 0.05 | 18 | 0.34 | 40 | 10 | 110 | 16.2 | 150 | YNd5 | hv | 0 | -9 | 9 | 0 | 1.5 | FALSE
25 MVA 110/10 kV | 0.07 | 14 | 0.41 | 25 | 10 | 110 | 12 | 150 | YNd5 | hv | 0 | -9 | 9 | 0 | 1.5 | FALSE
0.25 MVA 20/0.4 kV | 0.32 | 0.8 | 1.44 | 0.25 | 0.4 | 20 | 6 | 150 | Yzn5 | hv | 0 | -2 | 2 | 0 | 2.5 | FALSE
0.4 MVA 20/0.4 kV | 0.3375 | 1.35 | 1.425 | 0.4 | 0.4 | 20 | 6 | 150 | Dyn5 | hv | 0 | -2 | 2 | 0 | 2.5 | FALSE
0.63 MVA 20/0.4 kV | 0.2619 | 1.65 | 1.206 | 0.63 | 0.4 | 20 | 6 | 150 | Dyn5 | hv | 0 | -2 | 2 | 0 | 2.5 | FALSE
0.25 MVA 10/0.4 kV | 0.24 | 0.6 | 1.2 | 0.25 | 0.4 | 10 | 4 | 150 | Dyn5 | hv | 0 | -2 | 2 | 0 | 2.5 | FALSE
0.4 MVA 10/0.4 kV | 0.2375 | 0.95 | 1.325 | 0.4 | 0.4 | 10 | 4 | 150 | Dyn5 | hv | 0 | -2 | 2 | 0 | 2.5 | FALSE
0.63 MVA 10/0.4 kV | 0.1873 | 1.18 | 1.0794 | 0.63 | 0.4 | 10 | 4 | 150 | Dyn5 | hv | 0 | -2 | 2 | 0 | 2.5 | FALSE

## trafo3w_std_types
| sn_hv_mva | sn_mv_mva | sn_lv_mva | vn_hv_kv | vn_mv_kv | vn_lv_kv | vk_hv_percent | vk_mv_percent | vk_lv_percent | vkr_hv_percent | vkr_mv_percent | vkr_lv_percent | pfe_kw | i0_percent | shift_mv_degree | shift_lv_degree | vector_group | tap_side | tap_neutral | tap_min | tap_max | tap_step_percent
63/25/38 MVA 110/20/10 kV | 63 | 25 | 38 | 110 | 20 | 10 | 10.4 | 10.4 | 10.4 | 0.28 | 0.32 | 0.35 | 35 | 0.89 | 0 | 0 | YN0yn0yn0 | hv | 0 | -10 | 10 | 1.2
63/25/38 MVA 110/10/10 kV | 63 | 25 | 38 | 110 | 10 | 10 | 10.4 | 10.4 | 10.4 | 0.28 | 0.32 | 0.35 | 35 | 0.89 | 0 | 0 | YN0yn0yn0 | hv | 0 | -10 | 10 | 1.2

## fuse_std_types
| fuse_type | i_rated_a | t_avg | t_min | t_total | x_avg | x_min | x_total
HV 100A | HV 100A | 100 | 0 | [10.0, 3.64, 0.854, 0.281, 0.1, 0.0531, 0.022, 0.01] | [10.0, 4.267, 1.21, 0.403, 0.1, 0.058, 0.022, 0.01] | 0 | [300.0, 350.0, 450.0, 550.0, 700.0, 850.0, 1200.0, 1752.0] | [600.0, 700.0, 900.0, 1150.0, 1665.0, 2000.0, 3000.0, 4313.0]
HV 10A | HV 10A | 10 | 0 | [10.0, 1675.0, 0.344, 0.156, 0.1, 0.0417, 0.0171, 0.01] | [10.0, 1.3, 0.3, 0.155, 0.1, 0.0555, 0.023, 0.01] | 0 | [30.0, 32.0, 35.0, 37.0, 39.0, 50.0, 70.0, 88.0] | [60.0, 70.0, 80.0, 87.0, 94.0, 110.0, 150.0, 216.0]
HV 125A | HV 125A | 125 | 0 | [10.0, 1.82, 0.344, 0.1, 0.0467, 0.0269, 0.01] | [10.0, 2.478, 0.426, 0.1, 0.0427, 0.0211, 0.01] | 0 | [375.0, 500.0, 700.0, 925.0, 1200.0, 1500.0, 2341.0] | [750.0, 1000.0, 1500.0, 2200.0, 3000.0, 4000.0, 5765.0]
HV 160A | HV 160A | 160 | 0 | [10.0, 4.15, 1.03, 0.198, 0.1, 0.051, 0.0172, 0.01] | [10.0, 2.3, 0.734, 0.274, 0.1, 0.046, 0.0177, 0.01] | 0 | [480.0, 550.0, 700.0, 1000.0, 1260.0, 1600.0, 2500.0, 3227.0] | [960.0, 1300.0, 1700.0, 2200.0, 2996.0, 4000.0, 6000.0, 7946.0]
HV 16A | HV 16A | 16 | 0 | [10.0, 0.352, 0.164, 0.1, 0.0649, 0.0342, 0.01] | [10.0, 2.34, 0.722, 0.181, 0.1, 0.055, 0.0296, 0.01] | 0 | [48.0, 60.0, 65.0, 71.0, 80.0, 100.0, 162.0] | [96.0, 110.0, 125.0, 150.0, 168.0, 200.0, 250.0, 398.0]
HV 200A | HV 200A | 200 | 0 | [10.0, 4.267, 1.21, 0.403, 0.1, 0.058, 0.022, 0.01] | [10.0, 3.73, 1.654, 0.328, 0.1, 0.0531, 0.019, 0.01] | 0 | [600.0, 700.0, 900.0, 1150.0, 1665.0, 2000.0, 3000.0, 4313.0] | [1200.0, 1500.0, 1800.0, 2700.0, 3960.0, 5000.0, 7500.0, 10620.0]
HV 20A | HV 20A | 20 | 0 | [10.0, 1.3, 0.3, 0.155, 0.1, 0.0555, 0.023, 0.01] | [10.0, 1.3, 0.161, 0.1, 0.0611, 0.0399, 0.0141, 0.01] | 0 | [60.0, 70.0, 80.0, 87.0, 94.0, 110.0, 150.0, 216.0] | [120.0, 150.0, 200.0, 223.0, 260.0, 300.0, 450.0, 532.0]
HV 25A | HV 25A | 25 | 0 | [10.0, 2.512, 0.833, 0.299, 0.1, 0.0372, 0.0223, 0.01] | [10.0, 3.125, 0.597, 0.198, 0.1, 0.0378, 0.022, 0.01] | 0 | [75.0, 82.0, 90.0, 100.0, 124.0, 170.0, 200.0, 289.0] | [150.0, 170.0, 210.0, 250.0, 294.0, 400.0, 500.0, 711.0]
HV 31.5A | HV 31.5A | 31.5 | 0 | [10.0, 2.34, 0.722, 0.181, 0.1, 0.055, 0.0296, 0.01] | [10.0, 2.84, 0.368, 0.164, 0.1, 0.0621, 0.0378, 0.0195, 0.01] | 0 | [95.0, 110.0, 125.0, 150.0, 165.0, 200.0, 250.0, 390.0] | [189.0, 220.0, 300.0, 350.0, 393.0, 450.0, 530.0, 700.0, 960.0]
HV 40A | HV 40A | 40 | 0 | [10.0, 1.3, 0.161, 0.1, 0.0611, 0.0399, 0.0141, 0.01] | [10.0, 2.05, 0.369, 0.198, 0.1, 0.051, 0.0298, 0.01] | 0 | [120.0, 150.0, 200.0, 223.0, 260.0, 300.0, 450.0, 532.0] | [240.0, 300.0, 400.0, 450.0, 530.0, 650.0, 800.0, 1311.0]
HV 50A | HV 50A | 50 | 0 | [10.0, 3.215, 0.597, 0.198, 0.1, 0.0378, 0.022, 0.01] | [10.0, 3.64, 0.854, 0.281, 0.1, 0.0531, 0.022, 0.01] | 0 | [150.0, 170.0, 210.0, 250.0, 294.0, 400.0, 500.0, 711.0] | [300.0, 350.0, 450.0, 550.0, 700.0, 850.0, 1200.0, 1752.0]
HV 6.3A | HV 6.3A | 6.3 | 0 | [10.0, 1.39, 0.344, 0.168, 0.1, 0.056, 0.0263, 0.01] | [10.0, 1.711, 0.516, 0.198, 0.1, 0.0634, 0.0303, 0.01] | 0 | [19.0, 19.5, 20.4, 20.8, 22.0, 25.0, 32.0, 48.0] | [38.0, 40.0, 43.0, 48.0, 53.0, 60.0, 75.0, 118.0]
HV 63A | HV 63A | 63 | 0 | [10.0, 2.84, 0.368, 0.164, 0.1, 0.0621, 0.0378, 0.0195, 0.01] | [10.0, 1.82, 0.344, 0.1, 0.0467, 0.0269, 0.01] | 0 | [189.0, 220.0, 300.0, 350.0, 393.0, 450.0, 530.0, 700.0, 961.0] | [378.0, 500.0, 700.0, 934.0, 1200.0, 1500.0, 2366.0]
HV 80A | HV 80A | 80 | 0 | [10.0, 2.05, 0.369, 0.198, 0.1, 0.051, 0.0298, 0.01] | [10.0, 4.15, 1.03, 0.198, 0.1, 0.051, 0.0172, 0.01] | 0 | [240.0, 300.0, 400.0, 450.0, 530.0, 650.0, 800.0, 1311.0] | [480.0, 550.0, 700.0, 1000.0, 1260.0, 1600.0, 2500.0, 3227.0]
Siemens NH-1-100 | Siemens NH-1-100 | 100 | [5400.0, 2000.0, 400.0, 20.0, 1.0, 0.2, 0.012, 0.004] | 0 | 0 | [150.0, 190.0, 250.0, 430.0, 900.0, 1250.0, 2700.0, 3600.0] | 0 | 0
Siemens NH-1-125 | Siemens NH-1-125 | 125 | [4800.0, 120.0, 7.0, 0.1, 0.004] | 0 | 0 | [180.0, 400.0, 740.0, 2000.0, 4250.0] | 0 | 0
Siemens NH-1-16 | Siemens NH-1-16 | 16 | [4000.0, 400.0, 2.0, 0.1, 0.04, 0.01] | 0 | 0 | [26.0, 35.0, 75.0, 150.0, 200.0, 300.0] | 0 | 0
Siemens NH-1-160 | Siemens NH-1-160 | 160 | [4800.0, 120.0, 7.0, 0.1, 0.004] | 0 | 0 | [210.0, 500.0, 900.0, 2300.0, 5000.0] | 0 | 0
Siemens NH-1-25 | Siemens NH-1-25 | 25 | [4000.0, 1000.0, 10.0, 0.2, 0.02, 0.01] | 0 | 0 | [40.0, 50.0, 100.0, 210.0, 400.0, 500.0] | 0 | 0
Siemens NH-1-50 | Siemens NH-1-50 | 50 | [4000.0, 40.0, 4.0, 1.0, 0.02, 0.01] | 0 | 0 | [86.0, 200.0, 300.0, 400.0, 1000.0, 1280.0] | 0 | 0
Siemens NH-1-63 | Siemens NH-1-63 | 63 | [4000.0, 100.0, 10.0, 2.0, 0.04, 0.01] | 0 | 0 | [100.0, 200.0, 300.0, 400.0, 1000.0, 1500.0] | 0 | 0
Siemens NH-1-80 | Siemens NH-1-80 | 80 | [4800.0, 120.0, 7.0, 0.1, 0.01] | 0 | 0 | [150.58, 250.0, 450.0, 1150.0, 2470.0] | 0 | 0
Siemens NH-2-1000 | Siemens NH-2-1000 | 1000 | [4800.0, 120.0, 7.0, 0.1, 0.004] | 0 | 0 | [1900.0, 3500.0, 8400.0, 24000.0, 52000.0] | 0 | 0
Siemens NH-2-200 | Siemens NH-2-200 | 200 | [4800.0, 120.0, 7.0, 0.1, 0.004] | 0 | 0 | [280.0, 650.0, 1200.0, 3000.0, 7000.0] | 0 | 0
Siemens NH-2-224 | Siemens NH-2-224 | 224 | [4800.0, 120.0, 7.0, 0.2, 0.04, 0.004] | 0 | 0 | [400.0, 750.0, 1453.0, 3025.0, 4315.0, 7600.0] | 0 | 0
Siemens NH-2-250 | Siemens NH-2-250 | 250 | [4800.0, 120.0, 7.0, 0.1, 0.004] | 0 | 0 | [450.0, 800.0, 1650.0, 4000.0, 8500.0] | 0 | 0
Siemens NH-2-315 | Siemens NH-2-315 | 315 | [4800.0, 120.0, 7.0, 0.1, 0.004] | 0 | 0 | [550.0, 920.0, 1900.0, 5000.0, 11000.0] | 0 | 0
Siemens NH-2-355 | Siemens NH-2-355 | 355 | [4800.0, 120.0, 6.0, 0.1, 0.004] | 0 | 0 | [650.0, 1116.27, 2350.0, 5840.0, 12790.0] | 0 | 0
Siemens NH-2-400 | Siemens NH-2-400 | 400 | [4800.0, 120.0, 7.0, 0.1, 0.004] | 0 | 0 | [720.0, 1350.0, 2800.0, 6500.0, 15000.0] | 0 | 0
Siemens NH-2-425 | Siemens NH-2-425 | 425 | [4800.0, 120.0, 7.0, 0.1, 0.004] | 0 | 0 | [850.0, 1500.0, 3050.0, 7500.0, 16500.0] | 0 | 0
Siemens NH-2-630 | Siemens NH-2-630 | 630 | [4800.0, 120.0, 7.0, 0.1, 0.004] | 0 | 0 | [1200.0, 2000.0, 4800.0, 12000.0, 26000.0] | 0 | 0

## res_bus
| vm_pu | va_degree | p_mw | q_mvar
0 | 0.99179 | -0.34866 | 0.12161 | 0.0589
1 | 0.99179 | -0.34871 | 0 | 0
2 | 0.99369 | -0.23197 | 0.073564 | 0.035629
3 | 0.9917 | -0.34927 | 0 | 0
4 | 0.9937 | -0.23193 | 0 | 0
5 | 0.99169 | -0.3493 | 0.1277 | 0.06185
6 | 0.99112 | -0.38396 | 0.051355 | 0.024872
7 | 0.98636 | -0.47859 | 0.08344 | 0.040412
8 | 0.98636 | -0.4786 | 0 | 0
9 | 0.9867 | -0.47617 | 0.11833 | 0.057312
10 | 0.98671 | -0.47621 | 0 | 0
11 | 0.98726 | -0.47284 | 0.091305 | 0.044221
12 | 0.98728 | -0.47275 | 0 | 0
13 | 0.98768 | -0.47576 | 0 | 0
14 | 0.98677 | -0.47671 | 0.13689 | 0.066298
15 | 0.98676 | -0.47666 | 0 | 0
16 | 0.98775 | -0.47629 | 0.15149 | 0.07337
17 | 0.98675 | -0.47655 | 0.065706 | 0.031823
18 | 0.98675 | -0.47656 | 0 | 0
19 | 0.9834 | -0.1908 | 0.14874 | 0.07204
20 | 0.98326 | -0.18965 | 0 | 0
21 | 0.98401 | -0.18618 | 0.05488 | 0.02658
22 | 0.98325 | -0.18958 | 0 | 0
23 | 0.98295 | -0.187 | 0 | 0
24 | 0.98411 | -0.18704 | 0 | 0
25 | 0.98451 | -0.18239 | 0.14768 | 0.071524
26 | 0.98449 | -0.18252 | 0.14207 | 0.068809
27 | 0.98457 | -0.18199 | 0 | 0
28 | 0.98455 | -0.18189 | 0 | 0
29 | 0.98467 | -0.1828 | 0 | 0
30 | 0.98494 | -0.18294 | 0 | 0
31 | 0.98502 | -0.18358 | 0.093005 | 0.045044
32 | 0.98481 | -0.18394 | 0.15535 | 0.07524
33 | 0.98325 | -0.18957 | 0.096443 | 0.046709
34 | 0.98293 | -0.18681 | 0.08505 | 0.041191
35 | 0.98213 | -0.19238 | 0.068953 | 0.033396
36 | 0.98509 | -0.18438 | 0.10236 | 0.049575
37 | 0.98509 | -0.18438 | 0 | 0
38 | 0.98508 | -0.18449 | 0 | 0
39 | 0.98512 | -0.18457 | 0 | 0
40 | 0.98507 | -0.18442 | 0 | 0
41 | 0.98506 | -0.18434 | 0.057372 | 0.027787
42 | 0.98521 | -0.18527 | 0 | 0
43 | 0.98512 | -0.18452 | 0.14026 | 0.067931
44 | 0.98508 | -0.18484 | 0 | 0
45 | 0.98524 | -0.18548 | 0.1474 | 0.071391
46 | 0.98508 | -0.18478 | 0.10589 | 0.051286
47 | 0.98951 | -0.16735 | 0 | 0
48 | 0.99288 | -0.1938 | 0 | 0
49 | 0.98861 | -0.15999 | 0.075457 | 0.036546
50 | 0.98526 | -0.18561 | 0 | 0
51 | 0.99779 | -0.092427 | 0.16015 | 0.077565
52 | 0.99777 | -0.092574 | 0 | 0
53 | 0.99803 | -0.077953 | 0.12989 | 0.062906
54 | 0.99763 | -0.093496 | 0 | 0
55 | 0.99807 | -0.077689 | 0 | 0
56 | 0.99803 | -0.077948 | 0.14922 | 0.072268
57 | 0.99761 | -0.093342 | 0.14579 | 0.070609
58 | 0.99753 | -0.09418 | 0 | 0
59 | 0.99762 | -0.09343 | 0.16128 | 0.07811
60 | 0.99802 | -0.077857 | 0.12576 | 0.060907
61 | 0.99801 | -0.077827 | 0.078923 | 0.038224
62 | 0.99802 | -0.077856 | 0.10103 | 0.04893
63 | 0.99808 | -0.076985 | 0.13707 | 0.066387
64 | 0.99808 | -0.077013 | 0.11213 | 0.054308
65 | 0.99744 | -0.094772 | 0 | 0
66 | 0.99813 | -0.07729 | 0.13876 | 0.067207
67 | 0.9974 | -0.095062 | 0.16341 | 0.079143
68 | 0.99722 | -0.096398 | 0.14212 | 0.068832
69 | 0.9972 | -0.096213 | 0 | 0
70 | 0.99722 | -0.10654 | 0.1619 | 0.078409
71 | 0.99698 | -0.12178 | 0.11056 | 0.053546
72 | 0.99697 | -0.12185 | 0 | 0
73 | 0.99479 | -0.20591 | 0.15324 | 0.074216
74 | 0.9948 | -0.20573 | 0 | 0
75 | 0.99473 | -0.2067 | 0 | 0
76 | 0.99483 | -0.20537 | 0 | 0
77 | 0.99433 | -0.2112 | 0 | 0
78 | 0.99478 | -0.20501 | 0.10465 | 0.050684
79 | 0.99513 | -0.18332 | 0 | 0
80 | 0.99433 | -0.21127 | 0.072016 | 0.034879
81 | 0.99477 | -0.20492 | 0 | 0
82 | 0.99509 | -0.18294 | 0.090266 | 0.043718
83 | 0.99486 | -0.18452 | 0.055287 | 0.026777
84 | 0.99528 | -0.18182 | 0 | 0
85 | 0.99407 | -0.22887 | 0 | 0
86 | 0.99814 | -0.07676 | 0.15186 | 0.07355
87 | 0.99814 | -0.076763 | 0.070932 | 0.034354
88 | 0.99813 | -0.076701 | 0.13544 | 0.065597
89 | 0.99815 | -0.076911 | 0 | 0
90 | 0.99817 | -0.07706 | 0 | 0
91 | 0.99812 | -0.077125 | 0.10738 | 0.052006
92 | 0.99808 | -0.077033 | 0.072412 | 0.035071
93 | 0.9981 | -0.07691 | 0.084779 | 0.04106
94 | 0.9981 | -0.076997 | 0.083283 | 0.040336
95 | 0.99876 | -0.073592 | 0.1413 | 0.068432
96 | 0.99866 | -0.07415 | 0 | 0
97 | 0.99875 | -0.073669 | 0 | 0
98 | 1 | 0 | -15.6412 | -6.8766
99 | 0.99865 | -0.073993 | 0 | 0
100 | 0.99848 | -0.075254 | 0 | 0
101 | 0.99874 | -0.073625 | 0.070137 | 0.033969
102 | 0.99989 | -0.00060048 | 0.15615 | 0.075629
103 | 0.99862 | -0.074152 | 0.15539 | 0.075257
104 | 0.99846 | -0.075374 | 0.074865 | 0.036259
105 | 0.9986 | -0.07424 | 0.081034 | 0.039247
106 | 0.99862 | -0.074131 | 0 | 0
107 | 0.9997 | -0.012095 | 0 | 0
108 | 0.99957 | -0.012816 | 0 | 0
109 | 0.99952 | -0.013092 | 0.12471 | 0.060397
110 | 0.99949 | -0.013317 | 0 | 0
111 | 0.99925 | -0.014823 | 0.10201 | 0.049406
112 | 0.99941 | -0.01376 | 0 | 0
113 | 0.9984 | -0.075713 | 0 | 0
114 | 0.99679 | -0.092885 | 0.14231 | 0.068926
115 | 0.99681 | -0.093059 | 0 | 0
116 | 0.99676 | -0.093126 | 0.12252 | 0.059338
117 | 0.9969 | -0.093776 | 0 | 0
118 | 0.997 | -0.094574 | 0 | 0
119 | 0.99689 | -0.093711 | 0.10486 | 0.050787
120 | 0.99707 | -0.095186 | 0 | 0
121 | 0.99697 | -0.094741 | 0.1357 | 0.065723
122 | 0.99706 | -0.09511 | 0.069666 | 0.033741
123 | 0.99709 | -0.095336 | 0 | 0
124 | 0.99706 | -0.095052 | 0.095994 | 0.046492
125 | 0.99715 | -0.095782 | 0.073736 | 0.035712
126 | 0.9955 | -0.15517 | 0.11497 | 0.055681
127 | 0.99551 | -0.15508 | 0 | 0
128 | 0.99564 | -0.15621 | 0 | 0
129 | 0.99543 | -0.15559 | 0.1399 | 0.067756
130 | 0.9954 | -0.15584 | 0 | 0
131 | 0.99566 | -0.15639 | 0.063813 | 0.030906
132 | 0.99483 | -0.18468 | 0 | 0
133 | 0.99474 | -0.18532 | 0.10245 | 0.049618
134 | 0.99568 | -0.15624 | 0 | 0
135 | 0.99527 | -0.18173 | 0.16307 | 0.078978
136 | 0.99526 | -0.15668 | 0.13715 | 0.066423
137 | 0.9959 | -0.15435 | 0.1464 | 0.070903
138 | 0.99586 | -0.15469 | 0 | 0
139 | 0.99605 | -0.14499 | 0 | 0
140 | 0.99608 | -0.1447 | 0 | 0
141 | 0.99609 | -0.14462 | 0.16394 | 0.079398
142 | 0.99637 | -0.12656 | 0 | 0
143 | 0.99683 | -0.12296 | 0 | 0
144 | 0.99666 | -0.12419 | 0.4391 | 0.21266
145 | 0.99633 | -0.12632 | 0 | 0
146 | 0.99661 | -0.12457 | 0 | 0
147 | 0.99629 | -0.12605 | 0 | 0
148 | 0.99633 | -0.12628 | 0.12622 | 0.061132
149 | 0.99653 | -0.12387 | 0 | 0
150 | 0.99642 | -0.12297 | 0.17852 | 0.086462
151 | 0.99628 | -0.12602 | 0.08105 | 0.039254
152 | 0.99642 | -0.12291 | 0.13003 | 0.062975
153 | 0.99629 | -0.116 | 0.15561 | 0.075365
154 | 0.99682 | -0.097594 | 0 | 0
155 | 0.99326 | -0.19667 | 0.066918 | 0.03241
156 | 0.9966 | -0.096123 | 0 | 0
157 | 0.9968 | -0.097483 | 0 | 0
158 | 0.99833 | -0.067887 | 0 | 0
159 | 0.996 | -0.10152 | 0.092125 | 0.044618
160 | 0.9968 | -0.097444 | 0.057736 | 0.027963
161 | 0.9982 | -0.067206 | 0 | 0
162 | 0.99921 | -0.014935 | 0.15352 | 0.074352
163 | 0.99573 | -0.10422 | 0.14142 | 0.068493
164 | 0.99511 | -0.10912 | 0 | 0
165 | 0.99814 | -0.066853 | 0.10439 | 0.050559
166 | 0.99926 | -0.014694 | 0 | 0
167 | 0.99288 | -0.096861 | 0.14053 | 0.068062
168 | 0.99298 | -0.096218 | 0 | 0
169 | 0.9928 | -0.097615 | 0.07192 | 0.034832
170 | 0.99369 | -0.10148 | 0 | 0
171 | 0.99239 | -0.09417 | 0.13586 | 0.065799
172 | 0.99245 | -0.094705 | 0 | 0
173 | 0.99223 | -0.095213 | 0.098033 | 0.04748
174 | 0.99277 | -0.09737 | 0 | 0
175 | 0.99221 | -0.095411 | 0 | 0
176 | 0.99537 | -0.10501 | 0.13281 | 0.064321
177 | 0.99539 | -0.10516 | 0 | 0
178 | 0.99549 | -0.10575 | 0 | 0
179 | 0.9939 | -0.10285 | 0 | 0
180 | 0.99388 | -0.10265 | 0.15656 | 0.075825
181 | 0.99394 | -0.10311 | 0.11513 | 0.055759
182 | 0.99554 | -0.10605 | 0 | 0
183 | 0.99554 | -0.10602 | 0.071533 | 0.034645
184 | 0.99571 | -0.10412 | 0 | 0
185 | 0.99549 | -0.10574 | 0.083199 | 0.040295
186 | 0.99388 | -0.10264 | 0 | 0
187 | 0.99409 | -0.10184 | 0 | 0
188 | 0.99553 | -0.10603 | 0 | 0
189 | 0.9951 | -0.10916 | 0.14925 | 0.072283
190 | 0.99418 | -0.10248 | 0.14067 | 0.068127
191 | 0.9942 | -0.10266 | 0 | 0
192 | 0.99455 | -0.10521 | 0 | 0
193 | 0.99455 | -0.10516 | 0.066509 | 0.032212
194 | 0.99387 | -0.1026 | 0.078324 | 0.037934
195 | 0.99811 | -0.066684 | 0 | 0
196 | 0.99806 | -0.06634 | 0 | 0
197 | 0.99768 | -0.063817 | 0 | 0
198 | 0.99804 | -0.066452 | 0.10523 | 0.050964
199 | 0.99766 | -0.063653 | 0.16023 | 0.077603
200 | 0.99887 | -0.01719 | 0.076435 | 0.037019
201 | 0.99887 | -0.017198 | 0.10734 | 0.051986
202 | 0.99765 | -0.063573 | 0 | 0
203 | 0.99762 | -0.063308 | 0.16398 | 0.079418
204 | 0.99764 | -0.063448 | 0 | 0
205 | 0.99473 | -0.20458 | 0 | 0
206 | 0.99472 | -0.20465 | 0.14861 | 0.071973
207 | 0.99875 | -0.017956 | 0.65385 | 0.31668
208 | 0.99824 | -0.076632 | 0.1221 | 0.059138
209 | 0.99811 | -0.077089 | 0.20623 | 0.099883
210 | 0.99811 | -0.077008 | 0.15219 | 0.073707
211 | 0.99831 | -0.076238 | 0 | 0
212 | 0.99719 | -0.096116 | 0 | 0
213 | 0.99718 | -0.096059 | 0.093744 | 0.045402
214 | 0.99716 | -0.095888 | 0 | 0
215 | 0.99716 | -0.095878 | 0.13646 | 0.06609
216 | 0.99471 | -0.18537 | 0.094155 | 0.045601
217 | 0.99473 | -0.18524 | 0 | 0
218 | 0.9952 | -0.18217 | 0 | 0
219 | 0.99519 | -0.182 | 0 | 0
220 | 0.99518 | -0.18197 | 0.12889 | 0.062422
221 | 0.99517 | -0.18191 | 0 | 0
222 | 0.99517 | -0.18182 | 0.18135 | 0.08783
223 | 0.99219 | -0.095315 | 0.1466 | 0.071002
224 | 0.9922 | -0.095379 | 0 | 0
225 | 0.99219 | -0.095305 | 0.10071 | 0.048776
226 | 0.98519 | -0.18505 | 0 | 0
227 | 0.98453 | -0.18176 | 0.13026 | 0.063087
228 | 0.98454 | -0.18182 | 0 | 0
229 | 0.98451 | -0.18168 | 0 | 0
230 | 0.98442 | -0.18104 | 0 | 0
231 | 0.98455 | -0.18181 | 0.16445 | 0.079645
232 | 0.98442 | -0.18102 | 0.1292 | 0.062572
233 | 0.98517 | -0.1852 | 0.15202 | 0.073625
234 | 0.9816 | -0.19517 | 0.14017 | 0.067886
235 | 0.98162 | -0.19507 | 0 | 0
236 | 0.98163 | -0.19521 | 0 | 0
237 | 0.98163 | -0.19518 | 0.082603 | 0.040006
238 | 0.98166 | -0.19548 | 0 | 0
239 | 0.98163 | -0.19567 | 0.15329 | 0.07424
240 | 0.98212 | -0.19232 | 0 | 0
241 | 0.98162 | -0.19573 | 0.073545 | 0.035619
242 | 0.99552 | -0.10605 | 0 | 0
243 | 0.99549 | -0.10591 | 0.054945 | 0.026611
244 | 0.99997 | 149.9981 | 0 | 0

## res_line
| p_from_mw | q_from_mvar | p_to_mw | q_to_mvar | pl_mw | ql_mvar | i_from_ka | i_to_ka | i_ka | vm_from_pu | va_from_degree | vm_to_pu | va_to_degree | loading_percent
0 | 0.82877 | 0.342 | -0.82876 | -0.34398 | 6.7614e-06 | -0.0019804 | 0.026096 | 0.026118 | 0.026118 | 0.99179 | -0.34866 | 0.99179 | -0.34871 | 4.0937
1 | -0.95038 | -0.4009 | 0.95139 | 0.39934 | 0.0010049 | -0.0015589 | 0.030023 | 0.029975 | 0.030023 | 0.99179 | -0.34866 | 0.99369 | -0.23197 | 4.6547
2 | 0.82876 | 0.34398 | -0.82869 | -0.36413 | 6.9451e-05 | -0.020146 | 0.026118 | 0.026349 | 0.026349 | 0.99179 | -0.34871 | 0.9917 | -0.34927 | 4.1299
3 | -1.025 | -0.43497 | 1.025 | 0.43362 | 7.0231e-06 | -0.0013445 | 0.032346 | 0.032331 | 0.032346 | 0.99369 | -0.23197 | 0.9937 | -0.23193 | 5.0699
4 | 0.82869 | 0.36413 | -0.82869 | -0.3654 | 4.4227e-06 | -0.0012707 | 0.026349 | 0.026363 | 0.026363 | 0.9917 | -0.34927 | 0.99169 | -0.3493 | 4.1322
5 | -1.025 | -0.43362 | 1.0253 | 0.36281 | 0.00036074 | -0.070811 | 0.032331 | 0.031584 | 0.032331 | 0.9937 | -0.23193 | 0.99407 | -0.22887 | 5.0675
6 | 0.70098 | 0.30355 | -0.70076 | -0.30466 | 0.0002234 | -0.0011172 | 0.022236 | 0.022256 | 0.022256 | 0.99169 | -0.3493 | 0.99112 | -0.38396 | 3.4506
7 | 0.64941 | 0.27979 | -0.64766 | -0.2833 | 0.0017502 | -0.0035105 | 0.020596 | 0.02066 | 0.02066 | 0.99112 | -0.38396 | 0.98775 | -0.47629 | 5.9028
8 | -0.08344 | -0.040412 | 0.08344 | 0.040363 | 2.0808e-08 | -4.9216e-05 | 0.0027134 | 0.0027127 | 0.0027134 | 0.98636 | -0.47859 | 0.98636 | -0.4786 | 1.2333
9 | -0.08344 | -0.040363 | 0.083467 | 0.03792 | 2.7438e-05 | -0.0024422 | 0.0027127 | 0.0026822 | 0.0027127 | 0.98636 | -0.4786 | 0.9867 | -0.47617 | 1.2918
10 | -0.2018 | -0.095232 | 0.2018 | 0.094747 | 1.1877e-06 | -0.00048534 | 0.0065284 | 0.0065224 | 0.0065284 | 0.9867 | -0.47617 | 0.98671 | -0.47621 | 2.9675
11 | -0.2018 | -0.094747 | 0.20181 | 0.089928 | 1.1673e-05 | -0.0048183 | 0.0065224 | 0.0064637 | 0.0065224 | 0.98671 | -0.47621 | 0.98676 | -0.47666 | 2.9647
12 | -0.091305 | -0.044221 | 0.091306 | 0.044132 | 1.2071e-06 | -8.8865e-05 | 0.0029664 | 0.0029653 | 0.0029664 | 0.98726 | -0.47284 | 0.98728 | -0.47275 | 1.4126
13 | -0.49591 | -0.22747 | 0.49612 | 0.21283 | 0.00021218 | -0.014639 | 0.015953 | 0.015779 | 0.015953 | 0.98728 | -0.47275 | 0.98768 | -0.47576 | 7.2513
14 | 0.40461 | 0.18334 | -0.40441 | -0.18397 | 0.00019563 | -0.0006339 | 0.012988 | 0.012998 | 0.012998 | 0.98728 | -0.47275 | 0.98677 | -0.47671 | 6.1893
15 | -0.49612 | -0.21283 | 0.49617 | 0.20993 | 4.1454e-05 | -0.0028991 | 0.015779 | 0.015745 | 0.015779 | 0.98768 | -0.47576 | 0.98775 | -0.47629 | 7.1721
16 | 0.26752 | 0.11767 | -0.26752 | -0.11816 | 2.0329e-06 | -0.00048336 | 0.00855 | 0.0085557 | 0.0085557 | 0.98677 | -0.47671 | 0.98676 | -0.47666 | 3.8889
17 | 0.065707 | 0.02823 | -0.065706 | -0.031366 | 8.0239e-07 | -0.0031362 | 0.0020921 | 0.00213 | 0.00213 | 0.98676 | -0.47666 | 0.98675 | -0.47656 | 0.9682
18 | -0.065706 | -0.031823 | 0.065706 | 0.031366 | 1.1937e-07 | -0.00045687 | 0.0021358 | 0.00213 | 0.0021358 | 0.98675 | -0.47655 | 0.98675 | -0.47656 | 0.97083
19 | 0.70099 | 0.3178 | -0.70088 | -0.32138 | 0.00010665 | -0.0035745 | 0.022593 | 0.022637 | 0.022637 | 0.9834 | -0.1908 | 0.98326 | -0.18965 | 10.2897
20 | -0.84973 | -0.38984 | 0.85023 | 0.38973 | 0.00049349 | -0.00011581 | 0.027444 | 0.027438 | 0.027444 | 0.9834 | -0.1908 | 0.98401 | -0.18618 | 13.0684
21 | 0.096444 | 0.045201 | -0.096443 | -0.046603 | 7.9723e-07 | -0.0014016 | 0.003127 | 0.0031447 | 0.0031447 | 0.98326 | -0.18965 | 0.98325 | -0.18958 | 1.4294
22 | 0.60444 | 0.27618 | -0.60424 | -0.28523 | 0.0002019 | -0.0090557 | 0.01951 | 0.019623 | 0.019623 | 0.98326 | -0.18965 | 0.98295 | -0.187 | 8.9196
23 | -0.90511 | -0.41631 | 0.90521 | 0.41429 | 0.00010108 | -0.0020211 | 0.029227 | 0.029202 | 0.029227 | 0.98401 | -0.18618 | 0.98411 | -0.18704 | 13.285
24 | 0.096443 | 0.046603 | -0.096443 | -0.046709 | 6.1111e-08 | -0.00010679 | 0.0031447 | 0.0031461 | 0.0031461 | 0.98325 | -0.18958 | 0.98325 | -0.18957 | 1.43
25 | 0.60424 | 0.28523 | -0.60422 | -0.28588 | 1.4472e-05 | -0.00064485 | 0.019623 | 0.019631 | 0.019631 | 0.98295 | -0.187 | 0.98293 | -0.18681 | 8.9233
26 | -0.90521 | -0.41429 | 0.90569 | 0.41422 | 0.00048046 | -6.4931e-05 | 0.029202 | 0.029197 | 0.029202 | 0.98411 | -0.18704 | 0.98467 | -0.1828 | 13.9057
27 | 0.14208 | 0.068726 | -0.14207 | -0.068809 | 2.7836e-06 | -8.2648e-05 | 0.0046277 | 0.0046288 | 0.0046288 | 0.98451 | -0.18239 | 0.98449 | -0.18252 | 2.2042
28 | -0.28975 | -0.14025 | 0.28977 | 0.14014 | 1.7273e-05 | -0.00011511 | 0.0094391 | 0.0094375 | 0.0094391 | 0.98451 | -0.18239 | 0.98457 | -0.18199 | 4.4948
29 | 0.42393 | 0.18636 | -0.42392 | -0.18692 | 5.9225e-06 | -0.00055493 | 0.013578 | 0.013584 | 0.013584 | 0.98457 | -0.18199 | 0.98455 | -0.18189 | 6.1746
30 | -0.7137 | -0.3265 | 0.71378 | 0.32402 | 7.6209e-05 | -0.0024761 | 0.023011 | 0.022981 | 0.023011 | 0.98457 | -0.18199 | 0.98467 | -0.1828 | 10.4597
31 | 0.16445 | 0.07863 | -0.16445 | -0.079645 | 1.6778e-06 | -0.0010154 | 0.0053445 | 0.0053574 | 0.0053574 | 0.98455 | -0.18189 | 0.98455 | -0.18181 | 2.4352
32 | 0.25947 | 0.10829 | -0.25947 | -0.10912 | 3.2555e-06 | -0.00082853 | 0.0082438 | 0.0082532 | 0.0082532 | 0.98455 | -0.18189 | 0.98454 | -0.18182 | 3.7515
33 | -1.6195 | -0.73824 | 1.6197 | 0.73675 | 0.00024634 | -0.0014967 | 0.052178 | 0.052159 | 0.052178 | 0.98467 | -0.1828 | 0.98481 | -0.18394 | 23.7175
34 | -1.7753 | -0.81208 | 1.7754 | 0.81134 | 0.00014893 | -0.0007453 | 0.057217 | 0.057208 | 0.057217 | 0.98494 | -0.18294 | 0.98502 | -0.18358 | 26.0078
35 | 1.7753 | 0.81208 | -1.7751 | -0.81199 | 0.00022147 | 9.4755e-05 | 0.057217 | 0.057218 | 0.057218 | 0.98494 | -0.18294 | 0.98481 | -0.18394 | 27.2466
36 | -1.8684 | -0.85638 | 1.8688 | 0.85477 | 0.00035971 | -0.0016145 | 0.060235 | 0.060214 | 0.060235 | 0.98502 | -0.18358 | 0.98519 | -0.18505 | 27.3797
37 | 0.51917 | 0.24469 | -0.51877 | -0.24535 | 0.00040046 | -0.00066021 | 0.016856 | 0.016868 | 0.016868 | 0.98293 | -0.18681 | 0.98213 | -0.19238 | 8.0322
38 | 0.44982 | 0.21195 | -0.44982 | -0.21224 | 3.5808e-06 | -0.00028803 | 0.014616 | 0.014619 | 0.014619 | 0.98213 | -0.19238 | 0.98212 | -0.19232 | 6.6452
39 | -0.15973 | -0.068999 | 0.15973 | 0.068865 | 1.9957e-07 | -0.00013319 | 0.0050989 | 0.0050974 | 0.0050989 | 0.98509 | -0.18438 | 0.98509 | -0.18438 | 2.3177
40 | 0.057374 | 0.019424 | -0.057374 | -0.019517 | 4.5431e-07 | -9.3421e-05 | 0.0017751 | 0.0017759 | 0.0017759 | 0.98509 | -0.18438 | 0.98508 | -0.18449 | 0.84568
41 | -0.15973 | -0.068865 | 0.15974 | 0.065593 | 4.8644e-06 | -0.0032719 | 0.0050974 | 0.0050602 | 0.0050974 | 0.98509 | -0.18438 | 0.98512 | -0.18457 | 2.317
42 | 0.057374 | 0.019517 | -0.057373 | -0.02444 | 9.196e-07 | -0.004923 | 0.0017759 | 0.0018275 | 0.0018275 | 0.98508 | -0.18449 | 0.98507 | -0.18442 | 0.83069
43 | -0.4059 | -0.18277 | 0.40594 | 0.17869 | 3.9929e-05 | -0.0040768 | 0.013044 | 0.012996 | 0.013044 | 0.98512 | -0.18457 | 0.98521 | -0.18527 | 5.9293
44 | 0.14026 | 0.067219 | -0.14026 | -0.067931 | 8.5347e-07 | -0.00071144 | 0.0045577 | 0.0045668 | 0.0045668 | 0.98512 | -0.18457 | 0.98512 | -0.18452 | 2.0758
45 | 0.1059 | 0.049958 | -0.10589 | -0.050176 | 4.0005e-06 | -0.00021828 | 0.0034311 | 0.0034339 | 0.0034339 | 0.98512 | -0.18457 | 0.98508 | -0.18484 | 1.6352
46 | 0.057373 | 0.02444 | -0.057372 | -0.027787 | 6.581e-07 | -0.0033467 | 0.0018275 | 0.0018681 | 0.0018681 | 0.98507 | -0.18442 | 0.98506 | -0.18434 | 0.84915
47 | -0.40594 | -0.17869 | 0.40595 | 0.17742 | 1.2432e-05 | -0.0012757 | 0.012996 | 0.012981 | 0.012996 | 0.98521 | -0.18527 | 0.98524 | -0.18548 | 5.9071
48 | 0.10589 | 0.050176 | -0.10589 | -0.051286 | 7.5697e-07 | -0.0011094 | 0.0034339 | 0.0034479 | 0.0034479 | 0.98508 | -0.18484 | 0.98508 | -0.18478 | 1.5672
49 | -0.55335 | -0.24881 | 0.55336 | 0.24825 | 1.0162e-05 | -0.00055549 | 0.017777 | 0.01777 | 0.017777 | 0.98524 | -0.18548 | 0.98526 | -0.18561 | 8.0803
50 | -2.6606 | -1.2115 | 2.6702 | 1.191 | 0.0096069 | -0.020434 | 0.085287 | 0.085008 | 0.085287 | 0.98951 | -0.16735 | 0.99288 | -0.1938 | 38.7666
51 | 2.6606 | 1.2115 | -2.658 | -1.2169 | 0.0025808 | -0.0054366 | 0.085287 | 0.085362 | 0.085362 | 0.98951 | -0.16735 | 0.98861 | -0.15999 | 38.8008
52 | -2.6702 | -1.191 | 2.6713 | 1.1887 | 0.0010761 | -0.0023081 | 0.085008 | 0.084977 | 0.085008 | 0.99288 | -0.1938 | 0.99326 | -0.19667 | 38.64
53 | 2.5826 | 1.1804 | -2.5743 | -1.176 | 0.0082242 | 0.0043707 | 0.082914 | 0.082924 | 0.082924 | 0.98861 | -0.15999 | 0.98526 | -0.18561 | 39.4875
54 | 2.021 | 0.92775 | -2.0208 | -0.9283 | 0.00014625 | -0.00055463 | 0.065154 | 0.065162 | 0.065162 | 0.98526 | -0.18561 | 0.98519 | -0.18505 | 29.6189
55 | 5.9096 | 2.4724 | -5.9095 | -2.473 | 0.00012366 | -0.00065911 | 0.18533 | 0.18534 | 0.18534 | 0.99779 | -0.092427 | 0.99777 | -0.092574 | 29.0505
56 | -6.0698 | -2.5499 | 6.0706 | 2.552 | 0.0007952 | 0.0020539 | 0.19047 | 0.19047 | 0.19047 | 0.99779 | -0.092427 | 0.99803 | -0.077953 | 29.531
57 | 5.9095 | 2.473 | -5.9087 | -2.4772 | 0.00077428 | -0.0041249 | 0.18534 | 0.18539 | 0.18539 | 0.99777 | -0.092574 | 0.99763 | -0.093496 | 29.0585
58 | -6.6554 | -2.8339 | 6.6557 | 2.8328 | 0.00026426 | -0.0010739 | 0.20923 | 0.20922 | 0.20923 | 0.99803 | -0.077953 | 0.99807 | -0.077689 | 32.7946
59 | 0.45493 | 0.21897 | -0.45493 | -0.21899 | 2.9885e-07 | -2.4867e-05 | 0.014604 | 0.014604 | 0.014604 | 0.99803 | -0.077953 | 0.99803 | -0.077948 | 6.6381
60 | 0.14579 | 0.068441 | -0.14579 | -0.070609 | 2.6617e-06 | -0.0021682 | 0.0046603 | 0.0046874 | 0.0046874 | 0.99763 | -0.093496 | 0.99761 | -0.093342 | 2.1306
61 | 5.6017 | 2.3314 | -5.6011 | -2.3346 | 0.00053538 | -0.0032124 | 0.17557 | 0.17561 | 0.17561 | 0.99763 | -0.093496 | 0.99753 | -0.09418 | 27.5248
62 | 0.16128 | 0.077298 | -0.16128 | -0.07811 | 1.2249e-06 | -0.00081216 | 0.0051751 | 0.0051853 | 0.0051853 | 0.99763 | -0.093496 | 0.99762 | -0.09343 | 2.357
63 | -6.6557 | -2.8328 | 6.6561 | 2.8312 | 0.00039749 | -0.0016159 | 0.20922 | 0.20919 | 0.20922 | 0.99807 | -0.077689 | 0.99813 | -0.07729 | 32.7924
64 | 0.30571 | 0.14673 | -0.30571 | -0.14733 | 3.2472e-06 | -0.00059987 | 0.0098083 | 0.0098158 | 0.0098158 | 0.99803 | -0.077948 | 0.99802 | -0.077857 | 4.4617
65 | 5.6011 | 2.3346 | -5.6007 | -2.3374 | 0.00046517 | -0.0027893 | 0.17561 | 0.17564 | 0.17564 | 0.99753 | -0.09418 | 0.99744 | -0.094772 | 27.5301
66 | 0.17995 | 0.08642 | -0.17995 | -0.086433 | 2.5537e-08 | -1.3539e-05 | 0.0057742 | 0.0057743 | 0.0057743 | 0.99802 | -0.077857 | 0.99802 | -0.077856 | 2.6247
67 | -0.078923 | -0.038224 | 0.078923 | 0.037503 | 2.5956e-07 | -0.00072115 | 0.0025365 | 0.0025275 | 0.0025365 | 0.99801 | -0.077827 | 0.99802 | -0.077856 | 1.153
68 | -0.13707 | -0.066387 | 0.13707 | 0.065971 | 4.5269e-07 | -0.000416 | 0.004405 | 0.0043998 | 0.004405 | 0.99808 | -0.076985 | 0.99808 | -0.077013 | 2.0023
69 | -0.32162 | -0.15532 | 0.32162 | 0.1553 | 4.9902e-06 | -2.8089e-05 | 0.01033 | 0.01033 | 0.01033 | 0.99808 | -0.077013 | 0.9981 | -0.07691 | 4.9191
70 | 0.072412 | 0.035044 | -0.072412 | -0.035071 | 2.1472e-07 | -2.6335e-05 | 0.0023267 | 0.0023271 | 0.0023271 | 0.99808 | -0.077013 | 0.99808 | -0.077033 | 1.1081
71 | 5.6007 | 2.3374 | -5.6004 | -2.3388 | 0.00022874 | -0.001371 | 0.17564 | 0.17566 | 0.17566 | 0.99744 | -0.094772 | 0.9974 | -0.095062 | 27.5327
72 | -6.7948 | -2.8984 | 6.7951 | 2.8975 | 0.00023616 | -0.00091523 | 0.21365 | 0.21364 | 0.21365 | 0.99813 | -0.07729 | 0.99817 | -0.07706 | 33.4872
73 | 1.1175 | 0.51254 | -1.1174 | -0.51252 | 0.00018799 | 1.8813e-05 | 0.035584 | 0.035586 | 0.035586 | 0.9974 | -0.095062 | 0.99722 | -0.096398 | 16.9455
74 | 4.3195 | 1.7471 | -4.319 | -1.746 | 0.00044048 | 0.0010912 | 0.13486 | 0.13486 | 0.13486 | 0.9974 | -0.095062 | 0.99722 | -0.10654 | 20.9082
75 | 0.97524 | 0.44369 | -0.97522 | -0.44412 | 2.3871e-05 | -0.00043419 | 0.031016 | 0.031021 | 0.031021 | 0.99722 | -0.096398 | 0.9972 | -0.096213 | 14.1004
76 | 0.23021 | 0.1056 | -0.23021 | -0.10655 | 2.8928e-06 | -0.00095468 | 0.0073319 | 0.0073435 | 0.0073435 | 0.9972 | -0.096213 | 0.99719 | -0.096116 | 3.3379
77 | 0.74501 | 0.33852 | -0.74496 | -0.33986 | 4.2651e-05 | -0.0013381 | 0.023689 | 0.023705 | 0.023705 | 0.9972 | -0.096213 | 0.99715 | -0.095782 | 10.7751
78 | 4.1572 | 1.6676 | -4.1566 | -1.6662 | 0.00056119 | 0.0013806 | 0.12966 | 0.12966 | 0.12966 | 0.99722 | -0.10654 | 0.99698 | -0.12178 | 20.103
79 | 4.046 | 1.6127 | -4.046 | -1.6131 | 3.4857e-05 | -0.00042329 | 0.12612 | 0.12612 | 0.12612 | 0.99698 | -0.12178 | 0.99697 | -0.12185 | 19.7682
80 | 4.046 | 1.6131 | -4.0454 | -1.6198 | 0.00055279 | -0.0067073 | 0.12612 | 0.1262 | 0.1262 | 0.99697 | -0.12185 | 0.99683 | -0.12296 | 19.78
81 | -1.2512 | -0.38714 | 1.2512 | 0.38473 | 1.7424e-05 | -0.0024188 | 0.038007 | 0.037986 | 0.038007 | 0.99479 | -0.20591 | 0.9948 | -0.20573 | 5.9572
82 | 1.098 | 0.31293 | -1.0979 | -0.32387 | 6.0024e-05 | -0.01094 | 0.03313 | 0.033219 | 0.033219 | 0.99479 | -0.20591 | 0.99473 | -0.2067 | 5.2067
83 | -1.2512 | -0.38473 | 1.2512 | 0.38018 | 3.2726e-05 | -0.0045504 | 0.037986 | 0.037947 | 0.037986 | 0.9948 | -0.20573 | 0.99483 | -0.20537 | 5.9539
84 | 1.0979 | 0.32387 | -1.0975 | -0.39619 | 0.00040562 | -0.072323 | 0.033219 | 0.033875 | 0.033875 | 0.99473 | -0.2067 | 0.99433 | -0.2112 | 5.3096
85 | 0.25328 | 0.11281 | -0.25326 | -0.11618 | 1.2395e-05 | -0.0033687 | 0.0080456 | 0.0080859 | 0.0080859 | 0.99483 | -0.20537 | 0.99478 | -0.20501 | 3.6754
86 | -1.5045 | -0.49299 | 1.5048 | 0.49323 | 0.00027167 | 0.0002371 | 0.045942 | 0.045937 | 0.045942 | 0.99483 | -0.20537 | 0.99513 | -0.18332 | 7.1227
87 | 1.0975 | 0.39619 | -1.0975 | -0.39752 | 7.5953e-06 | -0.0013259 | 0.033875 | 0.033888 | 0.033888 | 0.99433 | -0.2112 | 0.99433 | -0.21127 | 5.3116
88 | 0.14862 | 0.065498 | -0.14861 | -0.066951 | 1.8305e-06 | -0.0014527 | 0.0047129 | 0.0047301 | 0.0047301 | 0.99478 | -0.20501 | 0.99477 | -0.20492 | 2.15
89 | -1.847 | -0.6539 | 1.8473 | 0.63821 | 0.00025325 | -0.015687 | 0.056839 | 0.056687 | 0.056839 | 0.99513 | -0.18332 | 0.99528 | -0.18182 | 8.9089
90 | 0.34225 | 0.16067 | -0.34224 | -0.16294 | 1.5515e-05 | -0.0022737 | 0.010968 | 0.010996 | 0.010996 | 0.99513 | -0.18332 | 0.99509 | -0.18294 | 4.9983
91 | 1.0255 | 0.36264 | -1.0253 | -0.36281 | 0.00015177 | -0.00017426 | 0.031578 | 0.031584 | 0.031584 | 0.99433 | -0.21127 | 0.99407 | -0.22887 | 4.8968
92 | 0.14861 | 0.066951 | -0.14861 | -0.071928 | 6.3753e-06 | -0.0049773 | 0.0047301 | 0.0047913 | 0.0047913 | 0.99477 | -0.20492 | 0.99473 | -0.20458 | 2.1778
93 | 0.25197 | 0.11923 | -0.25192 | -0.11976 | 5.5866e-05 | -0.00053118 | 0.0080867 | 0.0080937 | 0.0080937 | 0.99509 | -0.18294 | 0.99486 | -0.18452 | 3.8541
94 | 0.19663 | 0.09298 | -0.19662 | -0.093052 | 4.4936e-06 | -7.1986e-05 | 0.0063113 | 0.0063122 | 0.0063122 | 0.99486 | -0.18452 | 0.99483 | -0.18468 | 3.0058
95 | 0.47334 | 0.22574 | -0.47333 | -0.22614 | 5.2287e-06 | -0.00039872 | 0.01521 | 0.015215 | 0.015215 | 0.99528 | -0.18182 | 0.99527 | -0.18173 | 6.916
96 | -2.3206 | -0.86395 | 2.3211 | 0.86493 | 0.00050647 | 0.00098519 | 0.071822 | 0.071818 | 0.071822 | 0.99528 | -0.18182 | 0.99566 | -0.15639 | 11.1352
97 | -0.2873 | -0.13828 | 0.2873 | 0.13825 | 1.1118e-07 | -2.325e-05 | 0.0092215 | 0.0092213 | 0.0092215 | 0.99814 | -0.07676 | 0.99814 | -0.076763 | 4.1916
98 | 0.13544 | 0.064727 | -0.13544 | -0.065597 | 9.2206e-07 | -0.0008692 | 0.0043415 | 0.0043524 | 0.0043524 | 0.99814 | -0.07676 | 0.99813 | -0.076701 | 1.9784
99 | -0.35824 | -0.17261 | 0.35824 | 0.17178 | 6.1649e-06 | -0.00082945 | 0.011501 | 0.01149 | 0.011501 | 0.99814 | -0.076763 | 0.99815 | -0.076911 | 5.2276
100 | -1.3138 | -0.63289 | 1.3138 | 0.63267 | 2.2818e-05 | -0.00022184 | 0.042174 | 0.042171 | 0.042174 | 0.99815 | -0.076911 | 0.99817 | -0.07706 | 19.1702
101 | 0.95553 | 0.46111 | -0.95549 | -0.46111 | 3.0663e-05 | -2.5337e-06 | 0.030684 | 0.030684 | 0.030684 | 0.99815 | -0.076911 | 0.99812 | -0.077125 | 14.6116
102 | -8.1089 | -3.5301 | 8.1094 | 3.5287 | 0.00056382 | -0.0014289 | 0.25577 | 0.25575 | 0.25577 | 0.99817 | -0.07706 | 0.99824 | -0.076632 | 40.0896
103 | 0.20623 | 0.099541 | -0.20623 | -0.099883 | 8.4318e-07 | -0.00034202 | 0.0066231 | 0.0066274 | 0.0066274 | 0.99812 | -0.077125 | 0.99811 | -0.077089 | 3.0124
104 | 0.64188 | 0.30957 | -0.64188 | -0.30993 | 8.7145e-06 | -0.00036284 | 0.020611 | 0.020615 | 0.020615 | 0.99812 | -0.077125 | 0.99811 | -0.077008 | 9.3706
105 | -0.4064 | -0.19636 | 0.4064 | 0.19593 | 4.1033e-06 | -0.00042796 | 0.013054 | 0.013049 | 0.013054 | 0.9981 | -0.07691 | 0.9981 | -0.076997 | 5.9337
106 | -0.48969 | -0.23626 | 0.48969 | 0.23622 | 5.9422e-07 | -4.2642e-05 | 0.015725 | 0.015725 | 0.015725 | 0.9981 | -0.076997 | 0.99811 | -0.077008 | 7.1478
107 | 8.5469 | 3.7267 | -8.5462 | -3.7285 | 0.00077934 | -0.0017372 | 0.2695 | 0.26952 | 0.26952 | 0.99876 | -0.073592 | 0.99866 | -0.07415 | 42.245
108 | 0.070138 | 0.032556 | -0.070137 | -0.032651 | 7.1078e-07 | -9.4612e-05 | 0.002235 | 0.0022361 | 0.0022361 | 0.99876 | -0.073592 | 0.99875 | -0.073669 | 1.0648
109 | -8.7584 | -3.8277 | 8.7643 | 3.8434 | 0.0059566 | 0.015716 | 0.27627 | 0.27626 | 0.27627 | 0.99876 | -0.073592 | 1 | 0 | 42.832
110 | 0.23643 | 0.11244 | -0.23643 | -0.11379 | 4.3587e-06 | -0.0013531 | 0.0075678 | 0.0075847 | 0.0075847 | 0.99866 | -0.07415 | 0.99865 | -0.073993 | 3.4476
111 | 8.3097 | 3.616 | -8.3082 | -3.6196 | 0.0014927 | -0.0035691 | 0.26196 | 0.26201 | 0.26201 | 0.99866 | -0.07415 | 0.99848 | -0.075254 | 41.0675
112 | 0.070137 | 0.032651 | -0.070137 | -0.033969 | 3.7206e-07 | -0.0013177 | 0.0022361 | 0.0022525 | 0.0022525 | 0.99875 | -0.073669 | 0.99874 | -0.073625 | 1.0239
113 | 6.8629 | 3.0226 | -6.8622 | -3.0253 | 0.00070135 | -0.0026474 | 0.21648 | 0.21651 | 0.21651 | 1 | 0 | 0.99989 | -0.00060048 | 33.9364
114 | 0.23643 | 0.11379 | -0.23642 | -0.11385 | 5.5682e-06 | -6.1182e-05 | 0.0075847 | 0.0075855 | 0.0075855 | 0.99865 | -0.073993 | 0.99862 | -0.074152 | 3.6122
115 | 8.3082 | 3.6196 | -8.3081 | -3.62 | 0.00016198 | -0.0003871 | 0.26201 | 0.26202 | 0.26202 | 0.99848 | -0.075254 | 0.99846 | -0.075374 | 41.0683
116 | 6.7061 | 2.9497 | -6.7053 | -2.9478 | 0.00071375 | 0.0018576 | 0.21151 | 0.21151 | 0.21151 | 0.99989 | -0.00060048 | 0.9997 | -0.012095 | 32.7921
117 | 0.081036 | 0.038594 | -0.081036 | -0.039116 | 1.9758e-07 | -0.00052208 | 0.0025946 | 0.0026012 | 0.0026012 | 0.99862 | -0.074152 | 0.99862 | -0.074131 | 1.1823
118 | 8.2332 | 3.5837 | -8.2328 | -3.5848 | 0.00045314 | -0.0011076 | 0.25961 | 0.25963 | 0.25963 | 0.99846 | -0.075374 | 0.9984 | -0.075713 | 40.6941
119 | -0.081034 | -0.039247 | 0.081036 | 0.039116 | 1.3297e-06 | -0.0001304 | 0.0026028 | 0.0026012 | 0.0026028 | 0.9986 | -0.07424 | 0.99862 | -0.074131 | 1.2394
120 | 6.7053 | 2.9478 | -6.7045 | -2.951 | 0.00081656 | -0.0032483 | 0.21151 | 0.21155 | 0.21155 | 0.9997 | -0.012095 | 0.99957 | -0.012816 | 33.1587
121 | 6.7045 | 2.951 | -6.7042 | -2.9523 | 0.00031404 | -0.0012486 | 0.21155 | 0.21157 | 0.21157 | 0.99957 | -0.012816 | 0.99952 | -0.013092 | 33.1613
122 | 5.6392 | 2.4372 | -5.639 | -2.4384 | 0.00020107 | -0.0011841 | 0.17743 | 0.17744 | 0.17744 | 0.99952 | -0.013092 | 0.99949 | -0.013317 | 27.8125
123 | 0.94026 | 0.4547 | -0.94001 | -0.45473 | 0.00024565 | -2.679e-05 | 0.030165 | 0.030167 | 0.030167 | 0.99952 | -0.013092 | 0.99925 | -0.014823 | 14.3651
124 | 5.639 | 2.4384 | -5.6386 | -2.4407 | 0.00039632 | -0.002333 | 0.17744 | 0.17747 | 0.17747 | 0.99949 | -0.013317 | 0.99941 | -0.01376 | 27.8171
125 | 0.838 | 0.40532 | -0.8377 | -0.40541 | 0.00030058 | -8.965e-05 | 0.026892 | 0.026896 | 0.026896 | 0.99925 | -0.014823 | 0.99887 | -0.017198 | 12.8076
126 | 5.6386 | 2.4407 | -5.6378 | -2.4457 | 0.00084093 | -0.0049463 | 0.17747 | 0.17754 | 0.17754 | 0.99941 | -0.01376 | 0.99926 | -0.014694 | 27.8268
127 | 8.2328 | 3.5848 | -8.2321 | -3.5866 | 0.00070333 | -0.0017184 | 0.25963 | 0.25965 | 0.25965 | 0.9984 | -0.075713 | 0.99831 | -0.076238 | 40.698
128 | -0.26484 | -0.12808 | 0.26484 | 0.12676 | 5.3783e-06 | -0.0013177 | 0.0085195 | 0.008503 | 0.0085195 | 0.99679 | -0.092885 | 0.99681 | -0.093059 | 3.8725
129 | 0.12252 | 0.059149 | -0.12252 | -0.059338 | 4.4629e-06 | -0.00018846 | 0.0039401 | 0.0039425 | 0.0039425 | 0.99679 | -0.092885 | 0.99676 | -0.093126 | 1.8774
130 | -0.26484 | -0.12676 | 0.26486 | 0.12091 | 2.3618e-05 | -0.0058485 | 0.008503 | 0.0084311 | 0.008503 | 0.99681 | -0.093059 | 0.9969 | -0.093776 | 3.865
131 | -0.36973 | -0.17045 | 0.36977 | 0.16539 | 3.9455e-05 | -0.0050606 | 0.011789 | 0.011729 | 0.011789 | 0.9969 | -0.093776 | 0.997 | -0.094574 | 5.3588
132 | 0.10486 | 0.049543 | -0.10486 | -0.050787 | 7.9339e-07 | -0.0012443 | 0.0033584 | 0.0033739 | 0.0033739 | 0.9969 | -0.093776 | 0.99689 | -0.093711 | 1.5336
133 | -0.50547 | -0.231 | 0.50551 | 0.22816 | 4.1358e-05 | -0.0028334 | 0.016092 | 0.016057 | 0.016092 | 0.997 | -0.094574 | 0.99707 | -0.095186 | 7.3143
134 | 0.1357 | 0.065606 | -0.1357 | -0.065723 | 3.4235e-06 | -0.00011752 | 0.0043644 | 0.0043659 | 0.0043659 | 0.997 | -0.094574 | 0.99697 | -0.094741 | 2.079
135 | 0.16566 | 0.078052 | -0.16566 | -0.079016 | 1.5289e-06 | -0.00096436 | 0.005302 | 0.005314 | 0.005314 | 0.99707 | -0.095186 | 0.99706 | -0.09511 | 2.4154
136 | -0.67118 | -0.30622 | 0.67119 | 0.3057 | 1.3272e-05 | -0.00051348 | 0.021359 | 0.021353 | 0.021359 | 0.99707 | -0.095186 | 0.99709 | -0.095336 | 9.7086
137 | 0.095994 | 0.045275 | -0.095994 | -0.046492 | 6.4936e-07 | -0.0012165 | 0.0030729 | 0.0030881 | 0.0030881 | 0.99706 | -0.09511 | 0.99706 | -0.095052 | 1.4037
138 | -0.67119 | -0.3057 | 0.67123 | 0.30415 | 4.004e-05 | -0.0015511 | 0.021353 | 0.021334 | 0.021353 | 0.99709 | -0.095336 | 0.99715 | -0.095782 | 9.7058
139 | -0.11497 | -0.055681 | 0.11497 | 0.055606 | 1.5668e-06 | -7.4863e-05 | 0.0037042 | 0.0037032 | 0.0037042 | 0.9955 | -0.15517 | 0.99551 | -0.15508 | 1.7639
140 | -0.39206 | -0.18888 | 0.39211 | 0.1829 | 5.354e-05 | -0.0059796 | 0.012619 | 0.012545 | 0.012619 | 0.99551 | -0.15508 | 0.99564 | -0.15621 | 5.736
141 | 0.27709 | 0.13327 | -0.27707 | -0.13343 | 2.0889e-05 | -0.00016135 | 0.008916 | 0.0089182 | 0.0089182 | 0.99551 | -0.15508 | 0.99543 | -0.15559 | 4.2468
142 | -0.39211 | -0.1829 | 0.39212 | 0.18193 | 8.5817e-06 | -0.00096518 | 0.012545 | 0.012533 | 0.012545 | 0.99564 | -0.15621 | 0.99566 | -0.15639 | 5.7022
143 | 0.13717 | 0.065677 | -0.13716 | -0.065847 | 5.0513e-06 | -0.00016916 | 0.0044104 | 0.0044125 | 0.0044125 | 0.99543 | -0.15559 | 0.9954 | -0.15584 | 2.1012
144 | 0.13716 | 0.065847 | -0.13715 | -0.066423 | 1.7259e-05 | -0.00057662 | 0.0044125 | 0.0044199 | 0.0044199 | 0.9954 | -0.15584 | 0.99526 | -0.15668 | 2.1047
145 | -2.7771 | -1.0778 | 2.7771 | 1.0765 | 4.8032e-05 | -0.0012712 | 0.086368 | 0.086354 | 0.086368 | 0.99566 | -0.15639 | 0.99568 | -0.15624 | 13.5373
146 | 0.19662 | 0.093052 | -0.19661 | -0.093334 | 1.7625e-05 | -0.0002821 | 0.0063122 | 0.0063158 | 0.0063158 | 0.99483 | -0.18468 | 0.99474 | -0.18532 | 3.0075
147 | 0.094158 | 0.043716 | -0.094157 | -0.045471 | 9.0692e-07 | -0.0017555 | 0.0030126 | 0.0030344 | 0.0030344 | 0.99474 | -0.18532 | 0.99473 | -0.18524 | 1.3793
148 | -2.7771 | -1.0765 | 2.7776 | 1.0637 | 0.00048357 | -0.012823 | 0.086354 | 0.086218 | 0.086354 | 0.99568 | -0.15624 | 0.99586 | -0.15469 | 13.5351
149 | 0.31026 | 0.14716 | -0.31024 | -0.14727 | 1.9117e-05 | -0.0001159 | 0.00996 | 0.0099616 | 0.0099616 | 0.99527 | -0.18173 | 0.9952 | -0.18217 | 4.7436
150 | 2.7777 | 1.0609 | -2.7776 | -1.0637 | 0.00010412 | -0.0027671 | 0.086188 | 0.086218 | 0.086218 | 0.9959 | -0.15435 | 0.99586 | -0.15469 | 13.5137
151 | -2.9241 | -1.1318 | 2.9243 | 1.1323 | 0.0002388 | 0.00053111 | 0.090887 | 0.090886 | 0.090887 | 0.9959 | -0.15435 | 0.99605 | -0.14499 | 14.091
152 | -2.9243 | -1.1323 | 2.9244 | 1.1301 | 9.3605e-05 | -0.002234 | 0.090886 | 0.090862 | 0.090886 | 0.99605 | -0.14499 | 0.99608 | -0.1447 | 14.2454
153 | -2.9244 | -1.1301 | 2.9245 | 1.1294 | 2.871e-05 | -0.00068548 | 0.090862 | 0.090854 | 0.090862 | 0.99608 | -0.1447 | 0.99609 | -0.14462 | 14.2417
154 | -3.0884 | -1.2088 | 3.0889 | 1.2099 | 0.00048877 | 0.001111 | 0.096116 | 0.096114 | 0.096116 | 0.99609 | -0.14462 | 0.99637 | -0.12656 | 14.9018
155 | 0.20729 | 0.08446 | -0.20728 | -0.087944 | 8.3069e-06 | -0.0034837 | 0.006485 | 0.0065238 | 0.0065238 | 0.99637 | -0.12656 | 0.99633 | -0.12632 | 2.9654
156 | -3.2962 | -1.2944 | 3.2969 | 1.2802 | 0.00076155 | -0.014201 | 0.1026 | 0.10244 | 0.1026 | 0.99637 | -0.12656 | 0.99661 | -0.12457 | 16.0813
157 | 4.0454 | 1.6198 | -4.0448 | -1.6274 | 0.00062452 | -0.0075651 | 0.1262 | 0.12628 | 0.12628 | 0.99683 | -0.12296 | 0.99666 | -0.12419 | 19.7934
158 | 3.6057 | 1.4147 | -3.6056 | -1.4173 | 0.00016387 | -0.0025368 | 0.11219 | 0.11222 | 0.11222 | 0.99666 | -0.12419 | 0.99661 | -0.12457 | 17.5887
159 | 0.081055 | 0.02747 | -0.081051 | -0.038589 | 4.0284e-06 | -0.011119 | 0.0024797 | 0.002601 | 0.002601 | 0.99633 | -0.12632 | 0.99629 | -0.12605 | 1.1823
160 | 0.12622 | 0.060475 | -0.12622 | -0.061132 | 6.1073e-07 | -0.00065781 | 0.0040552 | 0.0040635 | 0.0040635 | 0.99633 | -0.12632 | 0.99633 | -0.12628 | 1.847
161 | 0.30861 | 0.13707 | -0.30858 | -0.14247 | 2.935e-05 | -0.0054049 | 0.0097812 | 0.0098459 | 0.0098459 | 0.99661 | -0.12457 | 0.99653 | -0.12387 | 4.4754
162 | 0.081051 | 0.038589 | -0.08105 | -0.039254 | 2.5455e-07 | -0.00066572 | 0.002601 | 0.0026094 | 0.0026094 | 0.99629 | -0.12605 | 0.99628 | -0.12602 | 1.1861
163 | 0.30858 | 0.14247 | -0.30855 | -0.14862 | 3.3862e-05 | -0.006146 | 0.0098459 | 0.009922 | 0.009922 | 0.99653 | -0.12387 | 0.99642 | -0.12297 | 4.51
164 | 0.13003 | 0.062158 | -0.13003 | -0.062975 | 8.0353e-07 | -0.00081621 | 0.0041753 | 0.0041856 | 0.0041856 | 0.99642 | -0.12297 | 0.99642 | -0.12291 | 1.9025
165 | -2.9004 | -1.3029 | 2.9016 | 1.3043 | 0.0011216 | 0.0013856 | 0.09213 | 0.092127 | 0.09213 | 0.99629 | -0.116 | 0.99682 | -0.097594 | 22.4708
166 | 2.7448 | 1.2276 | -2.7382 | -1.2211 | 0.0066408 | 0.0064107 | 0.087123 | 0.087137 | 0.087137 | 0.99629 | -0.116 | 0.99326 | -0.19667 | 24.8962
167 | 1.9816 | 0.85149 | -1.9812 | -0.85341 | 0.00045128 | -0.0019205 | 0.062461 | 0.062484 | 0.062484 | 0.99682 | -0.097594 | 0.9966 | -0.096123 | 28.402
168 | 0.057737 | 0.019725 | -0.057736 | -0.026575 | 1.2508e-06 | -0.0068492 | 0.0017669 | 0.0018407 | 0.0018407 | 0.99682 | -0.097594 | 0.9968 | -0.097483 | 0.83666
169 | -4.9409 | -2.1755 | 4.9473 | 2.1543 | 0.0063625 | -0.021251 | 0.15634 | 0.15603 | 0.15634 | 0.99682 | -0.097594 | 0.99833 | -0.067887 | 37.1362
170 | 1.9812 | 0.85341 | -1.9801 | -0.85289 | 0.0011303 | 0.00051546 | 0.062484 | 0.062487 | 0.062487 | 0.9966 | -0.096123 | 0.996 | -0.10152 | 29.7555
171 | 0.057736 | 0.026575 | -0.057736 | -0.027963 | 2.6714e-07 | -0.0013882 | 0.0018407 | 0.0018578 | 0.0018578 | 0.9968 | -0.097483 | 0.9968 | -0.097444 | 0.84447
172 | 0.53411 | 0.2115 | -0.53404 | -0.21605 | 7.102e-05 | -0.0045528 | 0.016611 | 0.01666 | 0.01666 | 0.99833 | -0.067887 | 0.9982 | -0.067206 | 7.5728
173 | -5.4814 | -2.3658 | 5.4841 | 2.3726 | 0.0026643 | 0.0068192 | 0.17263 | 0.17263 | 0.17263 | 0.99833 | -0.067887 | 0.99921 | -0.014935 | 26.7646
174 | 0.48411 | 0.19516 | -0.484 | -0.19543 | 0.00011893 | -0.00027071 | 0.015129 | 0.015132 | 0.015132 | 0.996 | -0.10152 | 0.99573 | -0.10422 | 7.2059
175 | 1.4038 | 0.61312 | -1.4026 | -0.61278 | 0.0011697 | 0.00033866 | 0.044399 | 0.044403 | 0.044403 | 0.996 | -0.10152 | 0.99511 | -0.10912 | 21.1445
176 | 0.53404 | 0.21605 | -0.53401 | -0.21828 | 3.4866e-05 | -0.0022248 | 0.01666 | 0.016685 | 0.016685 | 0.9982 | -0.067206 | 0.99814 | -0.066853 | 7.5839
177 | -5.6376 | -2.4469 | 5.6378 | 2.4457 | 0.00021854 | -0.0012845 | 0.17755 | 0.17754 | 0.17755 | 0.99921 | -0.014935 | 0.99926 | -0.014694 | 27.8293
178 | 0.34258 | 0.12694 | -0.34257 | -0.12827 | 8.455e-06 | -0.0013322 | 0.010592 | 0.010605 | 0.010605 | 0.99573 | -0.10422 | 0.99571 | -0.10412 | 4.8205
179 | 0.14925 | 0.072261 | -0.14925 | -0.072283 | 7.9173e-07 | -2.2205e-05 | 0.0048103 | 0.0048106 | 0.0048106 | 0.99511 | -0.10912 | 0.9951 | -0.10916 | 2.2908
180 | 1.2534 | 0.54052 | -1.2527 | -0.54861 | 0.00073794 | -0.0080915 | 0.039597 | 0.039693 | 0.039693 | 0.99511 | -0.10912 | 0.99455 | -0.10521 | 18.0424
181 | 0.42962 | 0.16772 | -0.4296 | -0.16924 | 1.5304e-05 | -0.0015263 | 0.013338 | 0.013354 | 0.013354 | 0.99814 | -0.066853 | 0.99811 | -0.066684 | 6.0702
182 | -0.14053 | -0.068062 | 0.14054 | 0.067636 | 1.3527e-05 | -0.0004256 | 0.0045398 | 0.0045344 | 0.0045398 | 0.99288 | -0.096861 | 0.99298 | -0.096218 | 2.1618
183 | 0.55349 | 0.24814 | -0.5534 | -0.24828 | 9.1107e-05 | -0.00013644 | 0.017634 | 0.017636 | 0.017636 | 0.99298 | -0.096218 | 0.9928 | -0.097615 | 8.3982
184 | -0.69403 | -0.31578 | 0.69456 | 0.29681 | 0.00052688 | -0.018961 | 0.022167 | 0.021943 | 0.022167 | 0.99298 | -0.096218 | 0.99369 | -0.10148 | 10.0759
185 | 0.48148 | 0.21344 | -0.48146 | -0.21469 | 1.6665e-05 | -0.0012465 | 0.015314 | 0.015329 | 0.015329 | 0.9928 | -0.097615 | 0.99277 | -0.09737 | 6.9675
186 | -0.69456 | -0.29681 | 0.69471 | 0.29116 | 0.00015505 | -0.0056589 | 0.021943 | 0.021878 | 0.021943 | 0.99369 | -0.10148 | 0.9939 | -0.10285 | 9.974
187 | -0.48126 | -0.22932 | 0.48129 | 0.22705 | 3.0993e-05 | -0.0022651 | 0.015507 | 0.015479 | 0.015507 | 0.99239 | -0.09417 | 0.99245 | -0.094705 | 7.0489
188 | 0.3454 | 0.16352 | -0.34535 | -0.16376 | 5.0445e-05 | -0.00023764 | 0.011117 | 0.01112 | 0.01112 | 0.99239 | -0.09417 | 0.99223 | -0.095213 | 5.2952
189 | -0.48129 | -0.22705 | 0.48146 | 0.21469 | 0.00016713 | -0.012364 | 0.015479 | 0.015329 | 0.015479 | 0.99245 | -0.094705 | 0.99277 | -0.09737 | 7.036
190 | 0.24732 | 0.11628 | -0.24731 | -0.11634 | 6.6888e-06 | -6.5597e-05 | 0.007951 | 0.0079519 | 0.0079519 | 0.99223 | -0.095213 | 0.99221 | -0.095411 | 3.7866
191 | 0.1466 | 0.069707 | -0.1466 | -0.071002 | 1.6468e-06 | -0.0012949 | 0.0047229 | 0.0047392 | 0.0047392 | 0.99221 | -0.095411 | 0.99219 | -0.095315 | 2.1542
192 | 0.10071 | 0.046637 | -0.10071 | -0.047306 | 3.9767e-07 | -0.00066969 | 0.0032291 | 0.0032373 | 0.0032373 | 0.99221 | -0.095411 | 0.9922 | -0.095379 | 1.4715
193 | -0.13281 | -0.064321 | 0.13281 | 0.062049 | 2.3332e-06 | -0.0022718 | 0.0042796 | 0.0042513 | 0.0042796 | 0.99537 | -0.10501 | 0.99539 | -0.10516 | 1.9453
194 | -0.13281 | -0.062049 | 0.13282 | 0.048357 | 1.3446e-05 | -0.013693 | 0.0042513 | 0.004099 | 0.0042513 | 0.99539 | -0.10516 | 0.99549 | -0.10575 | 1.9324
195 | 0.083199 | 0.040185 | -0.083199 | -0.040295 | 4.4671e-08 | -0.00011026 | 0.0026793 | 0.0026807 | 0.0026807 | 0.99549 | -0.10575 | 0.99549 | -0.10574 | 1.2185
196 | -0.21602 | -0.088542 | 0.21603 | 0.083579 | 1.274e-05 | -0.0049624 | 0.0067701 | 0.0067168 | 0.0067701 | 0.99549 | -0.10575 | 0.99554 | -0.10605 | 3.0773
197 | 0.23489 | 0.11086 | -0.23488 | -0.11264 | 5.7731e-06 | -0.0017852 | 0.0075439 | 0.0075662 | 0.0075662 | 0.9939 | -0.10285 | 0.99388 | -0.10265 | 3.4392
198 | -0.9296 | -0.40201 | 0.92964 | 0.40129 | 3.6139e-05 | -0.00072735 | 0.029417 | 0.029408 | 0.029417 | 0.9939 | -0.10285 | 0.99394 | -0.10311 | 13.3712
199 | 0.078324 | 0.036819 | -0.078324 | -0.03694 | 4.3287e-08 | -0.000121 | 0.0025138 | 0.0025153 | 0.0025153 | 0.99388 | -0.10265 | 0.99388 | -0.10264 | 1.1433
200 | -1.0448 | -0.45705 | 1.0449 | 0.45705 | 0.00014535 | 3.3172e-06 | 0.03312 | 0.033119 | 0.03312 | 0.99394 | -0.10311 | 0.99409 | -0.10184 | 15.7715
201 | 0.12648 | 0.044966 | -0.12648 | -0.046189 | 1.0491e-06 | -0.0012233 | 0.0038924 | 0.0039044 | 0.0039044 | 0.99554 | -0.10605 | 0.99554 | -0.10602 | 1.7747
202 | -0.34252 | -0.12855 | 0.34257 | 0.12827 | 5.2146e-05 | -0.0002752 | 0.010608 | 0.010605 | 0.010608 | 0.99554 | -0.10605 | 0.99571 | -0.10412 | 5.0515
203 | 0.054947 | 0.011544 | -0.054947 | -0.012874 | 1.9983e-07 | -0.0013296 | 0.0016281 | 0.0016364 | 0.0016364 | 0.99554 | -0.10602 | 0.99553 | -0.10603 | 0.74384
204 | 0.078324 | 0.03694 | -0.078324 | -0.037934 | 3.5775e-07 | -0.00099399 | 0.0025153 | 0.0025277 | 0.0025277 | 0.99388 | -0.10264 | 0.99387 | -0.1026 | 1.149
205 | -1.0449 | -0.45705 | 1.045 | 0.45549 | 9.8527e-05 | -0.0015594 | 0.033119 | 0.033101 | 0.033119 | 0.99409 | -0.10184 | 0.99418 | -0.10248 | 15.0542
206 | 0.054947 | 0.012874 | -0.054947 | -0.016004 | 4.7939e-07 | -0.0031309 | 0.0016364 | 0.0016595 | 0.0016595 | 0.99553 | -0.10603 | 0.99552 | -0.10605 | 0.75433
207 | -1.1857 | -0.52362 | 1.1857 | 0.52324 | 3.1031e-05 | -0.00037811 | 0.037636 | 0.037631 | 0.037636 | 0.99418 | -0.10248 | 0.9942 | -0.10266 | 17.1072
208 | -1.1857 | -0.52324 | 1.1861 | 0.51785 | 0.00044169 | -0.0053942 | 0.037631 | 0.037567 | 0.037631 | 0.9942 | -0.10266 | 0.99455 | -0.10521 | 17.1051
209 | 0.066509 | 0.030762 | -0.066509 | -0.032212 | 3.7384e-07 | -0.0014495 | 0.002127 | 0.002145 | 0.002145 | 0.99455 | -0.10521 | 0.99455 | -0.10516 | 0.97499
210 | 0.10523 | 0.042606 | -0.10523 | -0.050861 | 5.1393e-06 | -0.0082543 | 0.0032836 | 0.0033805 | 0.0033805 | 0.99811 | -0.066684 | 0.99806 | -0.06634 | 1.5366
211 | 0.32437 | 0.12664 | -0.32422 | -0.15145 | 0.00014541 | -0.024812 | 0.010071 | 0.010354 | 0.010354 | 0.99811 | -0.066684 | 0.99768 | -0.063817 | 4.7065
212 | 0.10523 | 0.050861 | -0.10523 | -0.050964 | 1.7948e-06 | -0.00010366 | 0.0033805 | 0.0033818 | 0.0033818 | 0.99806 | -0.06634 | 0.99804 | -0.066452 | 1.6104
213 | 0.32422 | 0.15145 | -0.32421 | -0.15254 | 6.5636e-06 | -0.0010865 | 0.010354 | 0.010368 | 0.010368 | 0.99768 | -0.063817 | 0.99766 | -0.063653 | 4.7125
214 | 0.16398 | 0.074932 | -0.16398 | -0.076041 | 1.7007e-06 | -0.0011091 | 0.0052168 | 0.0052302 | 0.0052302 | 0.99766 | -0.063653 | 0.99765 | -0.063573 | 2.3774
215 | -0.076435 | -0.037019 | 0.076435 | 0.036819 | 6.7616e-08 | -0.00020053 | 0.0024544 | 0.0024519 | 0.0024544 | 0.99887 | -0.01719 | 0.99887 | -0.017198 | 1.1157
216 | 0.65393 | 0.31661 | -0.65385 | -0.31668 | 7.5162e-05 | -6.6869e-05 | 0.020997 | 0.020999 | 0.020999 | 0.99887 | -0.017198 | 0.99875 | -0.017956 | 9.9994
217 | 0.16398 | 0.076041 | -0.16398 | -0.077674 | 2.5192e-06 | -0.0016323 | 0.0052302 | 0.0052503 | 0.0052503 | 0.99765 | -0.063573 | 0.99764 | -0.063448 | 2.3865
218 | -0.16398 | -0.079418 | 0.16398 | 0.077674 | 2.7134e-06 | -0.0017441 | 0.0052721 | 0.0052503 | 0.0052721 | 0.99762 | -0.063308 | 0.99764 | -0.063448 | 2.3964
219 | 0.14861 | 0.071928 | -0.14861 | -0.071973 | 1.576e-06 | -4.4522e-05 | 0.0047913 | 0.0047918 | 0.0047918 | 0.99473 | -0.20458 | 0.99472 | -0.20465 | 2.2818
220 | -8.2315 | -3.5879 | 8.2321 | 3.5866 | 0.00052921 | -0.0012925 | 0.25967 | 0.25965 | 0.25967 | 0.99824 | -0.076632 | 0.99831 | -0.076238 | 40.7008
221 | 0.093744 | 0.044169 | -0.093744 | -0.045402 | 6.2734e-07 | -0.0012332 | 0.0029999 | 0.0030153 | 0.0030153 | 0.99719 | -0.096116 | 0.99718 | -0.096059 | 1.3706
222 | 0.13646 | 0.062381 | -0.13646 | -0.065947 | 3.8223e-06 | -0.0035659 | 0.0043436 | 0.0043876 | 0.0043876 | 0.99719 | -0.096116 | 0.99716 | -0.095888 | 1.9944
223 | 0.13646 | 0.065947 | -0.13646 | -0.06609 | 1.5527e-07 | -0.0001433 | 0.0043876 | 0.0043894 | 0.0043894 | 0.99716 | -0.095888 | 0.99716 | -0.095878 | 1.9952
224 | -0.094155 | -0.045601 | 0.094157 | 0.045471 | 1.8244e-06 | -0.00013015 | 0.0030361 | 0.0030344 | 0.0030361 | 0.99471 | -0.18537 | 0.99473 | -0.18524 | 1.4458
225 | 0.31024 | 0.14727 | -0.31024 | -0.14837 | 6.1317e-06 | -0.0010912 | 0.0099616 | 0.0099752 | 0.0099752 | 0.9952 | -0.18217 | 0.99519 | -0.182 | 4.5342
226 | 0.31024 | 0.14837 | -0.31024 | -0.1486 | 1.3006e-06 | -0.00023107 | 0.0099752 | 0.0099781 | 0.0099781 | 0.99519 | -0.182 | 0.99518 | -0.18197 | 4.5355
227 | 0.18135 | 0.086174 | -0.18135 | -0.086827 | 1.2529e-06 | -0.00065293 | 0.0058241 | 0.0058323 | 0.0058323 | 0.99518 | -0.18197 | 0.99517 | -0.18191 | 2.651
228 | 0.18135 | 0.086827 | -0.18135 | -0.08783 | 1.9313e-06 | -0.0010029 | 0.0058323 | 0.0058449 | 0.0058449 | 0.99517 | -0.18191 | 0.99517 | -0.18182 | 2.6568
229 | 0.10071 | 0.047306 | -0.10071 | -0.048776 | 8.8001e-07 | -0.0014699 | 0.0032373 | 0.0032557 | 0.0032557 | 0.9922 | -0.095379 | 0.99219 | -0.095305 | 1.4799
230 | 0.15202 | 0.073534 | -0.15202 | -0.073625 | 3.4963e-06 | -9.0652e-05 | 0.0049482 | 0.0049493 | 0.0049493 | 0.98519 | -0.18505 | 0.98517 | -0.1852 | 2.3568
231 | -0.25947 | -0.10978 | 0.25947 | 0.10912 | 2.6108e-06 | -0.00066307 | 0.0082608 | 0.0082532 | 0.0082608 | 0.98453 | -0.18176 | 0.98454 | -0.18182 | 3.7549
232 | 0.12921 | 0.046692 | -0.12921 | -0.04962 | 2.7624e-06 | -0.0029285 | 0.0040284 | 0.0040584 | 0.0040584 | 0.98453 | -0.18176 | 0.98451 | -0.18168 | 1.8447
233 | 0.12921 | 0.04962 | -0.1292 | -0.062327 | 1.2501e-05 | -0.012707 | 0.0040584 | 0.0042064 | 0.0042064 | 0.98451 | -0.18168 | 0.98442 | -0.18104 | 1.912
234 | 0.1292 | 0.062327 | -0.1292 | -0.062572 | 2.5009e-07 | -0.0002447 | 0.0042064 | 0.0042095 | 0.0042095 | 0.98442 | -0.18104 | 0.98442 | -0.18102 | 1.9134
235 | -0.14017 | -0.067886 | 0.14017 | 0.067824 | 2.054e-06 | -6.194e-05 | 0.0045801 | 0.0045793 | 0.0045801 | 0.9816 | -0.19517 | 0.98162 | -0.19507 | 2.181
236 | -0.14017 | -0.067824 | 0.14017 | 0.065994 | 2.2162e-06 | -0.0018299 | 0.0045793 | 0.0045561 | 0.0045793 | 0.98162 | -0.19507 | 0.98163 | -0.19521 | 2.0815
237 | 0.082603 | 0.039523 | -0.082603 | -0.040006 | 2.0381e-07 | -0.0004832 | 0.0026929 | 0.0026991 | 0.0026991 | 0.98163 | -0.19521 | 0.98163 | -0.19518 | 1.2268
238 | -0.22277 | -0.10552 | 0.22278 | 0.10301 | 7.626e-06 | -0.0025097 | 0.007249 | 0.0072177 | 0.007249 | 0.98163 | -0.19521 | 0.98166 | -0.19548 | 3.295
239 | 0.22684 | 0.1097 | -0.22683 | -0.10978 | 6.3424e-06 | -7.0604e-05 | 0.0074097 | 0.0074107 | 0.0074107 | 0.98166 | -0.19548 | 0.98163 | -0.19567 | 3.5289
240 | -0.44962 | -0.21271 | 0.44982 | 0.21224 | 0.00019733 | -0.00047253 | 0.014627 | 0.014619 | 0.014627 | 0.98166 | -0.19548 | 0.98212 | -0.19232 | 6.9652
241 | 0.073546 | 0.035536 | -0.073545 | -0.035619 | 7.5193e-07 | -8.3633e-05 | 0.002402 | 0.0024031 | 0.0024031 | 0.98163 | -0.19567 | 0.98162 | -0.19573 | 1.1443
242 | 0.054947 | 0.016004 | -0.054945 | -0.026611 | 1.7477e-06 | -0.010607 | 0.0016595 | 0.0017703 | 0.0017703 | 0.99552 | -0.10605 | 0.99549 | -0.10591 | 0.8047

## res_trafo
| p_hv_mw | q_hv_mvar | p_lv_mw | q_lv_mvar | pl_mw | ql_mvar | i_hv_ka | i_lv_ka | vm_hv_pu | va_hv_degree | vm_lv_pu | va_lv_degree | loading_percent
0 | 2.6518e-14 | 1.7507e-14 | 0.013999 | 0.0105 | 0.013999 | 0.0105 | 1.6678e-16 | 0.00050517 | 0.99997 | 149.9981 | 1 | 0 | 0.069998

## res_ext_grid
| p_mw | q_mvar
0 | 15.7174 | 6.9135

## res_load
| p_mw | q_mvar
0 | 0.12161 | 0.0589
1 | 0.073564 | 0.035629
2 | 0.1277 | 0.06185
3 | 0.051355 | 0.024872
4 | 0.08344 | 0.040412
5 | 0.11833 | 0.057312
6 | 0.091305 | 0.044221
7 | 0.13689 | 0.066298
8 | 0.15149 | 0.07337
9 | 0.065706 | 0.031823
10 | 0.14874 | 0.07204
11 | 0.05488 | 0.02658
12 | 0.14768 | 0.071524
13 | 0.14207 | 0.068809
14 | 0.093005 | 0.045044
15 | 0.15535 | 0.07524
16 | 0.096443 | 0.046709
17 | 0.08505 | 0.041191
18 | 0.068953 | 0.033396
19 | 0.10236 | 0.049575
20 | 0.057372 | 0.027787
21 | 0.14026 | 0.067931
22 | 0.1474 | 0.071391
23 | 0.10589 | 0.051286
24 | 0.075457 | 0.036546
25 | 0.16015 | 0.077565
26 | 0.12989 | 0.062906
27 | 0.14922 | 0.072268
28 | 0.14579 | 0.070609
29 | 0.16128 | 0.07811
30 | 0.12576 | 0.060907
31 | 0.078923 | 0.038224
32 | 0.10103 | 0.04893
33 | 0.13707 | 0.066387
34 | 0.11213 | 0.054308
35 | 0.13876 | 0.067207
36 | 0.16341 | 0.079143
37 | 0.14212 | 0.068832
38 | 0.1619 | 0.078409
39 | 0.11056 | 0.053546
40 | 0.15324 | 0.074216
41 | 0.10465 | 0.050684
42 | 0.072016 | 0.034879
43 | 0.090266 | 0.043718
44 | 0.055287 | 0.026777
45 | 0.15186 | 0.07355
46 | 0.070932 | 0.034354
47 | 0.13544 | 0.065597
48 | 0.10738 | 0.052006
49 | 0.072412 | 0.035071
50 | 0.084779 | 0.04106
51 | 0.083283 | 0.040336
52 | 0.1413 | 0.068432
53 | 0.076153 | 0.036883
54 | 0.070137 | 0.033969
55 | 0.15615 | 0.075629
56 | 0.15539 | 0.075257
57 | 0.074865 | 0.036259
58 | 0.081034 | 0.039247
59 | 0.12471 | 0.060397
60 | 0.10201 | 0.049406
61 | 0.14231 | 0.068926
62 | 0.12252 | 0.059338
63 | 0.10486 | 0.050787
64 | 0.1357 | 0.065723
65 | 0.069666 | 0.033741
66 | 0.095994 | 0.046492
67 | 0.073736 | 0.035712
68 | 0.11497 | 0.055681
69 | 0.1399 | 0.067756
70 | 0.063813 | 0.030906
71 | 0.10245 | 0.049618
72 | 0.16307 | 0.078978
73 | 0.13715 | 0.066423
74 | 0.1464 | 0.070903
75 | 0.16394 | 0.079398
76 | 0.4391 | 0.21266
77 | 0.12622 | 0.061132
78 | 0.17852 | 0.086462
79 | 0.08105 | 0.039254
80 | 0.13003 | 0.062975
81 | 0.15561 | 0.075365
82 | 0.066918 | 0.03241
83 | 0.092125 | 0.044618
84 | 0.057736 | 0.027963
85 | 0.15352 | 0.074352
86 | 0.14142 | 0.068493
87 | 0.10439 | 0.050559
88 | 0.14053 | 0.068062
89 | 0.07192 | 0.034832
90 | 0.13586 | 0.065799
91 | 0.098033 | 0.04748
92 | 0.13281 | 0.064321
93 | 0.15656 | 0.075825
94 | 0.11513 | 0.055759
95 | 0.071533 | 0.034645
96 | 0.083199 | 0.040295
97 | 0.14925 | 0.072283
98 | 0.14067 | 0.068127
99 | 0.066509 | 0.032212
100 | 0.078324 | 0.037934
101 | 0.10523 | 0.050964
102 | 0.16023 | 0.077603
103 | 0.076435 | 0.037019
104 | 0.10734 | 0.051986
105 | 0.16398 | 0.079418
106 | 0.14861 | 0.071973
107 | 0.65385 | 0.31668
108 | 0.1221 | 0.059138
109 | 0.20623 | 0.099883
110 | 0.15219 | 0.073707
111 | 0.093744 | 0.045402
112 | 0.13646 | 0.06609
113 | 0.094155 | 0.045601
114 | 0.12889 | 0.062422
115 | 0.18135 | 0.08783
116 | 0.1466 | 0.071002
117 | 0.10071 | 0.048776
118 | 0.13026 | 0.063087
119 | 0.16445 | 0.079645
120 | 0.1292 | 0.062572
121 | 0.15202 | 0.073625
122 | 0.14017 | 0.067886
123 | 0.082603 | 0.040006
124 | 0.15329 | 0.07424
125 | 0.073545 | 0.035619
126 | 0.054945 | 0.026611

## dtypes
| element | column | dtype
0 | bus | name | object
1 | bus | vn_kv | float64
2 | bus | type | object
3 | bus | zone | object
4 | bus | in_service | bool
5 | load | name | object
6 | load | bus | uint32
7 | load | p_mw | float64
8 | load | q_mvar | float64
9 | load | const_z_percent | float64
10 | load | const_i_percent | float64
11 | load | sn_mva | float64
12 | load | scaling | float64
13 | load | in_service | bool
14 | load | type | object
15 | ext_grid | name | object
16 | ext_grid | bus | uint32
17 | ext_grid | vm_pu | float64
18 | ext_grid | va_degree | float64
19 | ext_grid | slack_weight | float64
20 | ext_grid | in_service | bool
21 | line | name | object
22 | line | std_type | object
23 | line | from_bus | uint32
24 | line | to_bus | uint32
25 | line | length_km | float64
26 | line | r_ohm_per_km | float64
27 | line | x_ohm_per_km | float64
28 | line | c_nf_per_km | float64
29 | line | g_us_per_km | float64
30 | line | max_i_ka | float64
31 | line | df | float64
32 | line | parallel | uint32
33 | line | type | object
34 | line | in_service | bool
35 | trafo | name | object
36 | trafo | std_type | object
37 | trafo | hv_bus | uint32
38 | trafo | lv_bus | uint32
39 | trafo | sn_mva | float64
40 | trafo | vn_hv_kv | float64
41 | trafo | vn_lv_kv | float64
42 | trafo | vk_percent | float64
43 | trafo | vkr_percent | float64
44 | trafo | pfe_kw | float64
45 | trafo | i0_percent | float64
46 | trafo | shift_degree | float64
47 | trafo | tap_side | object
48 | trafo | tap_neutral | int32
49 | trafo | tap_min | int32
50 | trafo | tap_max | int32
51 | trafo | tap_step_percent | float64
52 | trafo | tap_step_degree | float64
53 | trafo | tap_pos | int32
54 | trafo | tap_phase_shifter | bool
55 | trafo | parallel | uint32
56 | trafo | df | float64
57 | trafo | in_service | bool
58 | bus_geodata | x | float64
59 | bus_geodata | y | float64
60 | bus_geodata | coords | object
61 | res_bus | vm_pu | float64
62 | res_bus | va_degree | float64
63 | res_bus | p_mw | float64
64 | res_bus | q_mvar | float64
65 | res_line | p_from_mw | float64
66 | res_line | q_from_mvar | float64
67 | res_line | p_to_mw | float64
68 | res_line | q_to_mvar | float64
69 | res_line | pl_mw | float64
70 | res_line | ql_mvar | float64
71 | res_line | i_from_ka | float64
72 | res_line | i_to_ka | float64
73 | res_line | i_ka | float64
74 | res_line | vm_from_pu | float64
75 | res_line | va_from_degree | float64
76 | res_line | vm_to_pu | float64
77 | res_line | va_to_degree | float64
78 | res_line | loading_percent | float64
79 | res_trafo | p_hv_mw | float64
80 | res_trafo | q_hv_mvar | float64
81 | res_trafo | p_lv_mw | float64
82 | res_trafo | q_lv_mvar | float64
83 | res_trafo | pl_mw | float64
84 | res_trafo | ql_mvar | float64
85 | res_trafo | i_hv_ka | float64
86 | res_trafo | i_lv_ka | float64
87 | res_trafo | vm_hv_pu | float64
88 | res_trafo | va_hv_degree | float64
89 | res_trafo | vm_lv_pu | float64
90 | res_trafo | va_lv_degree | float64
91 | res_trafo | loading_percent | float64
92 | res_ext_grid | p_mw | float64
93 | res_ext_grid | q_mvar | float64
94 | res_load | p_mw | float64
95 | res_load | q_mvar | float64

## parameters
| version | format_version | converged | OPF_converged | name | f_hz | sn_mva
0 | 2.14.6 | 2.14.0 | TRUE | FALSE |  | 50 | 1