## bus
| name | vn_kv | type | zone | in_service
0 | bus_MV_308_0_node_0 | 20 | n |  | TRUE
1 | bus_MV_308_0_node_6 | 20 | n |  | TRUE
2 | bus_MV_308_0_node_81 | 20 | n |  | TRUE
3 | bus_MV_308_0_node_1 | 20 | n |  | TRUE
4 | bus_MV_308_0_node_227 | 20 | n |  | TRUE
5 | bus_MV_308_0_node_2 | 20 | n |  | TRUE
6 | bus_MV_308_0_node_221 | 20 | n |  | TRUE
7 | bus_MV_308_0_node_3 | 20 | n |  | TRUE
8 | bus_MV_308_0_node_5 | 20 | n |  | TRUE
9 | bus_MV_308_0_node_226 | 20 | n |  | TRUE
10 | bus_MV_308_0_node_7 | 20 | n |  | TRUE
11 | bus_MV_308_0_node_8 | 20 | n |  | TRUE
12 | bus_MV_308_0_node_9 | 20 | n |  | TRUE
13 | bus_MV_308_0_node_11 | 20 | n |  | TRUE
14 | bus_MV_308_0_node_10 | 20 | n |  | TRUE
15 | bus_MV_308_0_node_13 | 20 | n |  | TRUE
16 | bus_MV_308_0_node_270 | 20 | n |  | TRUE
17 | bus_MV_308_0_node_12 | 20 | n |  | TRUE
18 | bus_MV_308_0_node_19 | 20 | n |  | TRUE
19 | bus_MV_308_0_node_14 | 20 | n |  | TRUE
20 | bus_MV_308_0_node_33 | 20 | n |  | TRUE
21 | bus_MV_308_0_node_18 | 20 | n |  | TRUE
22 | bus_MV_308_0_node_15 | 20 | n |  | TRUE
23 | bus_MV_308_0_node_17 | 20 | n |  | TRUE
24 | bus_MV_308_0_node_20 | 20 | n |  | TRUE
25 | bus_MV_308_0_node_22 | 20 | n |  | TRUE
26 | bus_MV_308_0_node_21 | 20 | n |  | TRUE
27 | bus_MV_308_0_node_23 | 20 | n |  | TRUE
28 | bus_MV_308_0_node_229 | 20 | n |  | TRUE
29 | bus_MV_308_0_node_67 | 20 | n |  | TRUE
30 | bus_MV_308_0_node_68 | 20 | n |  | TRUE
31 | bus_MV_308_0_node_72 | 20 | n |  | TRUE
32 | bus_MV_308_0_node_69 | 20 | n |  | TRUE
33 | bus_MV_308_0_node_263 | 20 | n |  | TRUE
34 | bus_MV_308_0_node_70 | 20 | n |  | TRUE
35 | bus_MV_308_0_node_277 | 20 | n |  | TRUE
36 | bus_MV_308_0_node_74 | 20 | n |  | TRUE
37 | bus_MV_308_0_node_71 | 20 | n |  | TRUE
38 | bus_MV_308_0_node_73 | 20 | n |  | TRUE
39 | bus_MV_308_0_node_92 | 20 | n |  | TRUE
40 | bus_MV_308_0_node_77 | 20 | n |  | TRUE
41 | bus_MV_308_0_node_76 | 20 | n |  | TRUE
42 | bus_MV_308_0_node_75 | 20 | n |  | TRUE
43 | bus_MV_308_0_node_248 | 20 | n |  | TRUE
44 | bus_MV_308_0_node_87 | 20 | n |  | TRUE
45 | bus_MV_308_0_node_271 | 20 | n |  | TRUE
46 | bus_MV_308_0_node_247 | 20 | n |  | TRUE
47 | bus_MV_308_0_node_264 | 20 | n |  | TRUE
48 | bus_MV_308_0_node_78 | 20 | n |  | TRUE
49 | bus_MV_308_0_node_79 | 20 | n |  | TRUE
50 | bus_MV_308_0_node_80 | 20 | n |  | TRUE
51 | bus_MV_308_0_node_82 | 20 | n |  | TRUE
52 | bus_MV_308_0_node_83 | 20 | n |  | TRUE
53 | bus_MV_308_0_node_84 | 20 | n |  | TRUE
54 | bus_MV_308_0_node_85 | 20 | n |  | TRUE
55 | bus_MV_308_0_node_86 | 20 | n |  | TRUE
56 | bus_MV_308_0_node_88 | 20 | n |  | TRUE
57 | bus_MV_308_0_node_89 | 20 | n |  | TRUE
58 | bus_MV_308_0_node_90 | 20 | n |  | TRUE
59 | bus_MV_308_0_node_268 | 20 | n |  | TRUE
60 | bus_MV_308_0_node_91 | 20 | n |  | TRUE
61 | bus_MV_308_0_node_93 | 20 | n |  | TRUE
62 | bus_MV_308_0_node_94 | 20 | n |  | TRUE
63 | bus_MV_308_0_node_95 | 20 | n |  | TRUE
64 | bus_MV_308_0_node_96 | 20 | n |  | TRUE
65 | bus_MV_308_0_node_243 | 20 | n |  | TRUE
66 | bus_MV_308_0_node_167 | 20 | n |  | TRUE
67 | bus_MV_308_0_node_168 | 20 | n |  | TRUE
68 | bus_MV_308_0_node_169 | 20 | n |  | TRUE
69 | bus_MV_308_0_node_170 | 20 | n |  | TRUE
70 | bus_MV_308_0_node_173 | 20 | n |  | TRUE
71 | bus_MV_308_0_node_181 | 20 | n |  | TRUE
72 | bus_MV_308_0_node_266 | 20 | n |  | TRUE
73 | bus_MV_308_0_node_199 | 20 | n |  | TRUE
74 | bus_MV_308_0_node_172 | 20 | n |  | TRUE
75 | bus_MV_308_0_node_171 | 20 | n |  | TRUE
76 | bus_MV_308_0_node_192 | 20 | n |  | TRUE
77 | bus_MV_308_0_node_185 | 20 | n |  | TRUE
78 | bus_MV_308_0_node_191 | 20 | n |  | TRUE
79 | bus_MV_308_0_node_267 | 20 | n |  | TRUE
80 | bus_MV_308_0_node_174 | 20 | n |  | TRUE
81 | bus_MV_308_0_node_176 | 20 | n |  | TRUE
82 | bus_MV_308_0_node_175 | 20 | n |  | TRUE
83 | bus_MV_308_0_node_177 | 20 | n |  | TRUE
84 | bus_MV_308_0_node_178 | 20 | n |  | TRUE
85 | bus_MV_308_0_node_179 | 20 | n |  | TRUE
86 | bus_MV_308_0_node_180 | 20 | n |  | TRUE
87 | bus_MV_308_0_node_201 | 20 | n |  | TRUE
88 | bus_MV_308_0_node_193 | 20 | n |  | TRUE
89 | bus_MV_308_0_node_214 | 20 | n |  | TRUE
90 | bus_MV_308_0_node_217 | 20 | n |  | TRUE
91 | bus_MV_308_0_node_183 | 20 | n |  | TRUE
92 | bus_MV_308_0_node_188 | 20 | n |  | TRUE
93 | bus_MV_308_0_node_190 | 20 | n |  | TRUE
94 | bus_MV_308_0_node_186 | 20 | n |  | TRUE
95 | bus_MV_308_0_node_187 | 20 | n |  | TRUE
96 | bus_MV_308_0_node_189 | 20 | n |  | TRUE
97 | bus_MV_308_0_node_265 | 20 | n |  | TRUE
98 | bus_MV_308_0_node_195 | 20 | n |  | TRUE
99 | bus_MV_308_0_node_215 | 20 | n |  | TRUE
100 | bus_MV_308_0_node_196 | 20 | n |  | TRUE
101 | bus_MV_308_0_node_197 | 20 | n |  | TRUE
102 | bus_MV_308_0_node_200 | 20 | n |  | TRUE
103 | bus_MV_308_0_node_198 | 20 | n |  | TRUE
104 | bus_MV_308_0_node_209 | 20 | n |  | TRUE
105 | bus_MV_308_0_node_278 | 20 | n |  | TRUE
106 | bus_MV_308_0_node_206 | 20 | n |  | TRUE
107 | bus_MV_308_0_node_205 | 20 | n |  | TRUE
108 | bus_MV_308_0_node_202 | 20 | n |  | TRUE
109 | bus_MV_308_0_node_203 | 20 | n |  | TRUE
110 | bus_MV_308_0_node_204 | 20 | n |  | TRUE
111 | bus_MV_308_0_node_207 | 20 | n |  | TRUE
112 | bus_MV_308_0_node_208 | 20 | n |  | TRUE
113 | bus_MV_308_0_node_212 | 20 | n |  | TRUE
114 | bus_MV_308_0_node_210 | 20 | n |  | TRUE
115 | bus_MV_308_0_node_211 | 20 | n |  | TRUE
116 | bus_MV_308_0_node_213 | 20 | n |  | TRUE
117 | bus_MV_308_0_node_216 | 20 | n |  | TRUE
118 | bus_MV_308_0_node_218 | 20 | n |  | TRUE
119 | bus_MV_308_0_node_219 | 20 | n |  | TRUE
120 | bus_MV_308_0_node_220 | 20 | n |  | TRUE
121 | bus_MV_308_0_node_222 | 20 | n |  | TRUE
122 | bus_MV_308_0_node_223 | 20 | n |  | TRUE
123 | bus_MV_308_0_node_224 | 20 | n |  | TRUE
124 | bus_MV_308_0_node_225 | 20 | n |  | TRUE
125 | bus_MV_308_0_node_228 | 20 | n |  | TRUE
126 | bus_MV_308_0_node_238 | 20 | n |  | TRUE
127 | bus_MV_308_0_node_239 | 20 | n |  | TRUE
128 | bus_MV_308_0_node_240 | 20 | n |  | TRUE
129 | bus_MV_308_0_node_241 | 20 | n |  | TRUE
130 | bus_MV_308_0_node_242 | 20 | n |  | TRUE
131 | bus_MV_308_0_node_249 | 20 | n |  | TRUE
132 | bus_MV_308_0_node_246 | 20 | n |  | TRUE
133 | bus_MV_308_0_node_244 | 20 | n |  | TRUE
134 | bus_MV_308_0_node_245 | 20 | n |  | TRUE
135 | bus_HV_308_0_node_77 | 110 | n |  | TRUE

## load
| name | bus | p_mw | q_mvar | const_z_percent | const_i_percent | sn_mva | scaling | in_service | type
0 | MV_308_0_load_0 | 0 | 0.095487 | 0.046247 | 0 | 0 |  | 1 | TRUE | wye
1 | MV_308_0_load_6 | 1 | 0.27181 | 0.13164 | 0 | 0 |  | 1 | TRUE | wye
2 | MV_308_0_load_81 | 2 | 0.077285 | 0.037431 | 0 | 0 |  | 1 | TRUE | wye
3 | MV_308_0_load_1 | 3 | 0.1103 | 0.053421 | 0 | 0 |  | 1 | TRUE | wye
4 | MV_308_0_load_2 | 5 | 0.24562 | 0.11896 | 0 | 0 |  | 1 | TRUE | wye
5 | MV_308_0_load_3 | 7 | 0.3366 | 0.16302 | 0 | 0 |  | 1 | TRUE | wye
6 | MV_308_0_load_226 | 9 | 0.087215 | 0.04224 | 0 | 0 |  | 1 | TRUE | wye
7 | MV_308_0_load_7 | 10 | 0.11325 | 0.054849 | 0 | 0 |  | 1 | TRUE | wye
8 | MV_308_0_load_10 | 14 | 0.14247 | 0.069002 | 0 | 0 |  | 1 | TRUE | wye
9 | MV_308_0_load_19 | 18 | 0.14651 | 0.070958 | 0 | 0 |  | 1 | TRUE | wye
10 | MV_308_0_load_14 | 19 | 0.091057 | 0.044101 | 0 | 0 |  | 1 | TRUE | wye
11 | MV_308_0_load_33 | 20 | 0.15495 | 0.075046 | 0 | 0 |  | 1 | TRUE | wye
12 | MV_308_0_load_18 | 21 | 0.054759 | 0.026521 | 0 | 0 |  | 1 | TRUE | wye
13 | MV_308_0_load_17 | 23 | 0.10364 | 0.050194 | 0 | 0 |  | 1 | TRUE | wye
14 | MV_308_0_load_23 | 27 | 0.12183 | 0.059005 | 0 | 0 |  | 1 | TRUE | wye
15 | MV_308_0_load_229 | 28 | 0.15123 | 0.073243 | 0 | 0 |  | 1 | TRUE | wye
16 | MV_308_0_load_67 | 29 | 0.16197 | 0.078447 | 0 | 0 |  | 1 | TRUE | wye
17 | MV_308_0_load_263 | 33 | 0.12564 | 0.060849 | 0 | 0 |  | 1 | TRUE | wye
18 | MV_308_0_load_277 | 35 | 0.12771 | 0.061852 | 0 | 0 |  | 1 | TRUE | wye
19 | MV_308_0_load_71 | 37 | 0.13944 | 0.067533 | 0 | 0 |  | 1 | TRUE | wye
20 | MV_308_0_load_248 | 43 | 0.24923 | 0.12071 | 0 | 0 |  | 1 | TRUE | wye
21 | MV_308_0_load_271 | 45 | 0.15704 | 0.076057 | 0 | 0 |  | 1 | TRUE | wye
22 | MV_308_0_load_247 | 46 | 0.21766 | 0.10542 | 0 | 0 |  | 1 | TRUE | wye
23 | MV_308_0_load_78 | 48 | 0.099818 | 0.048344 | 0 | 0 |  | 1 | TRUE | wye
24 | MV_308_0_load_79 | 49 | 0.083494 | 0.040438 | 0 | 0 |  | 1 | TRUE | wye
25 | MV_308_0_load_80 | 50 | 0.18475 | 0.08948 | 0 | 0 |  | 1 | TRUE | wye
26 | MV_308_0_load_82 | 51 | 0.098771 | 0.047837 | 0 | 0 |  | 1 | TRUE | wye
27 | MV_308_0_load_83 | 52 | 0.091462 | 0.044297 | 0 | 0 |  | 1 | TRUE | wye
28 | MV_308_0_load_85 | 54 | 1.4076 | 0.68171 | 0 | 0 |  | 1 | TRUE | wye
29 | MV_308_0_load_86 | 55 | 0.078801 | 0.038165 | 0 | 0 |  | 1 | TRUE | wye
30 | MV_308_0_load_88 | 56 | 0.090504 | 0.043833 | 0 | 0 |  | 1 | TRUE | wye
31 | MV_308_0_load_89 | 57 | 0.13768 | 0.066682 | 0 | 0 |  | 1 | TRUE | wye
32 | MV_308_0_load_268 | 59 | 0.089216 | 0.043209 | 0 | 0 |  | 1 | TRUE | wye
33 | MV_308_0_load_91 | 60 | 0.12046 | 0.058344 | 0 | 0 |  | 1 | TRUE | wye
34 | MV_308_0_load_93 | 61 | 0.13277 | 0.064302 | 0 | 0 |  | 1 | TRUE | wye
35 | MV_308_0_load_243 | 65 | 0.082681 | 0.040044 | 0 | 0 |  | 1 | TRUE | wye
36 | MV_308_0_load_167 | 66 | 0.13372 | 0.064761 | 0 | 0 |  | 1 | TRUE | wye
37 | MV_308_0_load_181 | 71 | 0.13822 | 0.066941 | 0 | 0 |  | 1 | TRUE | wye
38 | MV_308_0_load_266 | 72 | 0.15913 | 0.077073 | 0 | 0 |  | 1 | TRUE | wye
39 | MV_308_0_load_192 | 76 | 0.1376 | 0.066641 | 0 | 0 |  | 1 | TRUE | wye
40 | MV_308_0_load_191 | 78 | 0.13433 | 0.065059 | 0 | 0 |  | 1 | TRUE | wye
41 | MV_308_0_load_267 | 79 | 0.12954 | 0.062741 | 0 | 0 |  | 1 | TRUE | wye
42 | MV_308_0_load_174 | 80 | 0.13266 | 0.064249 | 0 | 0 |  | 1 | TRUE | wye
43 | MV_308_0_load_177 | 83 | 0.19663 | 0.095233 | 0 | 0 |  | 1 | TRUE | wye
44 | MV_308_0_load_201 | 87 | 0.10999 | 0.053272 | 0 | 0 |  | 1 | TRUE | wye
45 | MV_308_0_load_193 | 88 | 0.14147 | 0.068519 | 0 | 0 |  | 1 | TRUE | wye
46 | MV_308_0_load_217 | 90 | 0.14306 | 0.069289 | 0 | 0 |  | 1 | TRUE | wye
47 | MV_308_0_load_188 | 92 | 0.1547 | 0.074922 | 0 | 0 |  | 1 | TRUE | wye
48 | MV_308_0_load_190 | 93 | 0.11292 | 0.054692 | 0 | 0 |  | 1 | TRUE | wye
49 | MV_308_0_load_186 | 94 | 0.12277 | 0.059461 | 0 | 0 |  | 1 | TRUE | wye
50 | MV_308_0_load_265 | 97 | 0.10443 | 0.050575 | 0 | 0 |  | 1 | TRUE | wye
51 | MV_308_0_load_195 | 98 | 0.1138 | 0.055115 | 0 | 0 |  | 1 | TRUE | wye
52 | MV_308_0_load_215 | 99 | 0.1546 | 0.074874 | 0 | 0 |  | 1 | TRUE | wye
53 | MV_308_0_load_209 | 104 | 0.1214 | 0.058796 | 0 | 0 |  | 1 | TRUE | wye
54 | MV_308_0_load_278 | 105 | 0.15164 | 0.073441 | 0 | 0 |  | 1 | TRUE | wye
55 | MV_308_0_load_206 | 106 | 0.15966 | 0.077325 | 0 | 0 |  | 1 | TRUE | wye
56 | MV_308_0_load_205 | 107 | 0.16637 | 0.080577 | 0 | 0 |  | 1 | TRUE | wye
57 | MV_308_0_load_204 | 110 | 0.090507 | 0.043834 | 0 | 0 |  | 1 | TRUE | wye
58 | MV_308_0_load_208 | 112 | 0.12949 | 0.062714 | 0 | 0 |  | 1 | TRUE | wye
59 | MV_308_0_load_210 | 114 | 0.1416 | 0.068579 | 0 | 0 |  | 1 | TRUE | wye
60 | MV_308_0_load_213 | 116 | 0.14267 | 0.069099 | 0 | 0 |  | 1 | TRUE | wye
61 | MV_308_0_load_216 | 117 | 0.077813 | 0.037687 | 0 | 0 |  | 1 | TRUE | wye
62 | MV_308_0_load_218 | 118 | 0.11642 | 0.056384 | 0 | 0 |  | 1 | TRUE | wye
63 | MV_308_0_load_219 | 119 | 0.082088 | 0.039757 | 0 | 0 |  | 1 | TRUE | wye
64 | MV_308_0_load_220 | 120 | 0.097453 | 0.047199 | 0 | 0 |  | 1 | TRUE | wye
65 | MV_308_0_load_222 | 121 | 0.34265 | 0.16595 | 0 | 0 |  | 1 | TRUE | wye
66 | MV_308_0_load_223 | 122 | 0.087918 | 0.042581 | 0 | 0 |  | 1 | TRUE | wye
67 | MV_308_0_load_224 | 123 | 0.36474 | 0.17665 | 0 | 0 |  | 1 | TRUE | wye
68 | MV_308_0_load_228 | 125 | 0.16308 | 0.078983 | 0 | 0 |  | 1 | TRUE | wye
69 | MV_308_0_load_238 | 126 | 0.156 | 0.075554 | 0 | 0 |  | 1 | TRUE | wye
70 | MV_308_0_load_242 | 130 | 0.094598 | 0.045816 | 0 | 0 |  | 1 | TRUE | wye
71 | MV_308_0_load_249 | 131 | 0.13885 | 0.067249 | 0 | 0 |  | 1 | TRUE | wye
72 | MV_308_0_load_244 | 133 | 0.42104 | 0.20392 | 0 | 0 |  | 1 | TRUE | wye
73 | MV_308_0_load_245 | 134 | 0.11354 | 0.054989 | 0 | 0 |  | 1 | TRUE | wye

## ext_grid
| name | bus | vm_pu | va_degree | slack_weight | in_service
0 |  | 40 | 1 | 0 | 1 | TRUE

## line
| name | std_type | from_bus | to_bus | length_km | r_ohm_per_km | x_ohm_per_km | c_nf_per_km | g_us_per_km | max_i_ka | df | parallel | type | in_service
0 | MV_308_0_line_0 |  | 0 | 1 | 4.3313 | 0.0595 | 0.16 | 22 | 0 | 1.29 | 1 | 1 | ol | TRUE
1 | MV_308_0_line_1 |  | 0 | 2 | 4.3208 | 0.0595 | 0.16 | 22 | 0 | 1.29 | 1 | 1 | ol | TRUE
2 | MV_308_0_line_2 |  | 1 | 3 | 7.2539 | 0.0595 | 0.16 | 22 | 0 | 1.29 | 1 | 1 | ol | TRUE
3 | MV_308_0_line_3 |  | 2 | 49 | 0.02232 | 0.0515 | 0.029 | 1000 | 0 | 1.276 | 1 | 1 | cs | TRUE
4 | MV_308_0_line_4 |  | 3 | 4 | 1.6133 | 0.119 | 0.32 | 11 | 0 | 0.645 | 1 | 1 | ol | TRUE
5 | MV_308_0_line_5 |  | 4 | 125 | 0.12914 | 0.445 | 0.132 | 190 | 0 | 0.22 | 1 | 1 | cs | TRUE
6 | MV_308_0_line_6 |  | 4 | 124 | 0.36629 | 0.445 | 0.132 | 190 | 0 | 0.22 | 1 | 1 | cs | TRUE
7 | MV_308_0_line_7 |  | 5 | 6 | 2.6837 | 0.5939 | 0.372 | 9.5 | 0 | 0.21 | 1 | 1 | ol | TRUE
8 | MV_308_0_line_8 |  | 6 | 119 | 0.099586 | 0.445 | 0.132 | 190 | 0 | 0.22 | 1 | 1 | cs | TRUE
9 | MV_308_0_line_9 |  | 7 | 8 | 0.057181 | 0.445 | 0.132 | 190 | 0 | 0.22 | 1 | 1 | cs | TRUE
10 | MV_308_0_line_10 |  | 8 | 9 | 1.8037 | 0.5939 | 0.372 | 9.5 | 0 | 0.21 | 1 | 1 | ol | TRUE
11 | MV_308_0_line_11 |  | 9 | 124 | 0.035943 | 0.445 | 0.132 | 190 | 0 | 0.22 | 1 | 1 | cs | TRUE
12 | MV_308_0_line_12 |  | 10 | 11 | 0.004471 | 0.445 | 0.132 | 190 | 0 | 0.22 | 1 | 1 | cs | TRUE
13 | MV_308_0_line_13 |  | 10 | 12 | 0.026626 | 0.445 | 0.132 | 190 | 0 | 0.22 | 1 | 1 | cs | TRUE
14 | MV_308_0_line_14 |  | 11 | 13 | 0.26383 | 0.445 | 0.132 | 190 | 0 | 0.22 | 1 | 1 | cs | TRUE
15 | MV_308_0_line_15 |  | 11 | 14 | 0.20753 | 0.5939 | 0.372 | 9.5 | 0 | 0.21 | 1 | 1 | ol | TRUE
16 | MV_308_0_line_16 |  | 12 | 15 | 0.12373 | 0.445 | 0.132 | 190 | 0 | 0.22 | 1 | 1 | cs | TRUE
17 | MV_308_0_line_17 |  | 13 | 17 | 0.11652 | 0.445 | 0.132 | 190 | 0 | 0.22 | 1 | 1 | cs | TRUE
18 | MV_308_0_line_18 |  | 13 | 18 | 0.052399 | 0.445 | 0.132 | 190 | 0 | 0.22 | 1 | 1 | cs | TRUE
19 | MV_308_0_line_19 |  | 14 | 16 | 0.08503 | 0.445 | 0.132 | 190 | 0 | 0.22 | 1 | 1 | cs | TRUE
20 | MV_308_0_line_20 |  | 15 | 21 | 0.10709 | 0.5939 | 0.372 | 9.5 | 0 | 0.21 | 1 | 1 | ol | TRUE
21 | MV_308_0_line_21 |  | 16 | 64 | 1.1357 | 0.445 | 0.132 | 190 | 0 | 0.22 | 1 | 1 | cs | TRUE
22 | MV_308_0_line_22 |  | 17 | 19 | 0.051625 | 0.445 | 0.132 | 190 | 0 | 0.22 | 1 | 1 | cs | TRUE
23 | MV_308_0_line_23 |  | 17 | 20 | 0.070274 | 0.5939 | 0.372 | 9.5 | 0 | 0.21 | 1 | 1 | ol | TRUE
24 | MV_308_0_line_24 |  | 18 | 24 | 0.052121 | 0.445 | 0.132 | 190 | 0 | 0.22 | 1 | 1 | cs | TRUE
25 | MV_308_0_line_25 |  | 19 | 22 | 0.025248 | 0.445 | 0.132 | 190 | 0 | 0.22 | 1 | 1 | cs | TRUE
26 | MV_308_0_line_26 |  | 22 | 23 | 0.23763 | 0.5939 | 0.372 | 9.5 | 0 | 0.21 | 1 | 1 | ol | TRUE
27 | MV_308_0_line_27 |  | 24 | 25 | 0.5694 | 0.445 | 0.132 | 190 | 0 | 0.22 | 1 | 1 | cs | TRUE
28 | MV_308_0_line_28 |  | 25 | 28 | 0.10072 | 0.445 | 0.132 | 190 | 0 | 0.22 | 1 | 1 | cs | TRUE
29 | MV_308_0_line_29 |  | 25 | 26 | 0.4208 | 0.445 | 0.132 | 190 | 0 | 0.22 | 1 | 1 | cs | TRUE
30 | MV_308_0_line_30 |  | 26 | 27 | 0.072686 | 0.5939 | 0.372 | 9.5 | 0 | 0.21 | 1 | 1 | ol | TRUE
31 | MV_308_0_line_31 |  | 29 | 30 | 0.064396 | 0.0595 | 0.16 | 22 | 0 | 1.29 | 1 | 1 | ol | TRUE
32 | MV_308_0_line_32 |  | 29 | 31 | 0.093293 | 0.0595 | 0.16 | 22 | 0 | 1.29 | 1 | 1 | ol | TRUE
33 | MV_308_0_line_33 |  | 30 | 32 | 0.029841 | 0.0515 | 0.029 | 1000 | 0 | 1.276 | 1 | 1 | cs | TRUE
34 | MV_308_0_line_34 |  | 31 | 39 | 0.18436 | 0.5939 | 0.372 | 9.5 | 0 | 0.21 | 1 | 1 | ol | TRUE
35 | MV_308_0_line_35 |  | 31 | 37 | 0.12938 | 0.0595 | 0.16 | 22 | 0 | 1.29 | 1 | 1 | ol | TRUE
36 | MV_308_0_line_36 |  | 32 | 33 | 0.04296 | 0.0515 | 0.029 | 1000 | 0 | 1.276 | 1 | 1 | cs | TRUE
37 | MV_308_0_line_37 |  | 33 | 36 | 0.034783 | 0.0595 | 0.16 | 22 | 0 | 1.29 | 1 | 1 | ol | TRUE
38 | MV_308_0_line_38 |  | 34 | 35 | 0.062295 | 0.445 | 0.132 | 190 | 0 | 0.22 | 1 | 1 | cs | TRUE
39 | MV_308_0_line_39 |  | 34 | 36 | 0.13718 | 0.5939 | 0.372 | 9.5 | 0 | 0.21 | 1 | 1 | ol | TRUE
40 | MV_308_0_line_40 |  | 36 | 41 | 0.30621 | 0.0515 | 0.029 | 1000 | 0 | 1.276 | 1 | 1 | cs | TRUE
41 | MV_308_0_line_41 |  | 37 | 38 | 0.078354 | 0.0515 | 0.029 | 1000 | 0 | 1.276 | 1 | 1 | cs | TRUE
42 | MV_308_0_line_42 |  | 38 | 40 | 0.20863 | 0.0515 | 0.029 | 1000 | 0 | 1.276 | 1 | 1 | cs | TRUE
43 | MV_308_0_line_43 |  | 39 | 60 | 0.029792 | 0.445 | 0.132 | 190 | 0 | 0.22 | 1 | 1 | cs | TRUE
44 | MV_308_0_line_44 |  | 40 | 46 | 0.091617 | 0.445 | 0.132 | 190 | 0 | 0.22 | 1 | 1 | cs | TRUE
45 | MV_308_0_line_45 |  | 40 | 47 | 1.9703 | 0.306 | 0.35 | 10 | 0 | 0.35 | 1 | 1 | ol | TRUE
46 | MV_308_0_line_46 |  | 41 | 44 | 0.095739 | 0.0515 | 0.029 | 1000 | 0 | 1.276 | 1 | 1 | cs | TRUE
47 | MV_308_0_line_47 |  | 41 | 45 | 0.077426 | 0.5939 | 0.372 | 9.5 | 0 | 0.21 | 1 | 1 | ol | TRUE
48 | MV_308_0_line_48 |  | 41 | 42 | 0.23114 | 0.445 | 0.132 | 190 | 0 | 0.22 | 1 | 1 | cs | TRUE
49 | MV_308_0_line_49 |  | 42 | 43 | 0.01753 | 0.445 | 0.132 | 190 | 0 | 0.22 | 1 | 1 | cs | TRUE
50 | MV_308_0_line_50 |  | 44 | 54 | 0.018795 | 0.0515 | 0.029 | 1000 | 0 | 1.276 | 1 | 1 | cs | TRUE
51 | MV_308_0_line_51 |  | 44 | 55 | 0.03031 | 0.5939 | 0.372 | 9.5 | 0 | 0.21 | 1 | 1 | ol | TRUE
52 | MV_308_0_line_52 |  | 45 | 58 | 0.19217 | 0.5939 | 0.372 | 9.5 | 0 | 0.21 | 1 | 1 | ol | TRUE
53 | MV_308_0_line_53 |  | 47 | 97 | 0.097139 | 0.445 | 0.132 | 190 | 0 | 0.22 | 1 | 1 | cs | TRUE
54 | MV_308_0_line_54 |  | 47 | 94 | 0.15873 | 0.5939 | 0.372 | 9.5 | 0 | 0.21 | 1 | 1 | ol | TRUE
55 | MV_308_0_line_55 |  | 48 | 49 | 0.0025885 | 0.0515 | 0.029 | 1000 | 0 | 1.276 | 1 | 1 | cs | TRUE
56 | MV_308_0_line_56 |  | 48 | 50 | 0.046232 | 0.0515 | 0.029 | 1000 | 0 | 1.276 | 1 | 1 | cs | TRUE
57 | MV_308_0_line_57 |  | 49 | 51 | 0.025119 | 0.445 | 0.132 | 190 | 0 | 0.22 | 1 | 1 | cs | TRUE
58 | MV_308_0_line_58 |  | 49 | 52 | 0.053786 | 0.445 | 0.132 | 190 | 0 | 0.22 | 1 | 1 | cs | TRUE
59 | MV_308_0_line_59 |  | 50 | 53 | 0.017788 | 0.0515 | 0.029 | 1000 | 0 | 1.276 | 1 | 1 | cs | TRUE
60 | MV_308_0_line_60 |  | 53 | 54 | 0.063275 | 0.0515 | 0.029 | 1000 | 0 | 1.276 | 1 | 1 | cs | TRUE
61 | MV_308_0_line_61 |  | 55 | 56 | 0.016408 | 0.445 | 0.132 | 190 | 0 | 0.22 | 1 | 1 | cs | TRUE
62 | MV_308_0_line_62 |  | 57 | 58 | 0.053454 | 0.445 | 0.132 | 190 | 0 | 0.22 | 1 | 1 | cs | TRUE
63 | MV_308_0_line_63 |  | 57 | 59 | 0.34691 | 0.5939 | 0.372 | 9.5 | 0 | 0.21 | 1 | 1 | ol | TRUE
64 | MV_308_0_line_64 |  | 59 | 63 | 0.19409 | 0.445 | 0.132 | 190 | 0 | 0.22 | 1 | 1 | cs | TRUE
65 | MV_308_0_line_65 |  | 61 | 62 | 0.02672 | 0.5939 | 0.372 | 9.5 | 0 | 0.21 | 1 | 1 | ol | TRUE
66 | MV_308_0_line_66 |  | 62 | 63 | 0.30612 | 0.445 | 0.132 | 190 | 0 | 0.22 | 1 | 1 | cs | TRUE
67 | MV_308_0_line_67 |  | 62 | 64 | 0.4758 | 0.445 | 0.132 | 190 | 0 | 0.22 | 1 | 1 | cs | TRUE
68 | MV_308_0_line_68 |  | 64 | 65 | 0.060929 | 0.445 | 0.132 | 190 | 0 | 0.22 | 1 | 1 | cs | TRUE
69 | MV_308_0_line_69 |  | 65 | 128 | 0.045757 | 0.445 | 0.132 | 190 | 0 | 0.22 | 1 | 1 | cs | TRUE
70 | MV_308_0_line_70 |  | 66 | 67 | 0.025344 | 0.445 | 0.132 | 190 | 0 | 0.22 | 1 | 1 | cs | TRUE
71 | MV_308_0_line_71 |  | 66 | 68 | 0.040611 | 0.445 | 0.132 | 190 | 0 | 0.22 | 1 | 1 | cs | TRUE
72 | MV_308_0_line_72 |  | 67 | 69 | 0.095938 | 0.445 | 0.132 | 190 | 0 | 0.22 | 1 | 1 | cs | TRUE
73 | MV_308_0_line_73 |  | 68 | 70 | 0.095662 | 0.445 | 0.132 | 190 | 0 | 0.22 | 1 | 1 | cs | TRUE
74 | MV_308_0_line_74 |  | 68 | 71 | 0.18678 | 0.5939 | 0.372 | 9.5 | 0 | 0.21 | 1 | 1 | ol | TRUE
75 | MV_308_0_line_75 |  | 69 | 72 | 0.037977 | 0.445 | 0.132 | 190 | 0 | 0.22 | 1 | 1 | cs | TRUE
76 | MV_308_0_line_76 |  | 69 | 73 | 0.34418 | 0.445 | 0.132 | 190 | 0 | 0.22 | 1 | 1 | cs | TRUE
77 | MV_308_0_line_77 |  | 69 | 74 | 0.11112 | 0.445 | 0.132 | 190 | 0 | 0.22 | 1 | 1 | cs | TRUE
78 | MV_308_0_line_78 |  | 70 | 79 | 0.082658 | 0.5939 | 0.372 | 9.5 | 0 | 0.21 | 1 | 1 | ol | TRUE
79 | MV_308_0_line_79 |  | 73 | 105 | 0.073384 | 0.445 | 0.132 | 190 | 0 | 0.22 | 1 | 1 | cs | TRUE
80 | MV_308_0_line_80 |  | 73 | 102 | 0.25072 | 0.445 | 0.132 | 190 | 0 | 0.22 | 1 | 1 | cs | TRUE
81 | MV_308_0_line_81 |  | 74 | 78 | 0.037492 | 0.445 | 0.132 | 190 | 0 | 0.22 | 1 | 1 | cs | TRUE
82 | MV_308_0_line_82 |  | 74 | 75 | 0.1015 | 0.445 | 0.132 | 190 | 0 | 0.22 | 1 | 1 | cs | TRUE
83 | MV_308_0_line_83 |  | 75 | 76 | 0.009166 | 0.445 | 0.132 | 190 | 0 | 0.22 | 1 | 1 | cs | TRUE
84 | MV_308_0_line_84 |  | 75 | 77 | 0.24252 | 0.5939 | 0.372 | 9.5 | 0 | 0.21 | 1 | 1 | ol | TRUE
85 | MV_308_0_line_85 |  | 77 | 93 | 0.073655 | 0.5939 | 0.372 | 9.5 | 0 | 0.21 | 1 | 1 | ol | TRUE
86 | MV_308_0_line_86 |  | 77 | 91 | 0.38395 | 0.445 | 0.132 | 190 | 0 | 0.22 | 1 | 1 | cs | TRUE
87 | MV_308_0_line_87 |  | 79 | 85 | 0.029111 | 0.445 | 0.132 | 190 | 0 | 0.22 | 1 | 1 | cs | TRUE
88 | MV_308_0_line_88 |  | 80 | 81 | 0.044314 | 0.445 | 0.132 | 190 | 0 | 0.22 | 1 | 1 | cs | TRUE
89 | MV_308_0_line_89 |  | 80 | 82 | 0.078955 | 0.5939 | 0.372 | 9.5 | 0 | 0.21 | 1 | 1 | ol | TRUE
90 | MV_308_0_line_90 |  | 81 | 85 | 0.11062 | 0.445 | 0.132 | 190 | 0 | 0.22 | 1 | 1 | cs | TRUE
91 | MV_308_0_line_91 |  | 82 | 83 | 0.039097 | 0.445 | 0.132 | 190 | 0 | 0.22 | 1 | 1 | cs | TRUE
92 | MV_308_0_line_92 |  | 82 | 84 | 0.12948 | 0.445 | 0.132 | 190 | 0 | 0.22 | 1 | 1 | cs | TRUE
93 | MV_308_0_line_93 |  | 83 | 86 | 0.076384 | 0.445 | 0.132 | 190 | 0 | 0.22 | 1 | 1 | cs | TRUE
94 | MV_308_0_line_94 |  | 84 | 87 | 0.036633 | 0.445 | 0.132 | 190 | 0 | 0.22 | 1 | 1 | cs | TRUE
95 | MV_308_0_line_95 |  | 85 | 88 | 0.11157 | 0.5939 | 0.372 | 9.5 | 0 | 0.21 | 1 | 1 | ol | TRUE
96 | MV_308_0_line_96 |  | 86 | 89 | 0.10607 | 0.445 | 0.132 | 190 | 0 | 0.22 | 1 | 1 | cs | TRUE
97 | MV_308_0_line_97 |  | 86 | 90 | 0.10373 | 0.445 | 0.132 | 190 | 0 | 0.22 | 1 | 1 | cs | TRUE
98 | MV_308_0_line_98 |  | 87 | 107 | 0.074942 | 0.5939 | 0.372 | 9.5 | 0 | 0.21 | 1 | 1 | ol | TRUE
99 | MV_308_0_line_99 |  | 89 | 116 | 0.095985 | 0.445 | 0.132 | 190 | 0 | 0.22 | 1 | 1 | cs | TRUE
100 | MV_308_0_line_100 |  | 91 | 92 | 0.06666 | 0.445 | 0.132 | 190 | 0 | 0.22 | 1 | 1 | cs | TRUE
101 | MV_308_0_line_101 |  | 92 | 95 | 0.070581 | 0.445 | 0.132 | 190 | 0 | 0.22 | 1 | 1 | cs | TRUE
102 | MV_308_0_line_102 |  | 95 | 96 | 0.11065 | 0.445 | 0.132 | 190 | 0 | 0.22 | 1 | 1 | cs | TRUE
103 | MV_308_0_line_103 |  | 96 | 97 | 0.079637 | 0.5939 | 0.372 | 9.5 | 0 | 0.21 | 1 | 1 | ol | TRUE
104 | MV_308_0_line_104 |  | 98 | 99 | 0.25589 | 0.5939 | 0.372 | 9.5 | 0 | 0.21 | 1 | 1 | ol | TRUE
105 | MV_308_0_line_105 |  | 99 | 117 | 0.050296 | 0.445 | 0.132 | 190 | 0 | 0.22 | 1 | 1 | cs | TRUE
106 | MV_308_0_line_106 |  | 99 | 101 | 0.061017 | 0.445 | 0.132 | 190 | 0 | 0.22 | 1 | 1 | cs | TRUE
107 | MV_308_0_line_107 |  | 100 | 101 | 0.16118 | 0.445 | 0.132 | 190 | 0 | 0.22 | 1 | 1 | cs | TRUE
108 | MV_308_0_line_108 |  | 100 | 102 | 0.22799 | 0.445 | 0.132 | 190 | 0 | 0.22 | 1 | 1 | cs | TRUE
109 | MV_308_0_line_109 |  | 101 | 103 | 0.2326 | 0.445 | 0.132 | 190 | 0 | 0.22 | 1 | 1 | cs | TRUE
110 | MV_308_0_line_110 |  | 102 | 106 | 0.05978 | 0.5939 | 0.372 | 9.5 | 0 | 0.21 | 1 | 1 | ol | TRUE
111 | MV_308_0_line_111 |  | 103 | 104 | 0.068932 | 0.445 | 0.132 | 190 | 0 | 0.22 | 1 | 1 | cs | TRUE
112 | MV_308_0_line_112 |  | 107 | 109 | 0.12707 | 0.445 | 0.132 | 190 | 0 | 0.22 | 1 | 1 | cs | TRUE
113 | MV_308_0_line_113 |  | 108 | 109 | 0.021168 | 0.445 | 0.132 | 190 | 0 | 0.22 | 1 | 1 | cs | TRUE
114 | MV_308_0_line_114 |  | 108 | 110 | 0.022112 | 0.445 | 0.132 | 190 | 0 | 0.22 | 1 | 1 | cs | TRUE
115 | MV_308_0_line_115 |  | 110 | 111 | 0.1343 | 0.5939 | 0.372 | 9.5 | 0 | 0.21 | 1 | 1 | ol | TRUE
116 | MV_308_0_line_116 |  | 111 | 112 | 0.011983 | 0.445 | 0.132 | 190 | 0 | 0.22 | 1 | 1 | cs | TRUE
117 | MV_308_0_line_117 |  | 112 | 113 | 0.046323 | 0.5939 | 0.372 | 9.5 | 0 | 0.21 | 1 | 1 | ol | TRUE
118 | MV_308_0_line_118 |  | 113 | 115 | 0.21873 | 0.445 | 0.132 | 190 | 0 | 0.22 | 1 | 1 | cs | TRUE
119 | MV_308_0_line_119 |  | 114 | 115 | 0.022864 | 0.445 | 0.132 | 190 | 0 | 0.22 | 1 | 1 | cs | TRUE
120 | MV_308_0_line_120 |  | 118 | 119 | 0.0034556 | 0.445 | 0.132 | 190 | 0 | 0.22 | 1 | 1 | cs | TRUE
121 | MV_308_0_line_121 |  | 118 | 120 | 0.051012 | 0.445 | 0.132 | 190 | 0 | 0.22 | 1 | 1 | cs | TRUE
122 | MV_308_0_line_122 |  | 120 | 121 | 0.071306 | 0.445 | 0.132 | 190 | 0 | 0.22 | 1 | 1 | cs | TRUE
123 | MV_308_0_line_123 |  | 121 | 122 | 0.019714 | 0.445 | 0.132 | 190 | 0 | 0.22 | 1 | 1 | cs | TRUE
124 | MV_308_0_line_124 |  | 121 | 123 | 0.070798 | 0.5939 | 0.372 | 9.5 | 0 | 0.21 | 1 | 1 | ol | TRUE
125 | MV_308_0_line_125 |  | 123 | 124 | 0.10236 | 0.445 | 0.132 | 190 | 0 | 0.22 | 1 | 1 | cs | TRUE
126 | MV_308_0_line_126 |  | 126 | 127 | 0.061881 | 0.445 | 0.132 | 190 | 0 | 0.22 | 1 | 1 | cs | TRUE
127 | MV_308_0_line_127 |  | 127 | 128 | 0.061926 | 0.445 | 0.132 | 190 | 0 | 0.22 | 1 | 1 | cs | TRUE
128 | MV_308_0_line_128 |  | 127 | 129 | 0.094859 | 0.445 | 0.132 | 190 | 0 | 0.22 | 1 | 1 | cs | TRUE
129 | MV_308_0_line_129 |  | 128 | 130 | 0.066712 | 0.445 | 0.132 | 190 | 0 | 0.22 | 1 | 1 | cs | TRUE
130 | MV_308_0_line_130 |  | 129 | 131 | 0.061457 | 0.445 | 0.132 | 190 | 0 | 0.22 | 1 | 1 | cs | TRUE
131 | MV_308_0_line_131 |  | 129 | 132 | 0.1065 | 0.445 | 0.132 | 190 | 0 | 0.22 | 1 | 1 | cs | TRUE
132 | MV_308_0_line_132 |  | 132 | 134 | 0.022276 | 0.445 | 0.132 | 190 | 0 | 0.22 | 1 | 1 | cs | TRUE
133 | MV_308_0_line_133 |  | 133 | 134 | 0.034935 | 0.445 | 0.132 | 190 | 0 | 0.22 | 1 | 1 | cs | TRUE

## trafo
| name | std_type | hv_bus | lv_bus | sn_mva | vn_hv_kv | vn_lv_kv | vk_percent | vkr_percent | pfe_kw | i0_percent | shift_degree | tap_side | tap_neutral | tap_min | tap_max | tap_step_percent | tap_step_degree | tap_pos | tap_phase_shifter | parallel | df | in_service
0 | MV_308_0_trafo_77 | 25 MVA 110/20 kV | 135 | 40 | 25 | 110 | 20 | 12 | 0.41 | 14 | 0.07 | 150 | hv | 0 | -9 | 9 | 1.5 | 0 | 0 | FALSE | 1 | 1 | TRUE

## bus_geodata
| x | y | coords
0 | 2580046.8054 | 1222495.8544
1 | 2581782.4951 | 1218527.4911
2 | 2580198.7689 | 1226813.948
3 | 2586285.5636 | 1224214.4826
4 | 2585630.7469 | 1225688.8678
5 | 2588433.0975 | 1226341.3609
6 | 2585750.0686 | 1226279.7825
7 | 2583822.0195 | 1226614.3705
8 | 2583877.2498 | 1226599.2442
9 | 2585553.7806 | 1225933.8771
10 | 2577838.0088 | 1227261.6899
11 | 2577837.8784 | 1227257.2211
12 | 2577838.995 | 1227288.2909
13 | 2577769.6372 | 1227091.189
14 | 2578040.7828 | 1227213.6397
15 | 2577842.6251 | 1227411.9066
16 | 2578121.6557 | 1227240.4453
17 | 2577674.6243 | 1227077.6381
18 | 2577786.6311 | 1227041.6513
19 | 2577625.9221 | 1227060.2893
20 | 2577690.4094 | 1227009.1601
21 | 2577949.0385 | 1227423.8834
22 | 2577601.2417 | 1227054.7347
23 | 2577536.1328 | 1227283.2728
24 | 2577811.1941 | 1226995.6764
25 | 2577996.3499 | 1226880.3507
26 | 2577776.0708 | 1226671.0594
27 | 2577721.5583 | 1226622.98
28 | 2578085.1666 | 1226921.1842
29 | 2580314.601 | 1227297.7197
30 | 2580252.8186 | 1227315.8806
31 | 2580407.4686 | 1227288.8176
32 | 2580231.525 | 1227313.6392
33 | 2580190.7419 | 1227327.4948
34 | 2580185.8223 | 1227435.6644
35 | 2580126.5398 | 1227455.3303
36 | 2580170.2785 | 1227299.3688
37 | 2580525.6445 | 1227341.4814
38 | 2580587.2888 | 1227389.6409
39 | 2580395.4456 | 1227472.7889
40 | 2580730.4113 | 1227401.7918
41 | 2580132.0346 | 1227053.7177
42 | 2580236.042 | 1226986.9857
43 | 2580246.415 | 1226972.8538
44 | 2580140.0279 | 1226958.3676
45 | 2580054.6206 | 1227055.1009
46 | 2580732.0904 | 1227333.9133
47 | 2581448.0172 | 1229236.7824
48 | 2580199.8952 | 1226836.9474
49 | 2580202.2988 | 1226835.9866
50 | 2580165.6233 | 1226861.8984
51 | 2580222.3402 | 1226851.13
52 | 2580227.3641 | 1226883.5756
53 | 2580160.7918 | 1226879.0177
54 | 2580144.5734 | 1226940.1302
55 | 2580111.5742 | 1226947.9236
56 | 2580101.782 | 1226934.7574
57 | 2579845.4448 | 1227181.1171
58 | 2579896.0673 | 1227163.6792
59 | 2579717.6097 | 1227503.6119
60 | 2580395.9534 | 1227502.5716
61 | 2579335.3467 | 1227593.9313
62 | 2579337.3451 | 1227567.2863
63 | 2579523.2999 | 1227504.4142
64 | 2579067.8172 | 1227352.1823
65 | 2579092.8856 | 1227296.6941
66 | 2581900.5912 | 1229904.5587
67 | 2581886.3208 | 1229924.3586
68 | 2581932.5545 | 1229879.3904
69 | 2581813.0248 | 1229954.7127
70 | 2582018.8162 | 1229905.1653
71 | 2581905.7054 | 1229694.5506
72 | 2581835.4322 | 1229984.9954
73 | 2581751.0057 | 1230242.1538
74 | 2581746.4646 | 1229884.9091
75 | 2581667.7928 | 1229932.9811
76 | 2581663.4853 | 1229941.0771
77 | 2581488.6822 | 1229769.4739
78 | 2581739.1023 | 1229848.1543
79 | 2581963.8164 | 1229966.8696
80 | 2582087.0235 | 1230032.2791
81 | 2582059.5508 | 1230067.0609
82 | 2582154.6416 | 1230073.0437
83 | 2582188.1138 | 1230052.8646
84 | 2582174.8229 | 1230199.7922
85 | 2581981.558 | 1229989.985
86 | 2582225.0225 | 1229989.9932
87 | 2582202.1877 | 1230207.1364
88 | 2581938.1675 | 1230092.7678
89 | 2582271.9267 | 1229900.1653
90 | 2582306.8497 | 1230053.5527
91 | 2581510.2499 | 1229501.2792
92 | 2581573.7811 | 1229481.5916
93 | 2581446.8086 | 1229708.8798
94 | 2581378.978 | 1229379.7069
95 | 2581535.0195 | 1229423.3553
96 | 2581572.1387 | 1229319.1217
97 | 2581543.2423 | 1229244.9118
98 | 2581210.7422 | 1230307.9616
99 | 2581459.8613 | 1230366.4566
100 | 2581495.4332 | 1230283.4054
101 | 2581509.4574 | 1230330.9235
102 | 2581529.013 | 1230216.7717
103 | 2581696.2077 | 1230389.1779
104 | 2581672.3607 | 1230453.7794
105 | 2581793.5973 | 1230301.9918
106 | 2581530.0003 | 1230156.9994
107 | 2582272.1923 | 1230233.8878
108 | 2582210.6181 | 1230343.2261
109 | 2582231.369 | 1230347.6997
110 | 2582188.7135 | 1230340.4903
111 | 2582139.451 | 1230465.4249
112 | 2582135.9866 | 1230476.8978
113 | 2582157.5819 | 1230517.8795
114 | 2582231.5349 | 1230697.2565
115 | 2582210.9864 | 1230687.2315
116 | 2582366.1068 | 1229881.9325
117 | 2581486.6604 | 1230409.0185
118 | 2585723.0099 | 1226181.2509
119 | 2585724.2608 | 1226184.4722
120 | 2585703.8692 | 1226133.9788
121 | 2585674.9206 | 1226068.813
122 | 2585692.9373 | 1226060.8095
123 | 2585631.8942 | 1226012.5889
124 | 2585587.2345 | 1225920.4876
125 | 2585697.2784 | 1225782.8
126 | 2579100.0439 | 1227195.2324
127 | 2579159.5314 | 1227212.2757
128 | 2579119.2154 | 1227259.2234
129 | 2579220.8112 | 1227140.0509
130 | 2579056.6968 | 1227235.4633
131 | 2579258.3419 | 1227091.4571
132 | 2579118.0785 | 1227110.8948
133 | 2579105.6296 | 1227166.221
134 | 2579112.5591 | 1227132.4758
135 | 2580730.4113 | 1227401.7918

## line_std_types
| c_nf_per_km | r_ohm_per_km | x_ohm_per_km | max_i_ka | type | q_mm2 | alpha | voltage_rating
NAYY 4x50 SE | 210 | 0.642 | 0.083 | 0.142 | cs | 50 | 0.00403 | LV
NAYY 4x120 SE | 264 | 0.225 | 0.08 | 0.242 | cs | 120 | 0.00403 | LV
NAYY 4x150 SE | 261 | 0.208 | 0.08 | 0.27 | cs | 150 | 0.00403 | LV
NA2XS2Y 1x95 RM/25 12/20 kV | 216 | 0.313 | 0.132 | 0.252 | cs | 95 | 0.00403 | MV
NA2XS2Y 1x185 RM/25 12/20 kV | 273 | 0.161 | 0.117 | 0.362 | cs | 185 | 0.00403 | MV
NA2XS2Y 1x240 RM/25 12/20 kV | 304 | 0.122 | 0.112 | 0.421 | cs | 240 | 0.00403 | MV
NA2XS2Y 1x95 RM/25 6/10 kV | 315 | 0.313 | 0.123 | 0.249 | cs | 95 | 0.00403 | MV
NA2XS2Y 1x185 RM/25 6/10 kV | 406 | 0.161 | 0.11 | 0.358 | cs | 185 | 0.00403 | MV
NA2XS2Y 1x240 RM/25 6/10 kV | 456 | 0.122 | 0.105 | 0.416 | cs | 240 | 0.00403 | MV
NA2XS2Y 1x150 RM/25 12/20 kV | 250 | 0.206 | 0.116 | 0.319 | cs | 150 | 0.00403 | MV
NA2XS2Y 1x120 RM/25 12/20 kV | 230 | 0.253 | 0.119 | 0.283 | cs | 120 | 0.00403 | MV
NA2XS2Y 1x70 RM/25 12/20 kV | 190 | 0.443 | 0.132 | 0.22 | cs | 70 | 0.00403 | MV
NA2XS2Y 1x150 RM/25 6/10 kV | 360 | 0.206 | 0.11 | 0.315 | cs | 150 | 0.00403 | MV
NA2XS2Y 1x120 RM/25 6/10 kV | 340 | 0.253 | 0.113 | 0.28 | cs | 120 | 0.00403 | MV
NA2XS2Y 1x70 RM/25 6/10 kV | 280 | 0.443 | 0.123 | 0.217 | cs | 70 | 0.00403 | MV
N2XS(FL)2Y 1x120 RM/35 64/110 kV | 112 | 0.153 | 0.166 | 0.366 | cs | 120 | 0.00393 | HV
N2XS(FL)2Y 1x185 RM/35 64/110 kV | 125 | 0.099 | 0.156 | 0.457 | cs | 185 | 0.00393 | HV
N2XS(FL)2Y 1x240 RM/35 64/110 kV | 135 | 0.075 | 0.149 | 0.526 | cs | 240 | 0.00393 | HV
N2XS(FL)2Y 1x300 RM/35 64/110 kV | 144 | 0.06 | 0.144 | 0.588 | cs | 300 | 0.00393 | HV
15-AL1/3-ST1A 0.4 | 11 | 1.8769 | 0.35 | 0.105 | ol | 16 | 0.00403 | LV
24-AL1/4-ST1A 0.4 | 11.25 | 1.2012 | 0.335 | 0.14 | ol | 24 | 0.00403 | LV
48-AL1/8-ST1A 0.4 | 12.2 | 0.5939 | 0.3 | 0.21 | ol | 48 | 0.00403 | LV
94-AL1/15-ST1A 0.4 | 13.2 | 0.306 | 0.29 | 0.35 | ol | 94 | 0.00403 | LV
34-AL1/6-ST1A 10.0 | 9.7 | 0.8342 | 0.36 | 0.17 | ol | 34 | 0.00403 | MV
48-AL1/8-ST1A 10.0 | 10.1 | 0.5939 | 0.35 | 0.21 | ol | 48 | 0.00403 | MV
70-AL1/11-ST1A 10.0 | 10.4 | 0.4132 | 0.339 | 0.29 | ol | 70 | 0.00403 | MV
94-AL1/15-ST1A 10.0 | 10.75 | 0.306 | 0.33 | 0.35 | ol | 94 | 0.00403 | MV
122-AL1/20-ST1A 10.0 | 11.1 | 0.2376 | 0.323 | 0.41 | ol | 122 | 0.00403 | MV
149-AL1/24-ST1A 10.0 | 11.25 | 0.194 | 0.315 | 0.47 | ol | 149 | 0.00403 | MV
34-AL1/6-ST1A 20.0 | 9.15 | 0.8342 | 0.382 | 0.17 | ol | 34 | 0.00403 | MV
48-AL1/8-ST1A 20.0 | 9.5 | 0.5939 | 0.372 | 0.21 | ol | 48 | 0.00403 | MV
70-AL1/11-ST1A 20.0 | 9.7 | 0.4132 | 0.36 | 0.29 | ol | 70 | 0.00403 | MV
94-AL1/15-ST1A 20.0 | 10 | 0.306 | 0.35 | 0.35 | ol | 94 | 0.00403 | MV
122-AL1/20-ST1A 20.0 | 10.3 | 0.2376 | 0.344 | 0.41 | ol | 122 | 0.00403 | MV
149-AL1/24-ST1A 20.0 | 10.5 | 0.194 | 0.337 | 0.47 | ol | 149 | 0.00403 | MV
184-AL1/30-ST1A 20.0 | 10.75 | 0.1571 | 0.33 | 0.535 | ol | 184 | 0.00403 | MV
243-AL1/39-ST1A 20.0 | 11 | 0.1188 | 0.32 | 0.645 | ol | 243 | 0.00403 | MV
48-AL1/8-ST1A 110.0 | 8 | 0.5939 | 0.46 | 0.21 | ol | 48 | 0.00403 | HV
70-AL1/11-ST1A 110.0 | 8.4 | 0.4132 | 0.45 | 0.29 | ol | 70 | 0.00403 | HV
94-AL1/15-ST1A 110.0 | 8.65 | 0.306 | 0.44 | 0.35 | ol | 94 | 0.00403 | HV
122-AL1/20-ST1A 110.0 | 8.5 | 0.2376 | 0.43 | 0.41 | ol | 122 | 0.00403 | HV
149-AL1/24-ST1A 110.0 | 8.75 | 0.194 | 0.41 | 0.47 | ol | 149 | 0.00403 | HV
184-AL1/30-ST1A 110.0 | 8.8 | 0.1571 | 0.4 | 0.535 | ol | 184 | 0.00403 | HV
243-AL1/39-ST1A 110.0 | 9 | 0.1188 | 0.39 | 0.645 | ol | 243 | 0.00403 | HV
305-AL1/39-ST1A 110.0 | 9.2 | 0.0949 | 0.38 | 0.74 | ol | 305 | 0.00403 | HV
490-AL1/64-ST1A 110.0 | 9.75 | 0.059 | 0.37 | 0.96 | ol | 490 | 0.00403 | HV
679-AL1/86-ST1A 110.0 | 9.95 | 0.042 | 0.36 | 1.15 | ol | 679 | 0.00403 | HV
490-AL1/64-ST1A 220.0 | 10 | 0.059 | 0.285 | 0.96 | ol | 490 | 0.00403 | HV
679-AL1/86-ST1A 220.0 | 11.7 | 0.042 | 0.275 | 1.15 | ol | 679 | 0.00403 | HV
490-AL1/64-ST1A 380.0 | 11 | 0.059 | 0.253 | 0.96 | ol | 490 | 0.00403 | HV
679-AL1/86-ST1A 380.0 | 14.6 | 0.042 | 0.25 | 1.15 | ol | 679 | 0.00403 | HV

## trafo_std_types
| i0_percent | pfe_kw | vkr_percent | sn_mva | vn_lv_kv | vn_hv_kv | vk_percent | shift_degree | vector_group | tap_side | tap_neutral | tap_min | tap_max | tap_step_degree | tap_step_percent | tap_phase_shifter
160 MVA 380/110 kV | 0.06 | 60 | 0.25 | 160 | 110 | 380 | 12.2 | 0 | Yy0 | hv | 0 | -9 | 9 | 0 | 1.5 | FALSE
100 MVA 220/110 kV | 0.06 | 55 | 0.26 | 100 | 110 | 220 | 12 | 0 | Yy0 | hv | 0 | -9 | 9 | 0 | 1.5 | FALSE
63 MVA 110/20 kV | 0.04 | 22 | 0.32 | 63 | 20 | 110 | 18 | 150 | YNd5 | hv | 0 | -9 | 9 | 0 | 1.5 | FALSE
40 MVA 110/20 kV | 0.05 | 18 | 0.34 | 40 | 20 | 110 | 16.2 | 150 | YNd5 | hv | 0 | -9 | 9 | 0 | 1.5 | FALSE
25 MVA 110/20 kV | 0.07 | 14 | 0.41 | 25 | 20 | 110 | 12 | 150 | YNd5 | hv | 0 | -9 | 9 | 0 | 1.5 | FALSE
63 MVA 110/10 kV | 0.04 | 22 | 0.32 | 63 | 10 | 110 | 18 | 150 | YNd5 | hv | 0 | -9 | 9 | 0 | 1.5 | FALSE
40 MVA 110/10 kV | 0.05 | 18 | 0.34 | 40 | 10 | 110 | 16.2 | 150 | YNd5 | hv | 0 | -9 | 9 | 0 | 1.5 | FALSE
25 MVA 110/10 kV | 0.07 | 14 | 0.41 | 25 | 10 | 110 | 12 | 150 | YNd5 | hv | 0 | -9 | 9 | 0 | 1.5 | FALSE
0.25 MVA 20/0.4 kV | 0.32 | 0.8 | 1.44 | 0.25 | 0.4 | 20 | 6 | 150 | Yzn5 | hv | 0 | -2 | 2 | 0 | 2.5 | FALSE
0.4 MVA 20/0.4 kV | 0.3375 | 1.35 | 1.425 | 0.4 | 0.4 | 20 | 6 | 150 | Dyn5 | hv | 0 | -2 | 2 | 0 | 2.5 | FALSE
0.63 MVA 20/0.4 kV | 0.2619 | 1.65 | 1.206 | 0.63 | 0.4 | 20 | 6 | 150 | Dyn5 | hv | 0 | -2 | 2 | 0 | 2.5 | FALSE
0.25 MVA 10/0.4 kV | 0.24 | 0.6 | 1.2 | 0.25 | 0.4 | 10 | 4 | 150 | Dyn5 | hv | 0 | -2 | 2 | 0 | 2.5 | FALSE
0.4 MVA 10/0.4 kV | 0.2375 | 0.95 | 1.325 | 0.4 | 0.4 | 10 | 4 | 150 | Dyn5 | hv | 0 | -2 | 2 | 0 | 2.5 | FALSE
0.63 MVA 10/0.4 kV | 0.1873 | 1.18 | 1.0794 | 0.63 | 0.4 | 10 | 4 | 150 | Dyn5 | hv | 0 | -2 | 2 | 0 | 2.5 | FALSE

## trafo3w_std_types
| sn_hv_mva | sn_mv_mva | sn_lv_mva | vn_hv_kv | vn_mv_kv | vn_lv_kv | vk_hv_percent | vk_mv_percent | vk_lv_percent | vkr_hv_percent | vkr_mv_percent | vkr_lv_percent | pfe_kw | i0_percent | shift_mv_degree | shift_lv_degree | vector_group | tap_side | tap_neutral | tap_min | tap_max | tap_step_percent
63/25/38 MVA 110/20/10 kV | 63 | 25 | 38 | 110 | 20 | 10 | 10.4 | 10.4 | 10.4 | 0.28 | 0.32 | 0.35 | 35 | 0.89 | 0 | 0 | YN0yn0yn0 | hv | 0 | -10 | 10 | 1.2
63/25/38 MVA 110/10/10 kV | 63 | 25 | 38 | 110 | 10 | 10 | 10.4 | 10.4 | 10.4 | 0.28 | 0.32 | 0.35 | 35 | 0.89 | 0 | 0 | YN0yn0yn0 | hv | 0 | -10 | 10 | 1.2

## fuse_std_types
| fuse_type | i_rated_a | t_avg | t_min | t_total | x_avg | x_min | x_total
HV 100A | HV 100A | 100 | 0 | [10.0, 3.64, 0.854, 0.281, 0.1, 0.0531, 0.022, 0.01] | [10.0, 4.267, 1.21, 0.403, 0.1, 0.058, 0.022, 0.01] | 0 | [300.0, 350.0, 450.0, 550.0, 700.0, 850.0, 1200.0, 1752.0] | [600.0, 700.0, 900.0, 1150.0, 1665.0, 2000.0, 3000.0, 4313.0]
HV 10A | HV 10A | 10 | 0 | [10.0, 1675.0, 0.344, 0.156, 0.1, 0.0417, 0.0171, 0.01] | [10.0, 1.3, 0.3, 0.155, 0.1, 0.0555, 0.023, 0.01] | 0 | [30.0, 32.0, 35.0, 37.0, 39.0, 50.0, 70.0, 88.0] | [60.0, 70.0, 80.0, 87.0, 94.0, 110.0, 150.0, 216.0]
HV 125A | HV 125A | 125 | 0 | [10.0, 1.82, 0.344, 0.1, 0.0467, 0.0269, 0.01] | [10.0, 2.478, 0.426, 0.1, 0.0427, 0.0211, 0.01] | 0 | [375.0, 500.0, 700.0, 925.0, 1200.0, 1500.0, 2341.0] | [750.0, 1000.0, 1500.0, 2200.0, 3000.0, 4000.0, 5765.0]
HV 160A | HV 160A | 160 | 0 | [10.0, 4.15, 1.03, 0.198, 0.1, 0.051, 0.0172, 0.01] | [10.0, 2.3, 0.734, 0.274, 0.1, 0.046, 0.0177, 0.01] | 0 | [480.0, 550.0, 700.0, 1000.0, 1260.0, 1600.0, 2500.0, 3227.0] | [960.0, 1300.0, 1700.0, 2200.0, 2996.0, 4000.0, 6000.0, 7946.0]
HV 16A | HV 16A | 16 | 0 | [10.0, 0.352, 0.164, 0.1, 0.0649, 0.0342, 0.01] | [10.0, 2.34, 0.722, 0.181, 0.1, 0.055, 0.0296, 0.01] | 0 | [48.0, 60.0, 65.0, 71.0, 80.0, 100.0, 162.0] | [96.0, 110.0, 125.0, 150.0, 168.0, 200.0, 250.0, 398.0]
HV 200A | HV 200A | 200 | 0 | [10.0, 4.267, 1.21, 0.403, 0.1, 0.058, 0.022, 0.01] | [10.0, 3.73, 1.654, 0.328, 0.1, 0.0531, 0.019, 0.01] | 0 | [600.0, 700.0, 900.0, 1150.0, 1665.0, 2000.0, 3000.0, 4313.0] | [1200.0, 1500.0, 1800.0, 2700.0, 3960.0, 5000.0, 7500.0, 10620.0]
HV 20A | HV 20A | 20 | 0 | [10.0, 1.3, 0.3, 0.155, 0.1, 0.0555, 0.023, 0.01] | [10.0, 1.3, 0.161, 0.1, 0.0611, 0.0399, 0.0141, 0.01] | 0 | [60.0, 70.0, 80.0, 87.0, 94.0, 110.0, 150.0, 216.0] | [120.0, 150.0, 200.0, 223.0, 260.0, 300.0, 450.0, 532.0]
HV 25A | HV 25A | 25 | 0 | [10.0, 2.512, 0.833, 0.299, 0.1, 0.0372, 0.0223, 0.01] | [10.0, 3.125, 0.597, 0.198, 0.1, 0.0378, 0.022, 0.01] | 0 | [75.0, 82.0, 90.0, 100.0, 124.0, 170.0, 200.0, 289.0] | [150.0, 170.0, 210.0, 250.0, 294.0, 400.0, 500.0, 711.0]
HV 31.5A | HV 31.5A | 31.5 | 0 | [10.0, 2.34, 0.722, 0.181, 0.1, 0.055, 0.0296, 0.01] | [10.0, 2.84, 0.368, 0.164, 0.1, 0.0621, 0.0378, 0.0195, 0.01] | 0 | [95.0, 110.0, 125.0, 150.0, 165.0, 200.0, 250.0, 390.0] | [189.0, 220.0, 300.0, 350.0, 393.0, 450.0, 530.0, 700.0, 960.0]
HV 40A | HV 40A | 40 | 0 | [10.0, 1.3, 0.161, 0.1, 0.0611, 0.0399, 0.0141, 0.01] | [10.0, 2.05, 0.369, 0.198, 0.1, 0.051, 0.0298, 0.01] | 0 | [120.0, 150.0, 200.0, 223.0, 260.0, 300.0, 450.0, 532.0] | [240.0, 300.0, 400.0, 450.0, 530.0, 650.0, 800.0, 1311.0]
HV 50A | HV 50A | 50 | 0 | [10.0, 3.215, 0.597, 0.198, 0.1, 0.0378, 0.022, 0.01] | [10.0, 3.64, 0.854, 0.281, 0.1, 0.0531, 0.022, 0.01] | 0 | [150.0, 170.0, 210.0, 250.0, 294.0, 400.0, 500.0, 711.0] | [300.0, 350.0, 450.0, 550.0, 700.0, 850.0, 1200.0, 1752.0]
HV 6.3A | HV 6.3A | 6.3 | 0 | [10.0, 1.39, 0.344, 0.168, 0.1, 0.056, 0.0263, 0.01] | [10.0, 1.711, 0.516, 0.198, 0.1, 0.0634, 0.0303, 0.01] | 0 | [19.0, 19.5, 20.4, 20.8, 22.0, 25.0, 32.0, 48.0] | [38.0, 40.0, 43.0, 48.0, 53.0, 60.0, 75.0, 118.0]
HV 63A | HV 63A | 63 | 0 | [10.0, 2.84, 0.368, 0.164, 0.1, 0.0621, 0.0378, 0.0195, 0.01] | [10.0, 1.82, 0.344, 0.1, 0.0467, 0.0269, 0.01] | 0 | [189.0, 220.0, 300.0, 350.0, 393.0, 450.0, 530.0, 700.0, 961.0] | [378.0, 500.0, 700.0, 934.0, 1200.0, 1500.0, 2366.0]
HV 80A | HV 80A | 80 | 0 | [10.0, 2.05, 0.369, 0.198, 0.1, 0.051, 0.0298, 0.01] | [10.0, 4.15, 1.03, 0.198, 0.1, 0.051, 0.0172, 0.01] | 0 | [240.0, 300.0, 400.0, 450.0, 530.0, 650.0, 800.0, 1311.0] | [480.0, 550.0, 700.0, 1000.0, 1260.0, 1600.0, 2500.0, 3227.0]
Siemens NH-1-100 | Siemens NH-1-100 | 100 | [5400.0, 2000.0, 400.0, 20.0, 1.0, 0.2, 0.012, 0.004] | 0 | 0 | [150.0, 190.0, 250.0, 430.0, 900.0, 1250.0, 2700.0, 3600.0] | 0 | 0
Siemens NH-1-125 | Siemens NH-1-125 | 125 | [4800.0, 120.0, 7.0, 0.1, 0.004] | 0 | 0 | [180.0, 400.0, 740.0, 2000.0, 4250.0] | 0 | 0
Siemens NH-1-16 | Siemens NH-1-16 | 16 | [4000.0, 400.0, 2.0, 0.1, 0.04, 0.01] | 0 | 0 | [26.0, 35.0, 75.0, 150.0, 200.0, 300.0] | 0 | 0
Siemens NH-1-160 | Siemens NH-1-160 | 160 | [4800.0, 120.0, 7.0, 0.1, 0.004] | 0 | 0 | [210.0, 500.0, 900.0, 2300.0, 5000.0] | 0 | 0
Siemens NH-1-25 | Siemens NH-1-25 | 25 | [4000.0, 1000.0, 10.0, 0.2, 0.02, 0.01] | 0 | 0 | [40.0, 50.0, 100.0, 210.0, 400.0, 500.0] | 0 | 0
Siemens NH-1-50 | Siemens NH-1-50 | 50 | [4000.0, 40.0, 4.0, 1.0, 0.02, 0.01] | 0 | 0 | [86.0, 200.0, 300.0, 400.0, 1000.0, 1280.0] | 0 | 0
Siemens NH-1-63 | Siemens NH-1-63 | 63 | [4000.0, 100.0, 10.0, 2.0, 0.04, 0.01] | 0 | 0 | [100.0, 200.0, 300.0, 400.0, 1000.0, 1500.0] | 0 | 0
Siemens NH-1-80 | Siemens NH-1-80 | 80 | [4800.0, 120.0, 7.0, 0.1, 0.01] | 0 | 0 | [150.58, 250.0, 450.0, 1150.0, 2470.0] | 0 | 0
Siemens NH-2-1000 | Siemens NH-2-1000 | 1000 | [4800.0, 120.0, 7.0, 0.1, 0.004] | 0 | 0 | [1900.0, 3500.0, 8400.0, 24000.0, 52000.0] | 0 | 0
Siemens NH-2-200 | Siemens NH-2-200 | 200 | [4800.0, 120.0, 7.0, 0.1, 0.004] | 0 | 0 | [280.0, 650.0, 1200.0, 3000.0, 7000.0] | 0 | 0
Siemens NH-2-224 | Siemens NH-2-224 | 224 | [4800.0, 120.0, 7.0, 0.2, 0.04, 0.004] | 0 | 0 | [400.0, 750.0, 1453.0, 3025.0, 4315.0, 7600.0] | 0 | 0
Siemens NH-2-250 | Siemens NH-2-250 | 250 | [4800.0, 120.0, 7.0, 0.1, 0.004] | 0 | 0 | [450.0, 800.0, 1650.0, 4000.0, 8500.0] | 0 | 0
Siemens NH-2-315 | Siemens NH-2-315 | 315 | [4800.0, 120.0, 7.0, 0.1, 0.004] | 0 | 0 | [550.0, 920.0, 1900.0, 5000.0, 11000.0] | 0 | 0
Siemens NH-2-355 | Siemens NH-2-355 | 355 | [4800.0, 120.0, 6.0, 0.1, 0.004] | 0 | 0 | [650.0, 1116.27, 2350.0, 5840.0, 12790.0] | 0 | 0
Siemens NH-2-400 | Siemens NH-2-400 | 400 | [4800.0, 120.0, 7.0, 0.1, 0.004] | 0 | 0 | [720.0, 1350.0, 2800.0, 6500.0, 15000.0] | 0 | 0
Siemens NH-2-425 | Siemens NH-2-425 | 425 | [4800.0, 120.0, 7.0, 0.1, 0.004] | 0 | 0 | [850.0, 1500.0, 3050.0, 7500.0, 16500.0] | 0 | 0
Siemens NH-2-630 | Siemens NH-2-630 | 630 | [4800.0, 120.0, 7.0, 0.1, 0.004] | 0 | 0 | [1200.0, 2000.0, 4800.0, 12000.0, 26000.0] | 0 | 0

## res_bus
| vm_pu | va_degree | p_mw | q_mvar
0 | 0.99462 | -0.25246 | 0.095487 | 0.046247
1 | 0.99122 | -0.44509 | 0.27181 | 0.13164
2 | 0.99816 | -0.053377 | 0.077285 | 0.037431
3 | 0.98617 | -0.73158 | 0.1103 | 0.053421
4 | 0.98404 | -0.85274 | 0 | 0
5 | 0.98149 | -0.85216 | 0.24562 | 0.11896
6 | 0.98278 | -0.84353 | 0 | 0
7 | 0.98197 | -0.85279 | 0.3366 | 0.16302
8 | 0.98199 | -0.85303 | 0 | 0
9 | 0.98319 | -0.84506 | 0.087215 | 0.04224
10 | 0.99063 | -0.047746 | 0.11325 | 0.054849
11 | 0.99063 | -0.047754 | 0 | 0
12 | 0.99063 | -0.047734 | 0 | 0
13 | 0.99037 | -0.045897 | 0 | 0
14 | 0.991 | -0.044584 | 0.14247 | 0.069002
15 | 0.99062 | -0.047664 | 0 | 0
16 | 0.99112 | -0.04546 | 0 | 0
17 | 0.99032 | -0.045427 | 0 | 0
18 | 0.99035 | -0.045722 | 0.14651 | 0.070958
19 | 0.99031 | -0.045309 | 0.091057 | 0.044101
20 | 0.9903 | -0.045561 | 0.15495 | 0.075046
21 | 0.99061 | -0.047737 | 0.054759 | 0.026521
22 | 0.99031 | -0.045278 | 0 | 0
23 | 0.99026 | -0.045584 | 0.10364 | 0.050194
24 | 0.99033 | -0.045638 | 0 | 0
25 | 0.99013 | -0.044442 | 0 | 0
26 | 0.99007 | -0.043954 | 0 | 0
27 | 0.99005 | -0.044063 | 0.12183 | 0.059005
28 | 0.99011 | -0.044264 | 0.15123 | 0.073243
29 | 0.99903 | -0.035829 | 0.16197 | 0.078447
30 | 0.99887 | -0.045369 | 0 | 0
31 | 0.99928 | -0.021731 | 0 | 0
32 | 0.99883 | -0.045556 | 0 | 0
33 | 0.99877 | -0.045823 | 0.12564 | 0.060849
34 | 0.99865 | -0.051123 | 0 | 0
35 | 0.99864 | -0.051031 | 0.12771 | 0.061852
36 | 0.99869 | -0.050892 | 0 | 0
37 | 0.99962 | -0.001895 | 0.13944 | 0.067533
38 | 0.99972 | -0.0013851 | 0 | 0
39 | 0.99923 | -0.022012 | 0 | 0
40 | 1 | 0 | -11.9637 | -5.4453
41 | 0.99831 | -0.052704 | 0 | 0
42 | 0.99824 | -0.052059 | 0 | 0
43 | 0.99824 | -0.052007 | 0.24923 | 0.12071
44 | 0.99824 | -0.053009 | 0 | 0
45 | 0.99793 | -0.055904 | 0.15704 | 0.076057
46 | 0.99997 | 0.00023219 | 0.21766 | 0.10542
47 | 0.99184 | -0.21064 | 0 | 0
48 | 0.99817 | -0.053333 | 0.099818 | 0.048344
49 | 0.99816 | -0.053338 | 0.083494 | 0.040438
50 | 0.99819 | -0.053241 | 0.18475 | 0.08948
51 | 0.99816 | -0.053309 | 0.098771 | 0.047837
52 | 0.99816 | -0.053281 | 0.091462 | 0.044297
53 | 0.9982 | -0.053203 | 0 | 0
54 | 0.99823 | -0.053066 | 1.4076 | 0.68171
55 | 0.99823 | -0.053072 | 0.078801 | 0.038165
56 | 0.99823 | -0.053054 | 0.090504 | 0.043833
57 | 0.99687 | -0.06229 | 0.13768 | 0.066682
58 | 0.99703 | -0.063489 | 0 | 0
59 | 0.99534 | -0.075387 | 0.089216 | 0.043209
60 | 0.99923 | -0.02197 | 0.12046 | 0.058344
61 | 0.99393 | -0.065337 | 0.13277 | 0.064302
62 | 0.99393 | -0.065293 | 0 | 0
63 | 0.99479 | -0.071519 | 0 | 0
64 | 0.99267 | -0.056078 | 0 | 0
65 | 0.99259 | -0.055388 | 0.082681 | 0.040044
66 | 0.9859 | -0.19199 | 0.13372 | 0.064761
67 | 0.98596 | -0.19249 | 0 | 0
68 | 0.98581 | -0.19124 | 0 | 0
69 | 0.98618 | -0.1944 | 0 | 0
70 | 0.98562 | -0.18963 | 0 | 0
71 | 0.98576 | -0.19156 | 0.13822 | 0.066941
72 | 0.98617 | -0.19433 | 0.15913 | 0.077073
73 | 0.98584 | -0.19179 | 0 | 0
74 | 0.98657 | -0.19762 | 0 | 0
75 | 0.98694 | -0.20071 | 0 | 0
76 | 0.98694 | -0.20069 | 0.1376 | 0.066641
77 | 0.98836 | -0.19004 | 0 | 0
78 | 0.98656 | -0.19756 | 0.13433 | 0.065059
79 | 0.98538 | -0.1914 | 0.12954 | 0.062741
80 | 0.98508 | -0.18882 | 0.13266 | 0.064249
81 | 0.98515 | -0.18943 | 0 | 0
82 | 0.98491 | -0.19009 | 0 | 0
83 | 0.98488 | -0.18988 | 0.19663 | 0.095233
84 | 0.9848 | -0.18917 | 0 | 0
85 | 0.98533 | -0.19095 | 0 | 0
86 | 0.98485 | -0.18965 | 0 | 0
87 | 0.98477 | -0.18891 | 0.10999 | 0.053272
88 | 0.9853 | -0.19115 | 0.14147 | 0.068519
89 | 0.98483 | -0.18948 | 0 | 0
90 | 0.98483 | -0.18947 | 0.14306 | 0.069289
91 | 0.98989 | -0.2027 | 0 | 0
92 | 0.99016 | -0.20487 | 0.1547 | 0.074922
93 | 0.98834 | -0.19014 | 0.11292 | 0.054692
94 | 0.99181 | -0.21088 | 0.12277 | 0.059461
95 | 0.99045 | -0.2073 | 0 | 0
96 | 0.99092 | -0.21108 | 0 | 0
97 | 0.99142 | -0.20721 | 0.10443 | 0.050575
98 | 0.98532 | -0.18846 | 0.1138 | 0.055115
99 | 0.98537 | -0.18809 | 0.1546 | 0.074874
100 | 0.9855 | -0.18915 | 0 | 0
101 | 0.9854 | -0.18834 | 0 | 0
102 | 0.98564 | -0.19022 | 0 | 0
103 | 0.98537 | -0.18806 | 0 | 0
104 | 0.98536 | -0.18796 | 0.1214 | 0.058796
105 | 0.98582 | -0.19166 | 0.15164 | 0.073441
106 | 0.98562 | -0.19034 | 0.15966 | 0.077325
107 | 0.98469 | -0.18947 | 0.16637 | 0.080577
108 | 0.98462 | -0.18889 | 0 | 0
109 | 0.98463 | -0.18897 | 0 | 0
110 | 0.98461 | -0.1888 | 0.090507 | 0.043834
111 | 0.98454 | -0.18932 | 0 | 0
112 | 0.98454 | -0.18929 | 0.12949 | 0.062714
113 | 0.98453 | -0.18939 | 0 | 0
114 | 0.98448 | -0.18901 | 0.1416 | 0.068579
115 | 0.98449 | -0.18905 | 0 | 0
116 | 0.98482 | -0.18932 | 0.14267 | 0.069099
117 | 0.98537 | -0.18804 | 0.077813 | 0.037687
118 | 0.98282 | -0.84382 | 0.11642 | 0.056384
119 | 0.98281 | -0.84381 | 0.082088 | 0.039757
120 | 0.98285 | -0.84408 | 0.097453 | 0.047199
121 | 0.98289 | -0.84453 | 0.34265 | 0.16595
122 | 0.98289 | -0.8445 | 0.087918 | 0.042581
123 | 0.98303 | -0.84361 | 0.36474 | 0.17665
124 | 0.98321 | -0.84524 | 0 | 0
125 | 0.98401 | -0.8525 | 0.16308 | 0.078983
126 | 0.99246 | -0.054212 | 0.156 | 0.075554
127 | 0.99247 | -0.054327 | 0 | 0
128 | 0.99254 | -0.054912 | 0 | 0
129 | 0.99239 | -0.05359 | 0 | 0
130 | 0.99253 | -0.054838 | 0.094598 | 0.045816
131 | 0.99238 | -0.053489 | 0.13885 | 0.067249
132 | 0.99232 | -0.052916 | 0 | 0
133 | 0.99229 | -0.052595 | 0.42104 | 0.20392
134 | 0.9923 | -0.052773 | 0.11354 | 0.054989
135 | 0.99997 | 149.9981 | 0 | 0

## res_line
| p_from_mw | q_from_mvar | p_to_mw | q_to_mvar | pl_mw | ql_mvar | i_from_ka | i_to_ka | i_ka | vm_from_pu | va_from_degree | vm_to_pu | va_to_degree | loading_percent
0 | 2.3208 | 1.0901 | -2.3165 | -1.0904 | 0.0042903 | -0.00026865 | 0.074419 | 0.074565 | 0.074565 | 0.99462 | -0.25246 | 0.99122 | -0.44509 | 5.7803
1 | -2.4163 | -1.1364 | 2.4209 | 1.137 | 0.0046235 | 0.00057367 | 0.077498 | 0.077352 | 0.077498 | 0.99462 | -0.25246 | 0.99816 | -0.053377 | 6.0076
2 | 2.0447 | 0.95877 | -2.0391 | -0.96326 | 0.0056219 | -0.0044856 | 0.06577 | 0.066014 | 0.066014 | 0.99122 | -0.44509 | 0.98617 | -0.73158 | 5.1174
3 | -2.4982 | -1.1744 | 2.4982 | 1.1716 | 2.1969e-05 | -0.0027821 | 0.079835 | 0.079801 | 0.079835 | 0.99816 | -0.053377 | 0.99816 | -0.053338 | 6.2567
4 | 1.9288 | 0.90984 | -1.9265 | -0.90596 | 0.0022454 | 0.0038741 | 0.062427 | 0.062454 | 0.062454 | 0.98617 | -0.73158 | 0.98404 | -0.85274 | 9.6827
5 | 0.16308 | 0.075999 | -0.16308 | -0.078983 | 4.8369e-06 | -0.0029842 | 0.0052782 | 0.0053158 | 0.0053158 | 0.98404 | -0.85274 | 0.98401 | -0.8525 | 2.4163
6 | 1.7635 | 0.82996 | -1.7619 | -0.83795 | 0.0016015 | -0.0079864 | 0.057176 | 0.057282 | 0.057282 | 0.98404 | -0.85274 | 0.98321 | -0.84524 | 26.0371
7 | -0.24562 | -0.11896 | 0.24593 | 0.11606 | 0.00030658 | -0.0028984 | 0.0080269 | 0.0079877 | 0.0080269 | 0.98149 | -0.85216 | 0.98278 | -0.84353 | 3.8223
8 | -0.24593 | -0.11606 | 0.24594 | 0.11377 | 8.4521e-06 | -0.0022941 | 0.0079877 | 0.0079592 | 0.0079877 | 0.98278 | -0.84353 | 0.98281 | -0.84381 | 3.6308
9 | -0.3366 | -0.16302 | 0.33661 | 0.16171 | 9.2138e-06 | -0.0013138 | 0.010995 | 0.010978 | 0.010995 | 0.98197 | -0.85279 | 0.98199 | -0.85303 | 4.9976
10 | -0.33661 | -0.16171 | 0.337 | 0.15987 | 0.00038637 | -0.001837 | 0.010978 | 0.010952 | 0.010978 | 0.98199 | -0.85303 | 0.98319 | -0.84506 | 5.2276
11 | -0.42421 | -0.20211 | 0.42422 | 0.20129 | 9.1269e-06 | -0.00082687 | 0.013797 | 0.013786 | 0.013797 | 0.98319 | -0.84506 | 0.98321 | -0.84524 | 6.2713
12 | -0.16801 | -0.077722 | 0.16801 | 0.077617 | 1.7364e-07 | -0.00010471 | 0.0053944 | 0.0053931 | 0.0053944 | 0.99063 | -0.047746 | 0.99063 | -0.047754 | 2.452
13 | 0.054761 | 0.022873 | -0.05476 | -0.023497 | 1.0674e-07 | -0.00062383 | 0.0017294 | 0.0017365 | 0.0017365 | 0.99063 | -0.047746 | 0.99063 | -0.047734 | 0.7893
14 | 0.76954 | 0.33351 | -0.76933 | -0.33963 | 0.00021101 | -0.0061177 | 0.02444 | 0.024512 | 0.024512 | 0.99063 | -0.047754 | 0.99037 | -0.045897 | 11.142
15 | -0.93755 | -0.41113 | 0.93788 | 0.41109 | 0.00032904 | -3.7125e-05 | 0.029832 | 0.029829 | 0.029832 | 0.99063 | -0.047754 | 0.991 | -0.044584 | 14.2057
16 | 0.05476 | 0.023497 | -0.05476 | -0.026396 | 5.0791e-07 | -0.0028989 | 0.0017365 | 0.0017715 | 0.0017715 | 0.99063 | -0.047734 | 0.99062 | -0.047664 | 0.80521
17 | 0.34968 | 0.16446 | -0.34966 | -0.16719 | 1.9794e-05 | -0.0027228 | 0.011263 | 0.011298 | 0.011298 | 0.99037 | -0.045897 | 0.99032 | -0.045427 | 5.1353
18 | 0.41965 | 0.17516 | -0.41964 | -0.17639 | 1.2303e-05 | -0.0012234 | 0.013255 | 0.013269 | 0.013269 | 0.99037 | -0.045897 | 0.99035 | -0.045722 | 6.0312
19 | -1.0804 | -0.48009 | 1.0805 | 0.47814 | 0.00013453 | -0.0019541 | 0.034438 | 0.034414 | 0.034438 | 0.991 | -0.044584 | 0.99112 | -0.04546 | 15.6534
20 | 0.05476 | 0.026396 | -0.054759 | -0.026521 | 5.9927e-07 | -0.00012507 | 0.0017715 | 0.0017731 | 0.0017731 | 0.99062 | -0.047664 | 0.99061 | -0.047737 | 0.84431
21 | -1.0805 | -0.47814 | 1.0823 | 0.45199 | 0.0017795 | -0.02615 | 0.034414 | 0.034107 | 0.034414 | 0.99112 | -0.04546 | 0.99267 | -0.056078 | 15.6427
22 | 0.1947 | 0.092221 | -0.1947 | -0.093429 | 2.7246e-06 | -0.001208 | 0.00628 | 0.0062951 | 0.0062951 | 0.99032 | -0.045427 | 0.99031 | -0.045309 | 2.8614
23 | 0.15495 | 0.074966 | -0.15495 | -0.075046 | 3.153e-06 | -8.03e-05 | 0.0050177 | 0.0050187 | 0.0050187 | 0.99032 | -0.045427 | 0.9903 | -0.045561 | 2.3899
24 | 0.27313 | 0.10543 | -0.27313 | -0.10665 | 5.0753e-06 | -0.001219 | 0.0085341 | 0.0085469 | 0.0085469 | 0.99035 | -0.045722 | 0.99033 | -0.045638 | 3.885
25 | 0.10364 | 0.049328 | -0.10364 | -0.049919 | 3.7818e-07 | -0.00059108 | 0.0033459 | 0.0033534 | 0.0033534 | 0.99031 | -0.045309 | 0.99031 | -0.045278 | 1.5243
26 | 0.10364 | 0.049919 | -0.10364 | -0.050194 | 4.766e-06 | -0.00027521 | 0.0033534 | 0.0033569 | 0.0033569 | 0.99031 | -0.045278 | 0.99026 | -0.045584 | 1.5985
27 | 0.27313 | 0.10665 | -0.27307 | -0.11996 | 5.6476e-05 | -0.013314 | 0.0085469 | 0.0086958 | 0.0086958 | 0.99033 | -0.045638 | 0.99013 | -0.044442 | 3.9526
28 | 0.15123 | 0.070887 | -0.15123 | -0.073243 | 3.2076e-06 | -0.0023565 | 0.0048695 | 0.0048991 | 0.0048991 | 0.99013 | -0.044442 | 0.99011 | -0.044264 | 2.2269
29 | 0.12184 | 0.049074 | -0.12183 | -0.058921 | 8.4812e-06 | -0.0098466 | 0.0038296 | 0.0039459 | 0.0039459 | 0.99013 | -0.044442 | 0.99007 | -0.043954 | 1.7936
30 | 0.12183 | 0.058921 | -0.12183 | -0.059005 | 2.0169e-06 | -8.3793e-05 | 0.0039459 | 0.003947 | 0.003947 | 0.99007 | -0.043954 | 0.99005 | -0.044063 | 1.8795
31 | 7.7599 | 3.5222 | -7.7592 | -3.5205 | 0.000697 | 0.0016966 | 0.24624 | 0.24625 | 0.24625 | 0.99903 | -0.035829 | 0.99887 | -0.045369 | 19.0888
32 | -7.9219 | -3.6007 | 7.9229 | 3.6032 | 0.0010528 | 0.0025737 | 0.25144 | 0.25144 | 0.25144 | 0.99903 | -0.035829 | 0.99928 | -0.021731 | 19.4916
33 | 7.7592 | 3.5205 | -7.7589 | -3.5241 | 0.00027961 | -0.0035838 | 0.24625 | 0.24629 | 0.24629 | 0.99887 | -0.045369 | 0.99883 | -0.045556 | 19.3017
34 | 0.12047 | 0.057417 | -0.12047 | -0.057634 | 4.8857e-06 | -0.00021671 | 0.0038553 | 0.003858 | 0.003858 | 0.99928 | -0.021731 | 0.99923 | -0.022012 | 1.8371
35 | -8.0434 | -3.6607 | 8.0449 | 3.6643 | 0.0015051 | 0.0036901 | 0.25529 | 0.25529 | 0.25529 | 0.99928 | -0.021731 | 0.99962 | -0.001895 | 19.7902
36 | 7.7589 | 3.5241 | -7.7585 | -3.5293 | 0.00040272 | -0.0051588 | 0.24629 | 0.24635 | 0.24635 | 0.99883 | -0.045556 | 0.99877 | -0.045823 | 19.3068
37 | 7.6329 | 3.4684 | -7.6325 | -3.4675 | 0.00036457 | 0.00088444 | 0.24232 | 0.24232 | 0.24232 | 0.99877 | -0.045823 | 0.99869 | -0.050892 | 18.7846
38 | 0.12771 | 0.060369 | -0.12771 | -0.061852 | 1.3929e-06 | -0.0014829 | 0.0040833 | 0.0041018 | 0.0041018 | 0.99865 | -0.051123 | 0.99864 | -0.051031 | 1.8645
39 | -0.12771 | -0.060369 | 0.12771 | 0.060208 | 4.0732e-06 | -0.00016078 | 0.0040833 | 0.0040813 | 0.0040833 | 0.99865 | -0.051123 | 0.99869 | -0.050892 | 1.9444
40 | 7.5048 | 3.4073 | -7.5021 | -3.4442 | 0.0026904 | -0.036849 | 0.23824 | 0.2387 | 0.2387 | 0.99869 | -0.050892 | 0.99831 | -0.052704 | 18.707
41 | -8.1843 | -3.7319 | 8.1851 | 3.7225 | 0.00081648 | -0.00938 | 0.25976 | 0.25964 | 0.25976 | 0.99962 | -0.001895 | 0.99972 | -0.0013851 | 20.3575
42 | -8.1851 | -3.7225 | 8.1873 | 3.6975 | 0.0021704 | -0.024988 | 0.25964 | 0.25933 | 0.25964 | 0.99972 | -0.0013851 | 1 | 0 | 20.3483
43 | 0.12047 | 0.057634 | -0.12046 | -0.058344 | 5.9334e-07 | -0.00071005 | 0.003858 | 0.0038669 | 0.0038669 | 0.99923 | -0.022012 | 0.99923 | -0.02197 | 1.7577
44 | 0.21767 | 0.10323 | -0.21766 | -0.10542 | 5.9383e-06 | -0.0021856 | 0.0069543 | 0.0069816 | 0.0069816 | 1 | 0 | 0.99997 | 0.00023219 | 3.1735
45 | 3.5447 | 1.634 | -3.5217 | -1.6102 | 0.02297 | 0.023816 | 0.11268 | 0.11271 | 0.11271 | 1 | 0 | 0.99184 | -0.21064 | 32.2015
46 | 4.634 | 2.1731 | -4.6336 | -2.1849 | 0.00032432 | -0.011807 | 0.148 | 0.14815 | 0.14815 | 0.99831 | -0.052704 | 0.99824 | -0.053009 | 11.6103
47 | 2.6189 | 1.1562 | -2.6179 | -1.1557 | 0.00094534 | 0.00050004 | 0.082781 | 0.082782 | 0.082782 | 0.99831 | -0.052704 | 0.99793 | -0.055904 | 39.4199
48 | 0.24925 | 0.1148 | -0.24923 | -0.12029 | 1.9595e-05 | -0.0054939 | 0.0079352 | 0.008003 | 0.008003 | 0.99831 | -0.052704 | 0.99824 | -0.052059 | 3.6377
49 | 0.24923 | 0.12029 | -0.24923 | -0.12071 | 1.4999e-06 | -0.00041663 | 0.008003 | 0.0080083 | 0.0080083 | 0.99824 | -0.052059 | 0.99824 | -0.052007 | 3.6401
50 | 4.4643 | 2.1034 | -4.4643 | -2.1057 | 5.9155e-05 | -0.0023203 | 0.14271 | 0.14274 | 0.14274 | 0.99824 | -0.053009 | 0.99823 | -0.053066 | 11.1866
51 | 0.16931 | 0.081573 | -0.1693 | -0.081608 | 1.5952e-06 | -3.5058e-05 | 0.0054347 | 0.0054352 | 0.0054352 | 0.99824 | -0.053009 | 0.99823 | -0.053072 | 2.5882
52 | 2.4609 | 1.0797 | -2.4588 | -1.0786 | 0.0020692 | 0.0010678 | 0.077738 | 0.07774 | 0.07774 | 0.99793 | -0.055904 | 0.99703 | -0.063489 | 37.0192
53 | 3.399 | 1.5509 | -3.3974 | -1.5528 | 0.0015337 | -0.0018257 | 0.10874 | 0.10877 | 0.10877 | 0.99184 | -0.21064 | 0.99142 | -0.20721 | 49.4389
54 | 0.12278 | 0.059278 | -0.12277 | -0.059461 | 4.4556e-06 | -0.00018361 | 0.0039681 | 0.0039705 | 0.0039705 | 0.99184 | -0.21064 | 0.99181 | -0.21088 | 1.8907
55 | 2.772 | 1.302 | -2.772 | -1.3023 | 3.1374e-06 | -0.00032233 | 0.088569 | 0.088573 | 0.088573 | 0.99817 | -0.053333 | 0.99816 | -0.053338 | 6.9415
56 | -2.8718 | -1.3503 | 2.8718 | 1.3446 | 6.0117e-05 | -0.0057546 | 0.091777 | 0.091706 | 0.091777 | 0.99817 | -0.053333 | 0.99819 | -0.053241 | 7.1925
57 | 0.098772 | 0.04724 | -0.098771 | -0.047837 | 3.3703e-07 | -0.00059745 | 0.0031664 | 0.0031739 | 0.0031739 | 0.99816 | -0.053338 | 0.99816 | -0.053309 | 1.4427
58 | 0.091463 | 0.043018 | -0.091462 | -0.044297 | 6.1688e-07 | -0.0012793 | 0.0029231 | 0.0029391 | 0.0029391 | 0.99816 | -0.053338 | 0.99816 | -0.053281 | 1.3359
59 | -3.0566 | -1.4341 | 3.0566 | 1.4318 | 2.6194e-05 | -0.0022125 | 0.097642 | 0.097615 | 0.097642 | 0.99819 | -0.053241 | 0.9982 | -0.053203 | 7.6522
60 | -3.0566 | -1.4318 | 3.0567 | 1.424 | 9.3059e-05 | -0.0078706 | 0.097615 | 0.097518 | 0.097615 | 0.9982 | -0.053203 | 0.99823 | -0.053066 | 7.65
61 | 0.090504 | 0.043443 | -0.090504 | -0.043833 | 1.8494e-07 | -0.00039033 | 0.0029032 | 0.0029081 | 0.0029081 | 0.99823 | -0.053072 | 0.99823 | -0.053054 | 1.3218
62 | -2.4584 | -1.0798 | 2.4588 | 1.0786 | 0.00043136 | -0.0011405 | 0.077755 | 0.07774 | 0.077755 | 0.99687 | -0.06229 | 0.99703 | -0.063489 | 35.3432
63 | 2.3207 | 1.0131 | -2.3174 | -1.0114 | 0.0033237 | 0.0016709 | 0.073328 | 0.073333 | 0.073333 | 0.99687 | -0.06229 | 0.99534 | -0.075387 | 34.9205
64 | 2.2282 | 0.9682 | -2.2269 | -0.9724 | 0.0012874 | -0.0042066 | 0.07046 | 0.070514 | 0.070514 | 0.99534 | -0.075387 | 0.99479 | -0.071519 | 32.0516
65 | -0.13277 | -0.064302 | 0.13277 | 0.064271 | 8.7384e-07 | -3.0965e-05 | 0.0042845 | 0.0042841 | 0.0042845 | 0.99393 | -0.065337 | 0.99393 | -0.065293 | 2.0402
66 | -2.2249 | -0.97903 | 2.2269 | 0.9724 | 0.0020344 | -0.0066234 | 0.070598 | 0.070514 | 0.070598 | 0.99393 | -0.065293 | 0.99479 | -0.071519 | 32.0899
67 | 2.0921 | 0.91476 | -2.0893 | -0.92514 | 0.002799 | -0.010378 | 0.066317 | 0.066448 | 0.066448 | 0.99393 | -0.065293 | 0.99267 | -0.056078 | 30.2036
68 | 1.007 | 0.47315 | -1.0069 | -0.47456 | 8.5205e-05 | -0.0014081 | 0.032356 | 0.032374 | 0.032374 | 0.99267 | -0.056078 | 0.99259 | -0.055388 | 14.7155
69 | 0.92426 | 0.43451 | -0.92421 | -0.43557 | 5.3916e-05 | -0.0010603 | 0.029702 | 0.029716 | 0.029716 | 0.99259 | -0.055388 | 0.99254 | -0.054912 | 13.5072
70 | -1.7976 | -0.83883 | 1.7977 | 0.83828 | 0.00011413 | -0.00055435 | 0.058083 | 0.058075 | 0.058083 | 0.9859 | -0.19199 | 0.98596 | -0.19249 | 26.4013
71 | 1.6639 | 0.77407 | -1.6637 | -0.77497 | 0.00015657 | -0.00089595 | 0.053733 | 0.053745 | 0.053745 | 0.9859 | -0.19199 | 0.98581 | -0.19124 | 24.4294
72 | -1.7977 | -0.83828 | 1.7981 | 0.83618 | 0.00043177 | -0.0020992 | 0.058075 | 0.058048 | 0.058075 | 0.98596 | -0.19249 | 0.98618 | -0.1944 | 26.3979
73 | 1.5255 | 0.70824 | -1.5252 | -0.71037 | 0.00030994 | -0.0021273 | 0.049251 | 0.049278 | 0.049278 | 0.98581 | -0.19124 | 0.98562 | -0.18963 | 22.3991
74 | 0.13822 | 0.066728 | -0.13822 | -0.066941 | 6.7267e-06 | -0.00021247 | 0.0044945 | 0.0044973 | 0.0044973 | 0.98581 | -0.19124 | 0.98576 | -0.19156 | 2.1416
75 | 0.15914 | 0.076191 | -0.15913 | -0.077073 | 1.3552e-06 | -0.00088144 | 0.0051646 | 0.0051758 | 0.0051758 | 0.98618 | -0.1944 | 0.98617 | -0.19433 | 2.3526
76 | 0.77947 | 0.34294 | -0.77918 | -0.35084 | 0.00028659 | -0.0079043 | 0.024927 | 0.025022 | 0.025022 | 0.98618 | -0.1944 | 0.98584 | -0.19179 | 11.3738
77 | -2.7367 | -1.2553 | 2.7379 | 1.2531 | 0.0011519 | -0.0022397 | 0.088135 | 0.088104 | 0.088135 | 0.98618 | -0.1944 | 0.98657 | -0.19762 | 40.0615
78 | 1.5252 | 0.71037 | -1.5248 | -0.71024 | 0.00035763 | 0.00012817 | 0.049278 | 0.049279 | 0.049279 | 0.98562 | -0.18963 | 0.98538 | -0.1914 | 23.4663
79 | 0.15164 | 0.071739 | -0.15164 | -0.073441 | 2.3742e-06 | -0.0017021 | 0.0049122 | 0.0049337 | 0.0049337 | 0.98584 | -0.19179 | 0.98582 | -0.19166 | 2.2426
80 | 0.62754 | 0.2791 | -0.62741 | -0.28488 | 0.00013585 | -0.0057763 | 0.020111 | 0.020181 | 0.020181 | 0.98584 | -0.19179 | 0.98564 | -0.19022 | 9.1732
81 | 0.13433 | 0.064188 | -0.13433 | -0.065059 | 9.5223e-07 | -0.00087099 | 0.0043562 | 0.0043673 | 0.0043673 | 0.98657 | -0.19762 | 0.98656 | -0.19756 | 1.9851
82 | -2.8722 | -1.3173 | 2.8734 | 1.3152 | 0.001158 | -0.0020162 | 0.09246 | 0.092431 | 0.09246 | 0.98657 | -0.19762 | 0.98694 | -0.20071 | 42.0271
83 | 0.1376 | 0.066428 | -0.1376 | -0.066641 | 2.4454e-07 | -0.0002131 | 0.0044691 | 0.0044718 | 0.0044718 | 0.98694 | -0.20071 | 0.98694 | -0.20069 | 2.0326
84 | -3.011 | -1.3817 | 3.015 | 1.3839 | 0.004057 | 0.0022587 | 0.096899 | 0.096896 | 0.096899 | 0.98694 | -0.20071 | 0.98836 | -0.19004 | 46.1424
85 | 0.11293 | 0.054607 | -0.11292 | -0.054692 | 1.762e-06 | -8.4789e-05 | 0.0036637 | 0.0036648 | 0.0036648 | 0.98836 | -0.19004 | 0.98834 | -0.19014 | 1.7451
86 | -3.128 | -1.4385 | 3.1331 | 1.4311 | 0.0051775 | -0.0074331 | 0.10056 | 0.10045 | 0.10056 | 0.98836 | -0.19004 | 0.98989 | -0.2027 | 45.7084
87 | 1.3953 | 0.6475 | -1.3952 | -0.64815 | 7.8933e-05 | -0.00065143 | 0.045063 | 0.045071 | 0.045071 | 0.98538 | -0.1914 | 0.98533 | -0.19095 | 20.4869
88 | -1.2534 | -0.58325 | 1.2535 | 0.58225 | 9.7064e-05 | -0.00099799 | 0.040512 | 0.0405 | 0.040512 | 0.98508 | -0.18882 | 0.98515 | -0.18943 | 18.4147
89 | 1.1207 | 0.519 | -1.1205 | -0.51897 | 0.00018428 | 2.3981e-05 | 0.036193 | 0.036195 | 0.036195 | 0.98508 | -0.18882 | 0.98491 | -0.19009 | 17.2355
90 | -1.2535 | -0.58225 | 1.2537 | 0.57976 | 0.00024203 | -0.0024919 | 0.0405 | 0.040468 | 0.0405 | 0.98515 | -0.18943 | 0.98533 | -0.19095 | 18.4089
91 | 0.4824 | 0.22387 | -0.48238 | -0.22478 | 1.2691e-05 | -0.00090172 | 0.015587 | 0.015599 | 0.015599 | 0.98491 | -0.19009 | 0.98488 | -0.18988 | 7.0903
92 | 0.63815 | 0.2951 | -0.63808 | -0.29808 | 7.3534e-05 | -0.0029767 | 0.020607 | 0.020644 | 0.020644 | 0.98491 | -0.19009 | 0.9848 | -0.18917 | 9.3837
93 | 0.28575 | 0.12954 | -0.28574 | -0.13131 | 8.6437e-06 | -0.0017664 | 0.0091961 | 0.0092176 | 0.0092176 | 0.98488 | -0.18988 | 0.98485 | -0.18965 | 4.1898
94 | 0.63808 | 0.29808 | -0.63805 | -0.29892 | 2.0853e-05 | -0.00084205 | 0.020644 | 0.020655 | 0.020655 | 0.9848 | -0.18917 | 0.98477 | -0.18891 | 9.3885
95 | 0.14148 | 0.068392 | -0.14147 | -0.068519 | 4.2147e-06 | -0.00012666 | 0.0046038 | 0.0046055 | 0.0046055 | 0.98533 | -0.19095 | 0.9853 | -0.19115 | 2.1931
96 | 0.14268 | 0.064422 | -0.14267 | -0.066877 | 3.0011e-06 | -0.0024556 | 0.0045886 | 0.0046187 | 0.0046187 | 0.98485 | -0.18965 | 0.98483 | -0.18948 | 2.0994
97 | 0.14307 | 0.066887 | -0.14306 | -0.069289 | 2.9869e-06 | -0.0024014 | 0.0046292 | 0.0046594 | 0.0046594 | 0.98485 | -0.18965 | 0.98483 | -0.18947 | 2.1179
98 | 0.52806 | 0.24565 | -0.52802 | -0.24571 | 3.8921e-05 | -6.2376e-05 | 0.017072 | 0.017074 | 0.017074 | 0.98477 | -0.18891 | 0.98469 | -0.18947 | 8.1303
99 | 0.14267 | 0.066877 | -0.14267 | -0.069099 | 2.7501e-06 | -0.0022219 | 0.0046187 | 0.0046468 | 0.0046468 | 0.98483 | -0.18948 | 0.98482 | -0.18932 | 2.1122
100 | -3.1331 | -1.4311 | 3.134 | 1.4298 | 0.00089776 | -0.0012937 | 0.10045 | 0.10043 | 0.10045 | 0.98989 | -0.2027 | 0.99016 | -0.20487 | 45.6589
101 | -3.2887 | -1.5047 | 3.2898 | 1.5034 | 0.0010474 | -0.001342 | 0.10544 | 0.10542 | 0.10544 | 0.99016 | -0.20487 | 0.99045 | -0.2073 | 47.9275
102 | -3.2898 | -1.5034 | 3.2914 | 1.5013 | 0.0016411 | -0.002106 | 0.10542 | 0.10539 | 0.10542 | 0.99045 | -0.2073 | 0.99092 | -0.21108 | 47.9184
103 | -3.2914 | -1.5013 | 3.293 | 1.5022 | 0.0015759 | 0.00089371 | 0.10539 | 0.10539 | 0.10539 | 0.99092 | -0.21108 | 0.99142 | -0.20721 | 50.1853
104 | -0.1138 | -0.055115 | 0.1138 | 0.054822 | 6.2503e-06 | -0.00029269 | 0.0037045 | 0.0037007 | 0.0037045 | 0.98532 | -0.18846 | 0.98537 | -0.18809 | 1.764
105 | 0.077813 | 0.036521 | -0.077813 | -0.037687 | 4.2827e-07 | -0.0011659 | 0.0025182 | 0.0025329 | 0.0025329 | 0.98537 | -0.18809 | 0.98537 | -0.18804 | 1.1513
106 | -0.34621 | -0.16622 | 0.34622 | 0.16481 | 1.0295e-05 | -0.0014115 | 0.011251 | 0.011233 | 0.011251 | 0.98537 | -0.18809 | 0.9854 | -0.18834 | 5.1141
107 | 0.46768 | 0.21289 | -0.46763 | -0.21661 | 4.8897e-05 | -0.0037226 | 0.015052 | 0.015098 | 0.015098 | 0.9855 | -0.18915 | 0.9854 | -0.18834 | 6.8625
108 | -0.46768 | -0.21289 | 0.46775 | 0.20762 | 6.8665e-05 | -0.0052672 | 0.015052 | 0.014988 | 0.015052 | 0.9855 | -0.18915 | 0.98564 | -0.19022 | 6.8418
109 | 0.1214 | 0.051808 | -0.1214 | -0.057198 | 4.7194e-06 | -0.005391 | 0.0038669 | 0.0039316 | 0.0039316 | 0.9854 | -0.18834 | 0.98537 | -0.18806 | 1.7871
110 | 0.15966 | 0.077258 | -0.15966 | -0.077325 | 2.8748e-06 | -6.7529e-05 | 0.0051949 | 0.0051957 | 0.0051957 | 0.98564 | -0.19022 | 0.98562 | -0.19034 | 2.4742
111 | 0.1214 | 0.057198 | -0.1214 | -0.058796 | 1.4297e-06 | -0.0015976 | 0.0039316 | 0.0039517 | 0.0039517 | 0.98537 | -0.18806 | 0.98536 | -0.18796 | 1.7962
112 | 0.36165 | 0.16513 | -0.36163 | -0.16807 | 2.3115e-05 | -0.0029347 | 0.011655 | 0.011691 | 0.011691 | 0.98469 | -0.18947 | 0.98463 | -0.18897 | 5.3142
113 | -0.36163 | -0.16855 | 0.36163 | 0.16807 | 3.8647e-06 | -0.00048884 | 0.011697 | 0.011691 | 0.011697 | 0.98462 | -0.18889 | 0.98463 | -0.18897 | 5.317
114 | 0.36163 | 0.16855 | -0.36162 | -0.16907 | 4.0413e-06 | -0.00051063 | 0.011697 | 0.011704 | 0.011704 | 0.98462 | -0.18889 | 0.98461 | -0.1888 | 5.3199
115 | 0.27111 | 0.12523 | -0.2711 | -0.12537 | 1.8347e-05 | -0.00014392 | 0.0087557 | 0.0087576 | 0.0087576 | 0.98461 | -0.1888 | 0.98454 | -0.18932 | 4.1703
116 | 0.2711 | 0.12537 | -0.27109 | -0.12565 | 1.2274e-06 | -0.00027697 | 0.0087576 | 0.008761 | 0.008761 | 0.98454 | -0.18932 | 0.98454 | -0.18929 | 3.9823
117 | 0.14161 | 0.062938 | -0.1416 | -0.06299 | 1.7041e-06 | -5.2536e-05 | 0.0045436 | 0.0045443 | 0.0045443 | 0.98454 | -0.18929 | 0.98453 | -0.18939 | 2.1639
118 | 0.1416 | 0.06299 | -0.1416 | -0.06805 | 6.1116e-06 | -0.00506 | 0.0045443 | 0.0046066 | 0.0046066 | 0.98453 | -0.18939 | 0.98449 | -0.18905 | 2.0939
119 | -0.1416 | -0.068579 | 0.1416 | 0.06805 | 6.4866e-07 | -0.00052889 | 0.0046133 | 0.0046066 | 0.0046133 | 0.98448 | -0.18901 | 0.98449 | -0.18905 | 2.097
120 | 0.32802 | 0.15344 | -0.32802 | -0.15352 | 5.2201e-07 | -7.954e-05 | 0.010637 | 0.010638 | 0.010638 | 0.98282 | -0.84382 | 0.98281 | -0.84381 | 4.8354
121 | -0.44444 | -0.20983 | 0.44446 | 0.20866 | 1.4178e-05 | -0.0011723 | 0.014436 | 0.014421 | 0.014436 | 0.98282 | -0.84382 | 0.98285 | -0.84408 | 6.5618
122 | -0.54191 | -0.25586 | 0.54194 | 0.25422 | 2.9458e-05 | -0.001636 | 0.017601 | 0.017581 | 0.017601 | 0.98285 | -0.84408 | 0.98289 | -0.84453 | 8.0007
123 | 0.087918 | 0.042126 | -0.087918 | -0.042581 | 2.162e-07 | -0.00045467 | 0.0028633 | 0.0028691 | 0.0028691 | 0.98289 | -0.84453 | 0.98289 | -0.8445 | 1.3041
124 | -0.97251 | -0.4623 | 0.97264 | 0.4623 | 0.00012616 | -2.6423e-06 | 0.031625 | 0.031624 | 0.031625 | 0.98289 | -0.84453 | 0.98303 | -0.84361 | 15.0597
125 | -1.3374 | -0.63895 | 1.3376 | 0.63666 | 0.00025869 | -0.0022854 | 0.043525 | 0.043495 | 0.043525 | 0.98303 | -0.84361 | 0.98321 | -0.84524 | 19.7842
126 | -0.156 | -0.075554 | 0.156 | 0.074099 | 2.0922e-06 | -0.0014547 | 0.0050417 | 0.0050234 | 0.0050417 | 0.99246 | -0.054212 | 0.99247 | -0.054327 | 2.2917
127 | -0.82955 | -0.39277 | 0.82961 | 0.39133 | 5.888e-05 | -0.001439 | 0.026696 | 0.026678 | 0.026696 | 0.99247 | -0.054327 | 0.99254 | -0.054912 | 12.1348
128 | 0.67355 | 0.31867 | -0.67349 | -0.32088 | 5.956e-05 | -0.002213 | 0.021673 | 0.021701 | 0.021701 | 0.99247 | -0.054327 | 0.99239 | -0.05359 | 9.8641
129 | 0.094599 | 0.044247 | -0.094598 | -0.045816 | 8.2696e-07 | -0.0015689 | 0.0030375 | 0.0030571 | 0.0030571 | 0.99254 | -0.054912 | 0.99253 | -0.054838 | 1.3896
130 | 0.13885 | 0.065804 | -0.13885 | -0.067249 | 1.6457e-06 | -0.0014446 | 0.0044697 | 0.0044878 | 0.0044878 | 0.99239 | -0.05359 | 0.99238 | -0.053489 | 2.0399
131 | 0.53464 | 0.25508 | -0.53459 | -0.25757 | 4.2293e-05 | -0.0024916 | 0.017231 | 0.017263 | 0.017263 | 0.99239 | -0.05359 | 0.99232 | -0.052916 | 7.8467
132 | 0.53459 | 0.25757 | -0.53459 | -0.25809 | 8.8654e-06 | -0.00052108 | 0.017263 | 0.017269 | 0.017269 | 0.99232 | -0.052916 | 0.9923 | -0.052773 | 7.8497
133 | -0.42104 | -0.20392 | 0.42105 | 0.2031 | 8.632e-06 | -0.00081874 | 0.01361 | 0.013599 | 0.01361 | 0.99229 | -0.052595 | 0.9923 | -0.052773 | 6.1863

## res_trafo
| p_hv_mw | q_hv_mvar | p_lv_mw | q_lv_mvar | pl_mw | ql_mvar | i_hv_ka | i_lv_ka | vm_hv_pu | va_hv_degree | vm_lv_pu | va_lv_degree | loading_percent
0 | 2.6518e-14 | 1.7507e-14 | 0.013999 | 0.0105 | 0.013999 | 0.0105 | 1.6678e-16 | 0.00050517 | 0.99997 | 149.9981 | 1 | 0 | 0.069998

## res_ext_grid
| p_mw | q_mvar
0 | 11.9637 | 5.4453

## res_load
| p_mw | q_mvar
0 | 0.095487 | 0.046247
1 | 0.27181 | 0.13164
2 | 0.077285 | 0.037431
3 | 0.1103 | 0.053421
4 | 0.24562 | 0.11896
5 | 0.3366 | 0.16302
6 | 0.087215 | 0.04224
7 | 0.11325 | 0.054849
8 | 0.14247 | 0.069002
9 | 0.14651 | 0.070958
10 | 0.091057 | 0.044101
11 | 0.15495 | 0.075046
12 | 0.054759 | 0.026521
13 | 0.10364 | 0.050194
14 | 0.12183 | 0.059005
15 | 0.15123 | 0.073243
16 | 0.16197 | 0.078447
17 | 0.12564 | 0.060849
18 | 0.12771 | 0.061852
19 | 0.13944 | 0.067533
20 | 0.24923 | 0.12071
21 | 0.15704 | 0.076057
22 | 0.21766 | 0.10542
23 | 0.099818 | 0.048344
24 | 0.083494 | 0.040438
25 | 0.18475 | 0.08948
26 | 0.098771 | 0.047837
27 | 0.091462 | 0.044297
28 | 1.4076 | 0.68171
29 | 0.078801 | 0.038165
30 | 0.090504 | 0.043833
31 | 0.13768 | 0.066682
32 | 0.089216 | 0.043209
33 | 0.12046 | 0.058344
34 | 0.13277 | 0.064302
35 | 0.082681 | 0.040044
36 | 0.13372 | 0.064761
37 | 0.13822 | 0.066941
38 | 0.15913 | 0.077073
39 | 0.1376 | 0.066641
40 | 0.13433 | 0.065059
41 | 0.12954 | 0.062741
42 | 0.13266 | 0.064249
43 | 0.19663 | 0.095233
44 | 0.10999 | 0.053272
45 | 0.14147 | 0.068519
46 | 0.14306 | 0.069289
47 | 0.1547 | 0.074922
48 | 0.11292 | 0.054692
49 | 0.12277 | 0.059461
50 | 0.10443 | 0.050575
51 | 0.1138 | 0.055115
52 | 0.1546 | 0.074874
53 | 0.1214 | 0.058796
54 | 0.15164 | 0.073441
55 | 0.15966 | 0.077325
56 | 0.16637 | 0.080577
57 | 0.090507 | 0.043834
58 | 0.12949 | 0.062714
59 | 0.1416 | 0.068579
60 | 0.14267 | 0.069099
61 | 0.077813 | 0.037687
62 | 0.11642 | 0.056384
63 | 0.082088 | 0.039757
64 | 0.097453 | 0.047199
65 | 0.34265 | 0.16595
66 | 0.087918 | 0.042581
67 | 0.36474 | 0.17665
68 | 0.16308 | 0.078983
69 | 0.156 | 0.075554
70 | 0.094598 | 0.045816
71 | 0.13885 | 0.067249
72 | 0.42104 | 0.20392
73 | 0.11354 | 0.054989

## dtypes
| element | column | dtype
0 | bus | name | object
1 | bus | vn_kv | float64
2 | bus | type | object
3 | bus | zone | object
4 | bus | in_service | bool
5 | load | name | object
6 | load | bus | uint32
7 | load | p_mw | float64
8 | load | q_mvar | float64
9 | load | const_z_percent | float64
10 | load | const_i_percent | float64
11 | load | sn_mva | float64
12 | load | scaling | float64
13 | load | in_service | bool
14 | load | type | object
15 | ext_grid | name | object
16 | ext_grid | bus | uint32
17 | ext_grid | vm_pu | float64
18 | ext_grid | va_degree | float64
19 | ext_grid | slack_weight | float64
20 | ext_grid | in_service | bool
21 | line | name | object
22 | line | std_type | object
23 | line | from_bus | uint32
24 | line | to_bus | uint32
25 | line | length_km | float64
26 | line | r_ohm_per_km | float64
27 | line | x_ohm_per_km | float64
28 | line | c_nf_per_km | float64
29 | line | g_us_per_km | float64
30 | line | max_i_ka | float64
31 | line | df | float64
32 | line | parallel | uint32
33 | line | type | object
34 | line | in_service | bool
35 | trafo | name | object
36 | trafo | std_type | object
37 | trafo | hv_bus | uint32
38 | trafo | lv_bus | uint32
39 | trafo | sn_mva | float64
40 | trafo | vn_hv_kv | float64
41 | trafo | vn_lv_kv | float64
42 | trafo | vk_percent | float64
43 | trafo | vkr_percent | float64
44 | trafo | pfe_kw | float64
45 | trafo | i0_percent | float64
46 | trafo | shift_degree | float64
47 | trafo | tap_side | object
48 | trafo | tap_neutral | int32
49 | trafo | tap_min | int32
50 | trafo | tap_max | int32
51 | trafo | tap_step_percent | float64
52 | trafo | tap_step_degree | float64
53 | trafo | tap_pos | int32
54 | trafo | tap_phase_shifter | bool
55 | trafo | parallel | uint32
56 | trafo | df | float64
57 | trafo | in_service | bool
58 | bus_geodata | x | float64
59 | bus_geodata | y | float64
60 | bus_geodata | coords | object
61 | res_bus | vm_pu | float64
62 | res_bus | va_degree | float64
63 | res_bus | p_mw | float64
64 | res_bus | q_mvar | float64
65 | res_line | p_from_mw | float64
66 | res_line | q_from_mvar | float64
67 | res_line | p_to_mw | float64
68 | res_line | q_to_mvar | float64
69 | res_line | pl_mw | float64
70 | res_line | ql_mvar | float64
71 | res_line | i_from_ka | float64
72 | res_line | i_to_ka | float64
73 | res_line | i_ka | float64
74 | res_line | vm_from_pu | float64
75 | res_line | va_from_degree | float64
76 | res_line | vm_to_pu | float64
77 | res_line | va_to_degree | float64
78 | res_line | loading_percent | float64
79 | res_trafo | p_hv_mw | float64
80 | res_trafo | q_hv_mvar | float64
81 | res_trafo | p_lv_mw | float64
82 | res_trafo | q_lv_mvar | float64
83 | res_trafo | pl_mw | float64
84 | res_trafo | ql_mvar | float64
85 | res_trafo | i_hv_ka | float64
86 | res_trafo | i_lv_ka | float64
87 | res_trafo | vm_hv_pu | float64
88 | res_trafo | va_hv_degree | float64
89 | res_trafo | vm_lv_pu | float64
90 | res_trafo | va_lv_degree | float64
91 | res_trafo | loading_percent | float64
92 | res_ext_grid | p_mw | float64
93 | res_ext_grid | q_mvar | float64
94 | res_load | p_mw | float64
95 | res_load | q_mvar | float64

## parameters
| version | format_version | converged | OPF_converged | name | f_hz | sn_mva
0 | 2.14.6 | 2.14.0 | TRUE | FALSE |  | 50 | 1