## bus
| name | vn_kv | type | zone | in_service
0 | bus_MV_412_0_node_0 | 20 | n |  | TRUE
1 | bus_MV_412_0_node_1 | 20 | n |  | TRUE
2 | bus_MV_412_0_node_2 | 20 | n |  | TRUE
3 | bus_MV_412_0_node_5 | 20 | n |  | TRUE
4 | bus_MV_412_0_node_3 | 20 | n |  | TRUE
5 | bus_MV_412_0_node_6 | 20 | n |  | TRUE
6 | bus_MV_412_0_node_144 | 20 | n |  | TRUE
7 | bus_MV_412_0_node_88 | 20 | n |  | TRUE
8 | bus_MV_412_0_node_143 | 20 | n |  | TRUE
9 | bus_MV_412_0_node_139 | 20 | n |  | TRUE
10 | bus_MV_412_0_node_154 | 20 | n |  | TRUE
11 | bus_MV_412_0_node_90 | 20 | n |  | TRUE
12 | bus_MV_412_0_node_87 | 20 | n |  | TRUE
13 | bus_MV_412_0_node_7 | 20 | n |  | TRUE
14 | bus_MV_412_0_node_8 | 20 | n |  | TRUE
15 | bus_MV_412_0_node_9 | 20 | n |  | TRUE
16 | bus_MV_412_0_node_10 | 20 | n |  | TRUE
17 | bus_MV_412_0_node_12 | 20 | n |  | TRUE
18 | bus_MV_412_0_node_24 | 20 | n |  | TRUE
19 | bus_MV_412_0_node_11 | 20 | n |  | TRUE
20 | bus_MV_412_0_node_27 | 20 | n |  | TRUE
21 | bus_MV_412_0_node_26 | 20 | n |  | TRUE
22 | bus_MV_412_0_node_18 | 20 | n |  | TRUE
23 | bus_MV_412_0_node_19 | 20 | n |  | TRUE
24 | bus_MV_412_0_node_28 | 20 | n |  | TRUE
25 | bus_MV_412_0_node_22 | 20 | n |  | TRUE
26 | bus_MV_412_0_node_20 | 20 | n |  | TRUE
27 | bus_MV_412_0_node_13 | 20 | n |  | TRUE
28 | bus_MV_412_0_node_15 | 20 | n |  | TRUE
29 | bus_MV_412_0_node_14 | 20 | n |  | TRUE
30 | bus_MV_412_0_node_17 | 20 | n |  | TRUE
31 | bus_MV_412_0_node_16 | 20 | n |  | TRUE
32 | bus_MV_412_0_node_25 | 20 | n |  | TRUE
33 | bus_MV_412_0_node_21 | 20 | n |  | TRUE
34 | bus_MV_412_0_node_38 | 20 | n |  | TRUE
35 | bus_MV_412_0_node_113 | 20 | n |  | TRUE
36 | bus_MV_412_0_node_116 | 20 | n |  | TRUE
37 | bus_MV_412_0_node_39 | 20 | n |  | TRUE
38 | bus_MV_412_0_node_32 | 20 | n |  | TRUE
39 | bus_MV_412_0_node_89 | 20 | n |  | TRUE
40 | bus_MV_412_0_node_53 | 20 | n |  | TRUE
41 | bus_MV_412_0_node_54 | 20 | n |  | TRUE
42 | bus_MV_412_0_node_23 | 20 | n |  | TRUE
43 | bus_MV_412_0_node_36 | 20 | n |  | TRUE
44 | bus_MV_412_0_node_35 | 20 | n |  | TRUE
45 | bus_MV_412_0_node_148 | 20 | n |  | TRUE
46 | bus_MV_412_0_node_37 | 20 | n |  | TRUE
47 | bus_MV_412_0_node_108 | 20 | n |  | TRUE
48 | bus_MV_412_0_node_153 | 20 | n |  | TRUE
49 | bus_MV_412_0_node_29 | 20 | n |  | TRUE
50 | bus_MV_412_0_node_30 | 20 | n |  | TRUE
51 | bus_MV_412_0_node_31 | 20 | n |  | TRUE
52 | bus_MV_412_0_node_94 | 20 | n |  | TRUE
53 | bus_MV_412_0_node_92 | 20 | n |  | TRUE
54 | bus_MV_412_0_node_34 | 20 | n |  | TRUE
55 | bus_MV_412_0_node_104 | 20 | n |  | TRUE
56 | bus_MV_412_0_node_98 | 20 | n |  | TRUE
57 | bus_MV_412_0_node_99 | 20 | n |  | TRUE
58 | bus_MV_412_0_node_96 | 20 | n |  | TRUE
59 | bus_MV_412_0_node_91 | 20 | n |  | TRUE
60 | bus_MV_412_0_node_33 | 20 | n |  | TRUE
61 | bus_MV_412_0_node_150 | 20 | n |  | TRUE
62 | bus_MV_412_0_node_136 | 20 | n |  | TRUE
63 | bus_MV_412_0_node_106 | 20 | n |  | TRUE
64 | bus_MV_412_0_node_42 | 20 | n |  | TRUE
65 | bus_MV_412_0_node_43 | 20 | n |  | TRUE
66 | bus_MV_412_0_node_44 | 20 | n |  | TRUE
67 | bus_MV_412_0_node_45 | 20 | n |  | TRUE
68 | bus_MV_412_0_node_47 | 20 | n |  | TRUE
69 | bus_MV_412_0_node_72 | 20 | n |  | TRUE
70 | bus_MV_412_0_node_71 | 20 | n |  | TRUE
71 | bus_MV_412_0_node_134 | 20 | n |  | TRUE
72 | bus_MV_412_0_node_46 | 20 | n |  | TRUE
73 | bus_MV_412_0_node_60 | 20 | n |  | TRUE
74 | bus_MV_412_0_node_137 | 20 | n |  | TRUE
75 | bus_MV_412_0_node_155 | 20 | n |  | TRUE
76 | bus_MV_412_0_node_69 | 20 | n |  | TRUE
77 | bus_MV_412_0_node_67 | 20 | n |  | TRUE
78 | bus_MV_412_0_node_68 | 20 | n |  | TRUE
79 | bus_MV_412_0_node_70 | 20 | n |  | TRUE
80 | bus_MV_412_0_node_66 | 20 | n |  | TRUE
81 | bus_MV_412_0_node_78 | 20 | n |  | TRUE
82 | bus_MV_412_0_node_73 | 20 | n |  | TRUE
83 | bus_MV_412_0_node_77 | 20 | n |  | TRUE
84 | bus_MV_412_0_node_74 | 20 | n |  | TRUE
85 | bus_MV_412_0_node_57 | 20 | n |  | TRUE
86 | bus_MV_412_0_node_141 | 20 | n |  | TRUE
87 | bus_MV_412_0_node_58 | 20 | n |  | TRUE
88 | bus_MV_412_0_node_62 | 20 | n |  | TRUE
89 | bus_MV_412_0_node_85 | 20 | n |  | TRUE
90 | bus_MV_412_0_node_59 | 20 | n |  | TRUE
91 | bus_MV_412_0_node_61 | 20 | n |  | TRUE
92 | bus_MV_412_0_node_142 | 20 | n |  | TRUE
93 | bus_MV_412_0_node_128 | 20 | n |  | TRUE
94 | bus_MV_412_0_node_131 | 20 | n |  | TRUE
95 | bus_MV_412_0_node_64 | 20 | n |  | TRUE
96 | bus_MV_412_0_node_63 | 20 | n |  | TRUE
97 | bus_MV_412_0_node_129 | 20 | n |  | TRUE
98 | bus_MV_412_0_node_86 | 20 | n |  | TRUE
99 | bus_MV_412_0_node_145 | 20 | n |  | TRUE
100 | bus_MV_412_0_node_146 | 20 | n |  | TRUE
101 | bus_MV_412_0_node_48 | 20 | n |  | TRUE
102 | bus_MV_412_0_node_50 | 20 | n |  | TRUE
103 | bus_MV_412_0_node_49 | 20 | n |  | TRUE
104 | bus_MV_412_0_node_55 | 20 | n |  | TRUE
105 | bus_MV_412_0_node_51 | 20 | n |  | TRUE
106 | bus_MV_412_0_node_52 | 20 | n |  | TRUE
107 | bus_MV_412_0_node_127 | 20 | n |  | TRUE
108 | bus_MV_412_0_node_140 | 20 | n |  | TRUE
109 | bus_MV_412_0_node_84 | 20 | n |  | TRUE
110 | bus_MV_412_0_node_147 | 20 | n |  | TRUE
111 | bus_MV_412_0_node_125 | 20 | n |  | TRUE
112 | bus_MV_412_0_node_83 | 20 | n |  | TRUE
113 | bus_MV_412_0_node_56 | 20 | n |  | TRUE
114 | bus_MV_412_0_node_133 | 20 | n |  | TRUE
115 | bus_MV_412_0_node_132 | 20 | n |  | TRUE
116 | bus_MV_412_0_node_65 | 20 | n |  | TRUE
117 | bus_MV_412_0_node_152 | 20 | n |  | TRUE
118 | bus_MV_412_0_node_75 | 20 | n |  | TRUE
119 | bus_MV_412_0_node_76 | 20 | n |  | TRUE
120 | bus_MV_412_0_node_135 | 20 | n |  | TRUE
121 | bus_MV_412_0_node_79 | 20 | n |  | TRUE
122 | bus_MV_412_0_node_80 | 20 | n |  | TRUE
123 | bus_MV_412_0_node_81 | 20 | n |  | TRUE
124 | bus_MV_412_0_node_118 | 20 | n |  | TRUE
125 | bus_MV_412_0_node_119 | 20 | n |  | TRUE
126 | bus_MV_412_0_node_121 | 20 | n |  | TRUE
127 | bus_MV_412_0_node_117 | 20 | n |  | TRUE
128 | bus_MV_412_0_node_122 | 20 | n |  | TRUE
129 | bus_MV_412_0_node_123 | 20 | n |  | TRUE
130 | bus_MV_412_0_node_124 | 20 | n |  | TRUE
131 | bus_MV_412_0_node_120 | 20 | n |  | TRUE
132 | bus_MV_412_0_node_93 | 20 | n |  | TRUE
133 | bus_MV_412_0_node_115 | 20 | n |  | TRUE
134 | bus_MV_412_0_node_101 | 20 | n |  | TRUE
135 | bus_MV_412_0_node_97 | 20 | n |  | TRUE
136 | bus_MV_412_0_node_95 | 20 | n |  | TRUE
137 | bus_MV_412_0_node_100 | 20 | n |  | TRUE
138 | bus_MV_412_0_node_103 | 20 | n |  | TRUE
139 | bus_MV_412_0_node_102 | 20 | n |  | TRUE
140 | bus_MV_412_0_node_105 | 20 | n |  | TRUE
141 | bus_MV_412_0_node_107 | 20 | n |  | TRUE
142 | bus_MV_412_0_node_109 | 20 | n |  | TRUE
143 | bus_MV_412_0_node_110 | 20 | n |  | TRUE
144 | bus_MV_412_0_node_112 | 20 | n |  | TRUE
145 | bus_MV_412_0_node_111 | 20 | n |  | TRUE
146 | bus_HV_412_0_node_19 | 110 | n |  | TRUE

## load
| name | bus | p_mw | q_mvar | const_z_percent | const_i_percent | sn_mva | scaling | in_service | type
0 | MV_412_0_load_0 | 0 | 0.11964 | 0.057946 | 0 | 0 |  | 1 | TRUE | wye
1 | MV_412_0_load_3 | 4 | 0.25925 | 0.12556 | 0 | 0 |  | 1 | TRUE | wye
2 | MV_412_0_load_144 | 6 | 0.086141 | 0.04172 | 0 | 0 |  | 1 | TRUE | wye
3 | MV_412_0_load_143 | 8 | 0.087177 | 0.042222 | 0 | 0 |  | 1 | TRUE | wye
4 | MV_412_0_load_139 | 9 | 0.053296 | 0.025813 | 0 | 0 |  | 1 | TRUE | wye
5 | MV_412_0_load_90 | 11 | 0.074929 | 0.03629 | 0 | 0 |  | 1 | TRUE | wye
6 | MV_412_0_load_87 | 12 | 0.055623 | 0.026939 | 0 | 0 |  | 1 | TRUE | wye
7 | MV_412_0_load_7 | 13 | 0.39956 | 0.19352 | 0 | 0 |  | 1 | TRUE | wye
8 | MV_412_0_load_27 | 20 | 0.27769 | 0.13449 | 0 | 0 |  | 1 | TRUE | wye
9 | MV_412_0_load_26 | 21 | 0.25297 | 0.12252 | 0 | 0 |  | 1 | TRUE | wye
10 | MV_412_0_load_18 | 22 | 0.36866 | 0.17855 | 0 | 0 |  | 1 | TRUE | wye
11 | MV_412_0_load_28 | 24 | 0.20704 | 0.10027 | 0 | 0 |  | 1 | TRUE | wye
12 | MV_412_0_load_13 | 27 | 0.21228 | 0.10281 | 0 | 0 |  | 1 | TRUE | wye
13 | MV_412_0_load_21 | 33 | 0.21061 | 0.102 | 0 | 0 |  | 1 | TRUE | wye
14 | MV_412_0_load_38 | 34 | 0.38652 | 0.1872 | 0 | 0 |  | 1 | TRUE | wye
15 | MV_412_0_load_113 | 35 | 0.095574 | 0.046289 | 0 | 0 |  | 1 | TRUE | wye
16 | MV_412_0_load_116 | 36 | 0.10337 | 0.050063 | 0 | 0 |  | 1 | TRUE | wye
17 | MV_412_0_load_89 | 39 | 0.15409 | 0.074629 | 0 | 0 |  | 1 | TRUE | wye
18 | MV_412_0_load_35 | 44 | 0.22838 | 0.11061 | 0 | 0 |  | 1 | TRUE | wye
19 | MV_412_0_load_148 | 45 | 0.42146 | 0.20412 | 0 | 0 |  | 1 | TRUE | wye
20 | MV_412_0_load_153 | 48 | 0.36034 | 0.17452 | 0 | 0 |  | 1 | TRUE | wye
21 | MV_412_0_load_29 | 49 | 0.30476 | 0.1476 | 0 | 0 |  | 1 | TRUE | wye
22 | MV_412_0_load_92 | 53 | 0.22107 | 0.10707 | 0 | 0 |  | 1 | TRUE | wye
23 | MV_412_0_load_34 | 54 | 0.076295 | 0.036951 | 0 | 0 |  | 1 | TRUE | wye
24 | MV_412_0_load_104 | 55 | 0.35374 | 0.17132 | 0 | 0 |  | 1 | TRUE | wye
25 | MV_412_0_load_98 | 56 | 0.55222 | 0.26745 | 0 | 0 |  | 1 | TRUE | wye
26 | MV_412_0_load_99 | 57 | 0.34161 | 0.16545 | 0 | 0 |  | 1 | TRUE | wye
27 | MV_412_0_load_91 | 59 | 0.51066 | 0.24732 | 0 | 0 |  | 1 | TRUE | wye
28 | MV_412_0_load_33 | 60 | 0.23798 | 0.11526 | 0 | 0 |  | 1 | TRUE | wye
29 | MV_412_0_load_150 | 61 | 0.15185 | 0.073542 | 0 | 0 |  | 1 | TRUE | wye
30 | MV_412_0_load_136 | 62 | 1.9584 | 0.9485 | 0 | 0 |  | 1 | TRUE | wye
31 | MV_412_0_load_42 | 64 | 0.14126 | 0.068417 | 0 | 0 |  | 1 | TRUE | wye
32 | MV_412_0_load_43 | 65 | 0.23435 | 0.1135 | 0 | 0 |  | 1 | TRUE | wye
33 | MV_412_0_load_134 | 71 | 0.13521 | 0.065487 | 0 | 0 |  | 1 | TRUE | wye
34 | MV_412_0_load_137 | 74 | 0.36342 | 0.17601 | 0 | 0 |  | 1 | TRUE | wye
35 | MV_412_0_load_155 | 75 | 0.25597 | 0.12397 | 0 | 0 |  | 1 | TRUE | wye
36 | MV_412_0_load_66 | 80 | 0.2973 | 0.14399 | 0 | 0 |  | 1 | TRUE | wye
37 | MV_412_0_load_78 | 81 | 0.31568 | 0.15289 | 0 | 0 |  | 1 | TRUE | wye
38 | MV_412_0_load_73 | 82 | 0.19594 | 0.094898 | 0 | 0 |  | 1 | TRUE | wye
39 | MV_412_0_load_77 | 83 | 0.11608 | 0.056222 | 0 | 0 |  | 1 | TRUE | wye
40 | MV_412_0_load_74 | 84 | 0.3445 | 0.16685 | 0 | 0 |  | 1 | TRUE | wye
41 | MV_412_0_load_141 | 86 | 0.18045 | 0.087395 | 0 | 0 |  | 1 | TRUE | wye
42 | MV_412_0_load_85 | 89 | 0.40993 | 0.19854 | 0 | 0 |  | 1 | TRUE | wye
43 | MV_412_0_load_142 | 92 | 0.26528 | 0.12848 | 0 | 0 |  | 1 | TRUE | wye
44 | MV_412_0_load_128 | 93 | 0.30622 | 0.14831 | 0 | 0 |  | 1 | TRUE | wye
45 | MV_412_0_load_131 | 94 | 3.3137 | 1.6049 | 0 | 0 |  | 1 | TRUE | wye
46 | MV_412_0_load_63 | 96 | 0.2474 | 0.11982 | 0 | 0 |  | 1 | TRUE | wye
47 | MV_412_0_load_129 | 97 | 0.080447 | 0.038962 | 0 | 0 |  | 1 | TRUE | wye
48 | MV_412_0_load_86 | 98 | 0.26576 | 0.12871 | 0 | 0 |  | 1 | TRUE | wye
49 | MV_412_0_load_48 | 101 | 0.27357 | 0.13249 | 0 | 0 |  | 1 | TRUE | wye
50 | MV_412_0_load_127 | 107 | 0.071028 | 0.0344 | 0 | 0 |  | 1 | TRUE | wye
51 | MV_412_0_load_140 | 108 | 0.1734 | 0.083983 | 0 | 0 |  | 1 | TRUE | wye
52 | MV_412_0_load_84 | 109 | 0.36594 | 0.17723 | 0 | 0 |  | 1 | TRUE | wye
53 | MV_412_0_load_147 | 110 | 0.26723 | 0.12943 | 0 | 0 |  | 1 | TRUE | wye
54 | MV_412_0_load_125 | 111 | 0.28451 | 0.1378 | 0 | 0 |  | 1 | TRUE | wye
55 | MV_412_0_load_56 | 113 | 0.36323 | 0.17592 | 0 | 0 |  | 1 | TRUE | wye
56 | MV_412_0_load_65 | 116 | 0.068445 | 0.033149 | 0 | 0 |  | 1 | TRUE | wye
57 | MV_412_0_load_152 | 117 | 0.24966 | 0.12092 | 0 | 0 |  | 1 | TRUE | wye
58 | MV_412_0_load_135 | 120 | 0.075556 | 0.036593 | 0 | 0 |  | 1 | TRUE | wye
59 | MV_412_0_load_79 | 121 | 0.38213 | 0.18507 | 0 | 0 |  | 1 | TRUE | wye
60 | MV_412_0_load_119 | 125 | 0.093006 | 0.045045 | 0 | 0 |  | 1 | TRUE | wye
61 | MV_412_0_load_121 | 126 | 0.083404 | 0.040394 | 0 | 0 |  | 1 | TRUE | wye
62 | MV_412_0_load_117 | 127 | 0.069632 | 0.033724 | 0 | 0 |  | 1 | TRUE | wye
63 | MV_412_0_load_122 | 128 | 0.073632 | 0.035662 | 0 | 0 |  | 1 | TRUE | wye
64 | MV_412_0_load_120 | 131 | 0.23716 | 0.11486 | 0 | 0 |  | 1 | TRUE | wye
65 | MV_412_0_load_93 | 132 | 0.35957 | 0.17415 | 0 | 0 |  | 1 | TRUE | wye
66 | MV_412_0_load_115 | 133 | 0.15008 | 0.072688 | 0 | 0 |  | 1 | TRUE | wye
67 | MV_412_0_load_101 | 134 | 0.2615 | 0.12665 | 0 | 0 |  | 1 | TRUE | wye
68 | MV_412_0_load_95 | 136 | 0.26062 | 0.12622 | 0 | 0 |  | 1 | TRUE | wye
69 | MV_412_0_load_100 | 137 | 0.070581 | 0.034184 | 0 | 0 |  | 1 | TRUE | wye
70 | MV_412_0_load_103 | 138 | 0.27655 | 0.13394 | 0 | 0 |  | 1 | TRUE | wye
71 | MV_412_0_load_102 | 139 | 0.082645 | 0.040027 | 0 | 0 |  | 1 | TRUE | wye
72 | MV_412_0_load_105 | 140 | 0.13167 | 0.06377 | 0 | 0 |  | 1 | TRUE | wye
73 | MV_412_0_load_112 | 144 | 0.068586 | 0.033218 | 0 | 0 |  | 1 | TRUE | wye
74 | MV_412_0_load_111 | 145 | 0.31125 | 0.15075 | 0 | 0 |  | 1 | TRUE | wye

## ext_grid
| name | bus | vm_pu | va_degree | slack_weight | in_service
0 |  | 23 | 1 | 0 | 1 | TRUE

## line
| name | std_type | from_bus | to_bus | length_km | r_ohm_per_km | x_ohm_per_km | c_nf_per_km | g_us_per_km | max_i_ka | df | parallel | type | in_service
0 | MV_412_0_line_0 |  | 0 | 1 | 0.11946 | 0.445 | 0.132 | 190 | 0 | 0.22 | 1 | 1 | cs | TRUE
1 | MV_412_0_line_1 |  | 1 | 2 | 1.2641 | 0.445 | 0.132 | 190 | 0 | 0.22 | 1 | 1 | cs | TRUE
2 | MV_412_0_line_2 |  | 2 | 3 | 0.62748 | 0.0515 | 0.029 | 1000 | 0 | 1.276 | 1 | 1 | cs | TRUE
3 | MV_412_0_line_3 |  | 2 | 4 | 0.072994 | 0.306 | 0.35 | 10 | 0 | 0.35 | 1 | 1 | ol | TRUE
4 | MV_412_0_line_4 |  | 2 | 5 | 0.24859 | 0.0595 | 0.16 | 22 | 0 | 1.29 | 1 | 1 | ol | TRUE
5 | MV_412_0_line_5 |  | 3 | 6 | 0.002777 | 0.0515 | 0.029 | 1000 | 0 | 1.276 | 1 | 1 | cs | TRUE
6 | MV_412_0_line_6 |  | 3 | 7 | 1.8089 | 0.0595 | 0.16 | 22 | 0 | 1.29 | 1 | 1 | ol | TRUE
7 | MV_412_0_line_7 |  | 5 | 8 | 0.059206 | 0.0595 | 0.16 | 22 | 0 | 1.29 | 1 | 1 | ol | TRUE
8 | MV_412_0_line_8 |  | 6 | 10 | 0.025564 | 0.0515 | 0.029 | 1000 | 0 | 1.276 | 1 | 1 | cs | TRUE
9 | MV_412_0_line_9 |  | 7 | 12 | 0.019473 | 0.445 | 0.132 | 190 | 0 | 0.22 | 1 | 1 | cs | TRUE
10 | MV_412_0_line_10 |  | 9 | 10 | 1.4265 | 0.0595 | 0.16 | 22 | 0 | 1.29 | 1 | 1 | ol | TRUE
11 | MV_412_0_line_11 |  | 9 | 11 | 0.68717 | 0.0595 | 0.16 | 22 | 0 | 1.29 | 1 | 1 | ol | TRUE
12 | MV_412_0_line_12 |  | 11 | 40 | 0.062942 | 0.0515 | 0.029 | 1000 | 0 | 1.276 | 1 | 1 | cs | TRUE
13 | MV_412_0_line_13 |  | 13 | 14 | 0.032995 | 0.0515 | 0.029 | 1000 | 0 | 1.276 | 1 | 1 | cs | TRUE
14 | MV_412_0_line_14 |  | 13 | 15 | 0.042932 | 0.0515 | 0.029 | 1000 | 0 | 1.276 | 1 | 1 | cs | TRUE
15 | MV_412_0_line_15 |  | 14 | 16 | 0.71872 | 0.0515 | 0.029 | 1000 | 0 | 1.276 | 1 | 1 | cs | TRUE
16 | MV_412_0_line_16 |  | 15 | 17 | 0.1921 | 0.0515 | 0.029 | 1000 | 0 | 1.276 | 1 | 1 | cs | TRUE
17 | MV_412_0_line_17 |  | 16 | 18 | 0.072164 | 0.0515 | 0.029 | 1000 | 0 | 1.276 | 1 | 1 | cs | TRUE
18 | MV_412_0_line_18 |  | 16 | 19 | 0.30519 | 0.445 | 0.132 | 190 | 0 | 0.22 | 1 | 1 | cs | TRUE
19 | MV_412_0_line_19 |  | 16 | 20 | 0.065687 | 0.5939 | 0.372 | 9.5 | 0 | 0.21 | 1 | 1 | ol | TRUE
20 | MV_412_0_line_20 |  | 17 | 22 | 0.070636 | 0.445 | 0.132 | 190 | 0 | 0.22 | 1 | 1 | cs | TRUE
21 | MV_412_0_line_21 |  | 17 | 23 | 0.066372 | 0.0595 | 0.16 | 22 | 0 | 1.29 | 1 | 1 | ol | TRUE
22 | MV_412_0_line_22 |  | 18 | 24 | 0.043471 | 0.5939 | 0.372 | 9.5 | 0 | 0.21 | 1 | 1 | ol | TRUE
23 | MV_412_0_line_23 |  | 18 | 25 | 0.4564 | 0.0515 | 0.029 | 1000 | 0 | 1.276 | 1 | 1 | cs | TRUE
24 | MV_412_0_line_24 |  | 19 | 21 | 0.091891 | 0.445 | 0.132 | 190 | 0 | 0.22 | 1 | 1 | cs | TRUE
25 | MV_412_0_line_25 |  | 23 | 26 | 1.4833 | 0.0515 | 0.029 | 1000 | 0 | 1.276 | 1 | 1 | cs | TRUE
26 | MV_412_0_line_26 |  | 25 | 42 | 0.15603 | 0.445 | 0.132 | 190 | 0 | 0.22 | 1 | 1 | cs | TRUE
27 | MV_412_0_line_27 |  | 25 | 33 | 0.046792 | 0.0515 | 0.029 | 1000 | 0 | 1.276 | 1 | 1 | cs | TRUE
28 | MV_412_0_line_28 |  | 26 | 39 | 0.13422 | 0.0515 | 0.029 | 1000 | 0 | 1.276 | 1 | 1 | cs | TRUE
29 | MV_412_0_line_29 |  | 27 | 28 | 0.021225 | 0.103 | 0.058 | 500 | 0 | 0.638 | 1 | 1 | cs | TRUE
30 | MV_412_0_line_30 |  | 27 | 29 | 0.055059 | 0.0595 | 0.16 | 22 | 0 | 1.29 | 1 | 1 | ol | TRUE
31 | MV_412_0_line_31 |  | 28 | 30 | 0.2745 | 0.103 | 0.058 | 500 | 0 | 0.638 | 1 | 1 | cs | TRUE
32 | MV_412_0_line_32 |  | 29 | 31 | 0.054611 | 0.0515 | 0.029 | 1000 | 0 | 1.276 | 1 | 1 | cs | TRUE
33 | MV_412_0_line_33 |  | 30 | 34 | 0.000825 | 0.103 | 0.058 | 500 | 0 | 0.638 | 1 | 1 | cs | TRUE
34 | MV_412_0_line_34 |  | 31 | 32 | 0.18069 | 0.445 | 0.132 | 190 | 0 | 0.22 | 1 | 1 | cs | TRUE
35 | MV_412_0_line_35 |  | 31 | 33 | 0.068522 | 0.0515 | 0.029 | 1000 | 0 | 1.276 | 1 | 1 | cs | TRUE
36 | MV_412_0_line_36 |  | 32 | 35 | 0.044375 | 0.445 | 0.132 | 190 | 0 | 0.22 | 1 | 1 | cs | TRUE
37 | MV_412_0_line_37 |  | 32 | 36 | 0.042919 | 0.5939 | 0.372 | 9.5 | 0 | 0.21 | 1 | 1 | ol | TRUE
38 | MV_412_0_line_38 |  | 34 | 37 | 0.069753 | 0.306 | 0.35 | 10 | 0 | 0.35 | 1 | 1 | ol | TRUE
39 | MV_412_0_line_39 |  | 37 | 38 | 0.028448 | 0.161 | 0.117 | 273 | 0 | 0.362 | 1 | 1 | cs | TRUE
40 | MV_412_0_line_40 |  | 38 | 54 | 0.045509 | 0.445 | 0.132 | 190 | 0 | 0.22 | 1 | 1 | cs | TRUE
41 | MV_412_0_line_41 |  | 38 | 55 | 0.11541 | 0.5939 | 0.372 | 9.5 | 0 | 0.21 | 1 | 1 | ol | TRUE
42 | MV_412_0_line_42 |  | 38 | 51 | 0.76153 | 0.445 | 0.132 | 190 | 0 | 0.22 | 1 | 1 | cs | TRUE
43 | MV_412_0_line_43 |  | 39 | 40 | 0.87758 | 0.0595 | 0.16 | 22 | 0 | 1.29 | 1 | 1 | ol | TRUE
44 | MV_412_0_line_44 |  | 40 | 41 | 0.80449 | 0.0515 | 0.029 | 1000 | 0 | 1.276 | 1 | 1 | cs | TRUE
45 | MV_412_0_line_45 |  | 41 | 109 | 0.003961 | 0.445 | 0.132 | 190 | 0 | 0.22 | 1 | 1 | cs | TRUE
46 | MV_412_0_line_46 |  | 41 | 105 | 0.33131 | 0.0515 | 0.029 | 1000 | 0 | 1.276 | 1 | 1 | cs | TRUE
47 | MV_412_0_line_47 |  | 42 | 43 | 0.40627 | 0.445 | 0.132 | 190 | 0 | 0.22 | 1 | 1 | cs | TRUE
48 | MV_412_0_line_48 |  | 42 | 44 | 0.034356 | 0.445 | 0.132 | 190 | 0 | 0.22 | 1 | 1 | cs | TRUE
49 | MV_412_0_line_49 |  | 43 | 45 | 0.00267 | 0.445 | 0.132 | 190 | 0 | 0.22 | 1 | 1 | cs | TRUE
50 | MV_412_0_line_50 |  | 43 | 46 | 0.16712 | 0.445 | 0.132 | 190 | 0 | 0.22 | 1 | 1 | cs | TRUE
51 | MV_412_0_line_51 |  | 45 | 61 | 0.078618 | 0.5939 | 0.372 | 9.5 | 0 | 0.21 | 1 | 1 | ol | TRUE
52 | MV_412_0_line_52 |  | 46 | 47 | 0.005555 | 0.445 | 0.132 | 190 | 0 | 0.22 | 1 | 1 | cs | TRUE
53 | MV_412_0_line_53 |  | 46 | 48 | 0.041388 | 0.5939 | 0.372 | 9.5 | 0 | 0.21 | 1 | 1 | ol | TRUE
54 | MV_412_0_line_54 |  | 47 | 62 | 0.023638 | 0.445 | 0.132 | 190 | 0 | 0.22 | 1 | 1 | cs | TRUE
55 | MV_412_0_line_55 |  | 47 | 63 | 0.069217 | 0.445 | 0.132 | 190 | 0 | 0.22 | 1 | 1 | cs | TRUE
56 | MV_412_0_line_56 |  | 49 | 50 | 0.005207 | 0.445 | 0.132 | 190 | 0 | 0.22 | 1 | 1 | cs | TRUE
57 | MV_412_0_line_57 |  | 50 | 51 | 0.50767 | 0.445 | 0.132 | 190 | 0 | 0.22 | 1 | 1 | cs | TRUE
58 | MV_412_0_line_58 |  | 51 | 52 | 0.026267 | 0.445 | 0.132 | 190 | 0 | 0.22 | 1 | 1 | cs | TRUE
59 | MV_412_0_line_59 |  | 51 | 53 | 0.015522 | 0.445 | 0.132 | 190 | 0 | 0.22 | 1 | 1 | cs | TRUE
60 | MV_412_0_line_60 |  | 52 | 56 | 0.031086 | 0.445 | 0.132 | 190 | 0 | 0.22 | 1 | 1 | cs | TRUE
61 | MV_412_0_line_61 |  | 52 | 57 | 0.036588 | 0.445 | 0.132 | 190 | 0 | 0.22 | 1 | 1 | cs | TRUE
62 | MV_412_0_line_62 |  | 52 | 58 | 0.008109 | 0.445 | 0.132 | 190 | 0 | 0.22 | 1 | 1 | cs | TRUE
63 | MV_412_0_line_63 |  | 53 | 59 | 0.014647 | 0.445 | 0.132 | 190 | 0 | 0.22 | 1 | 1 | cs | TRUE
64 | MV_412_0_line_64 |  | 54 | 60 | 0.029621 | 0.445 | 0.132 | 190 | 0 | 0.22 | 1 | 1 | cs | TRUE
65 | MV_412_0_line_65 |  | 56 | 133 | 0.0035322 | 0.445 | 0.132 | 190 | 0 | 0.22 | 1 | 1 | cs | TRUE
66 | MV_412_0_line_66 |  | 57 | 134 | 0.044816 | 0.445 | 0.132 | 190 | 0 | 0.22 | 1 | 1 | cs | TRUE
67 | MV_412_0_line_67 |  | 58 | 135 | 0.02874 | 0.445 | 0.132 | 190 | 0 | 0.22 | 1 | 1 | cs | TRUE
68 | MV_412_0_line_68 |  | 58 | 136 | 0.034079 | 0.445 | 0.132 | 190 | 0 | 0.22 | 1 | 1 | cs | TRUE
69 | MV_412_0_line_69 |  | 59 | 132 | 0.015591 | 0.445 | 0.132 | 190 | 0 | 0.22 | 1 | 1 | cs | TRUE
70 | MV_412_0_line_70 |  | 63 | 142 | 0.10607 | 0.445 | 0.132 | 190 | 0 | 0.22 | 1 | 1 | cs | TRUE
71 | MV_412_0_line_71 |  | 63 | 140 | 0.0092113 | 0.445 | 0.132 | 190 | 0 | 0.22 | 1 | 1 | cs | TRUE
72 | MV_412_0_line_72 |  | 64 | 65 | 0.26296 | 0.0595 | 0.16 | 22 | 0 | 1.29 | 1 | 1 | ol | TRUE
73 | MV_412_0_line_73 |  | 65 | 66 | 0.057113 | 0.0515 | 0.029 | 1000 | 0 | 1.276 | 1 | 1 | cs | TRUE
74 | MV_412_0_line_74 |  | 66 | 67 | 0.57457 | 0.103 | 0.058 | 500 | 0 | 0.638 | 1 | 1 | cs | TRUE
75 | MV_412_0_line_75 |  | 66 | 68 | 0.34546 | 0.0515 | 0.029 | 1000 | 0 | 1.276 | 1 | 1 | cs | TRUE
76 | MV_412_0_line_76 |  | 67 | 69 | 0.24166 | 0.445 | 0.132 | 190 | 0 | 0.22 | 1 | 1 | cs | TRUE
77 | MV_412_0_line_77 |  | 67 | 70 | 0.23538 | 0.103 | 0.058 | 500 | 0 | 0.638 | 1 | 1 | cs | TRUE
78 | MV_412_0_line_78 |  | 67 | 71 | 0.11452 | 0.103 | 0.058 | 500 | 0 | 0.638 | 1 | 1 | cs | TRUE
79 | MV_412_0_line_79 |  | 68 | 74 | 0.022935 | 0.0595 | 0.16 | 22 | 0 | 1.29 | 1 | 1 | ol | TRUE
80 | MV_412_0_line_80 |  | 68 | 72 | 0.23285 | 0.0515 | 0.029 | 1000 | 0 | 1.276 | 1 | 1 | cs | TRUE
81 | MV_412_0_line_81 |  | 69 | 75 | 0.006058 | 0.445 | 0.132 | 190 | 0 | 0.22 | 1 | 1 | cs | TRUE
82 | MV_412_0_line_82 |  | 69 | 76 | 0.26552 | 0.445 | 0.132 | 190 | 0 | 0.22 | 1 | 1 | cs | TRUE
83 | MV_412_0_line_83 |  | 70 | 84 | 0.07222 | 0.103 | 0.058 | 500 | 0 | 0.638 | 1 | 1 | cs | TRUE
84 | MV_412_0_line_84 |  | 72 | 73 | 0.52852 | 0.0515 | 0.029 | 1000 | 0 | 1.276 | 1 | 1 | cs | TRUE
85 | MV_412_0_line_85 |  | 73 | 93 | 0.14 | 0.103 | 0.058 | 500 | 0 | 0.638 | 1 | 1 | cs | TRUE
86 | MV_412_0_line_86 |  | 73 | 94 | 0.093669 | 0.0595 | 0.16 | 22 | 0 | 1.29 | 1 | 1 | ol | TRUE
87 | MV_412_0_line_87 |  | 74 | 99 | 0.006538 | 0.0515 | 0.029 | 1000 | 0 | 1.276 | 1 | 1 | cs | TRUE
88 | MV_412_0_line_88 |  | 76 | 82 | 0.022085 | 0.445 | 0.132 | 190 | 0 | 0.22 | 1 | 1 | cs | TRUE
89 | MV_412_0_line_89 |  | 76 | 77 | 0.54576 | 0.445 | 0.132 | 190 | 0 | 0.22 | 1 | 1 | cs | TRUE
90 | MV_412_0_line_90 |  | 77 | 78 | 0.40606 | 0.445 | 0.132 | 190 | 0 | 0.22 | 1 | 1 | cs | TRUE
91 | MV_412_0_line_91 |  | 77 | 79 | 0.49377 | 0.445 | 0.132 | 190 | 0 | 0.22 | 1 | 1 | cs | TRUE
92 | MV_412_0_line_92 |  | 77 | 80 | 0.047043 | 0.445 | 0.132 | 190 | 0 | 0.22 | 1 | 1 | cs | TRUE
93 | MV_412_0_line_93 |  | 78 | 81 | 0.016762 | 0.445 | 0.132 | 190 | 0 | 0.22 | 1 | 1 | cs | TRUE
94 | MV_412_0_line_94 |  | 79 | 83 | 0.051694 | 0.445 | 0.132 | 190 | 0 | 0.22 | 1 | 1 | cs | TRUE
95 | MV_412_0_line_95 |  | 84 | 118 | 0.023293 | 0.103 | 0.058 | 500 | 0 | 0.638 | 1 | 1 | cs | TRUE
96 | MV_412_0_line_96 |  | 85 | 86 | 0.030259 | 0.445 | 0.132 | 190 | 0 | 0.22 | 1 | 1 | cs | TRUE
97 | MV_412_0_line_97 |  | 85 | 87 | 0.18939 | 0.0515 | 0.029 | 1000 | 0 | 1.276 | 1 | 1 | cs | TRUE
98 | MV_412_0_line_98 |  | 85 | 88 | 0.38711 | 0.0515 | 0.029 | 1000 | 0 | 1.276 | 1 | 1 | cs | TRUE
99 | MV_412_0_line_99 |  | 87 | 89 | 0.003488 | 0.445 | 0.132 | 190 | 0 | 0.22 | 1 | 1 | cs | TRUE
100 | MV_412_0_line_100 |  | 88 | 97 | 0.072943 | 0.0515 | 0.029 | 1000 | 0 | 1.276 | 1 | 1 | cs | TRUE
101 | MV_412_0_line_101 |  | 88 | 98 | 0.26344 | 0.0595 | 0.16 | 22 | 0 | 1.29 | 1 | 1 | ol | TRUE
102 | MV_412_0_line_102 |  | 90 | 91 | 0.35564 | 0.0515 | 0.029 | 1000 | 0 | 1.276 | 1 | 1 | cs | TRUE
103 | MV_412_0_line_103 |  | 90 | 92 | 0.087235 | 0.0595 | 0.16 | 22 | 0 | 1.29 | 1 | 1 | ol | TRUE
104 | MV_412_0_line_104 |  | 91 | 95 | 0.067888 | 0.445 | 0.132 | 190 | 0 | 0.22 | 1 | 1 | cs | TRUE
105 | MV_412_0_line_105 |  | 91 | 96 | 0.05424 | 0.0595 | 0.16 | 22 | 0 | 1.29 | 1 | 1 | ol | TRUE
106 | MV_412_0_line_106 |  | 92 | 114 | 0.003829 | 0.0515 | 0.029 | 1000 | 0 | 1.276 | 1 | 1 | cs | TRUE
107 | MV_412_0_line_107 |  | 94 | 115 | 0.039385 | 0.0515 | 0.029 | 1000 | 0 | 1.276 | 1 | 1 | cs | TRUE
108 | MV_412_0_line_108 |  | 95 | 116 | 0.032636 | 0.445 | 0.132 | 190 | 0 | 0.22 | 1 | 1 | cs | TRUE
109 | MV_412_0_line_109 |  | 96 | 113 | 0.11575 | 0.0595 | 0.16 | 22 | 0 | 1.29 | 1 | 1 | ol | TRUE
110 | MV_412_0_line_110 |  | 97 | 117 | 0.15426 | 0.0595 | 0.16 | 22 | 0 | 1.29 | 1 | 1 | ol | TRUE
111 | MV_412_0_line_111 |  | 98 | 112 | 0.17959 | 0.0595 | 0.16 | 22 | 0 | 1.29 | 1 | 1 | ol | TRUE
112 | MV_412_0_line_112 |  | 98 | 104 | 0.094633 | 0.0595 | 0.16 | 22 | 0 | 1.29 | 1 | 1 | ol | TRUE
113 | MV_412_0_line_113 |  | 99 | 100 | 0.44609 | 0.0515 | 0.029 | 1000 | 0 | 1.276 | 1 | 1 | cs | TRUE
114 | MV_412_0_line_114 |  | 100 | 117 | 0.036825 | 0.0595 | 0.16 | 22 | 0 | 1.29 | 1 | 1 | ol | TRUE
115 | MV_412_0_line_115 |  | 100 | 110 | 0.25467 | 0.0595 | 0.16 | 22 | 0 | 1.29 | 1 | 1 | ol | TRUE
116 | MV_412_0_line_116 |  | 101 | 102 | 0.051504 | 0.0515 | 0.029 | 1000 | 0 | 1.276 | 1 | 1 | cs | TRUE
117 | MV_412_0_line_117 |  | 101 | 103 | 0.058672 | 0.0595 | 0.16 | 22 | 0 | 1.29 | 1 | 1 | ol | TRUE
118 | MV_412_0_line_118 |  | 102 | 104 | 0.076652 | 0.0515 | 0.029 | 1000 | 0 | 1.276 | 1 | 1 | cs | TRUE
119 | MV_412_0_line_119 |  | 103 | 105 | 0.1453 | 0.0515 | 0.029 | 1000 | 0 | 1.276 | 1 | 1 | cs | TRUE
120 | MV_412_0_line_120 |  | 103 | 106 | 0.24045 | 0.0515 | 0.029 | 1000 | 0 | 1.276 | 1 | 1 | cs | TRUE
121 | MV_412_0_line_121 |  | 105 | 107 | 0.04125 | 0.103 | 0.058 | 500 | 0 | 0.638 | 1 | 1 | cs | TRUE
122 | MV_412_0_line_122 |  | 106 | 108 | 0.069707 | 0.0595 | 0.16 | 22 | 0 | 1.29 | 1 | 1 | ol | TRUE
123 | MV_412_0_line_123 |  | 110 | 111 | 0.32331 | 0.0595 | 0.16 | 22 | 0 | 1.29 | 1 | 1 | ol | TRUE
124 | MV_412_0_line_124 |  | 111 | 130 | 0.029561 | 0.103 | 0.058 | 500 | 0 | 0.638 | 1 | 1 | cs | TRUE
125 | MV_412_0_line_125 |  | 112 | 126 | 0.088103 | 0.445 | 0.132 | 190 | 0 | 0.22 | 1 | 1 | cs | TRUE
126 | MV_412_0_line_126 |  | 112 | 122 | 0.40081 | 0.445 | 0.132 | 190 | 0 | 0.22 | 1 | 1 | cs | TRUE
127 | MV_412_0_line_127 |  | 114 | 115 | 0.031669 | 0.0515 | 0.029 | 1000 | 0 | 1.276 | 1 | 1 | cs | TRUE
128 | MV_412_0_line_128 |  | 118 | 119 | 0.13304 | 0.103 | 0.058 | 500 | 0 | 0.638 | 1 | 1 | cs | TRUE
129 | MV_412_0_line_129 |  | 119 | 120 | 0.088401 | 0.103 | 0.058 | 500 | 0 | 0.638 | 1 | 1 | cs | TRUE
130 | MV_412_0_line_130 |  | 121 | 122 | 0.002324 | 0.445 | 0.132 | 190 | 0 | 0.22 | 1 | 1 | cs | TRUE
131 | MV_412_0_line_131 |  | 122 | 123 | 0.017228 | 0.445 | 0.132 | 190 | 0 | 0.22 | 1 | 1 | cs | TRUE
132 | MV_412_0_line_132 |  | 123 | 124 | 0.09319 | 0.445 | 0.132 | 190 | 0 | 0.22 | 1 | 1 | cs | TRUE
133 | MV_412_0_line_133 |  | 123 | 125 | 0.068358 | 0.445 | 0.132 | 190 | 0 | 0.22 | 1 | 1 | cs | TRUE
134 | MV_412_0_line_134 |  | 124 | 127 | 0.044684 | 0.445 | 0.132 | 190 | 0 | 0.22 | 1 | 1 | cs | TRUE
135 | MV_412_0_line_135 |  | 126 | 131 | 0.0011626 | 0.445 | 0.132 | 190 | 0 | 0.22 | 1 | 1 | cs | TRUE
136 | MV_412_0_line_136 |  | 128 | 129 | 0.023396 | 0.445 | 0.132 | 190 | 0 | 0.22 | 1 | 1 | cs | TRUE
137 | MV_412_0_line_137 |  | 129 | 130 | 0.030603 | 0.103 | 0.058 | 500 | 0 | 0.638 | 1 | 1 | cs | TRUE
138 | MV_412_0_line_138 |  | 134 | 138 | 0.04156 | 0.445 | 0.132 | 190 | 0 | 0.22 | 1 | 1 | cs | TRUE
139 | MV_412_0_line_139 |  | 134 | 139 | 0.032549 | 0.5939 | 0.372 | 9.5 | 0 | 0.21 | 1 | 1 | ol | TRUE
140 | MV_412_0_line_140 |  | 135 | 137 | 0.036766 | 0.445 | 0.132 | 190 | 0 | 0.22 | 1 | 1 | cs | TRUE
141 | MV_412_0_line_141 |  | 140 | 141 | 0.054878 | 0.445 | 0.132 | 190 | 0 | 0.22 | 1 | 1 | cs | TRUE
142 | MV_412_0_line_142 |  | 141 | 143 | 0.015199 | 0.445 | 0.132 | 190 | 0 | 0.22 | 1 | 1 | cs | TRUE
143 | MV_412_0_line_143 |  | 142 | 144 | 0.071046 | 0.445 | 0.132 | 190 | 0 | 0.22 | 1 | 1 | cs | TRUE
144 | MV_412_0_line_144 |  | 143 | 145 | 0.021082 | 0.445 | 0.132 | 190 | 0 | 0.22 | 1 | 1 | cs | TRUE

## trafo
| name | std_type | hv_bus | lv_bus | sn_mva | vn_hv_kv | vn_lv_kv | vk_percent | vkr_percent | pfe_kw | i0_percent | shift_degree | tap_side | tap_neutral | tap_min | tap_max | tap_step_percent | tap_step_degree | tap_pos | tap_phase_shifter | parallel | df | in_service
0 | MV_412_0_trafo_19 | 25 MVA 110/20 kV | 146 | 23 | 25 | 110 | 20 | 12 | 0.41 | 14 | 0.07 | 150 | hv | 0 | -9 | 9 | 1.5 | 0 | 0 | FALSE | 1 | 1 | TRUE

## bus_geodata
| x | y | coords
0 | 2742845.6719 | 1258912.0262
1 | 2742960.8108 | 1258916.1992
2 | 2743142.0668 | 1259578.6844
3 | 2743641.8832 | 1259347.0159
4 | 2743163.3384 | 1259648.5107
5 | 2742966.8029 | 1259754.9842
6 | 2743643.6621 | 1259344.8793
7 | 2744877.8398 | 1260667.8161
8 | 2742933.3843 | 1259803.8573
9 | 2744678.9882 | 1258326.8808
10 | 2743660.5092 | 1259325.6474
11 | 2745366.0739 | 1258316.4174
12 | 2744895.7605 | 1260675.5625
13 | 2746322.9109 | 1256162.5706
14 | 2746354.3942 | 1256152.6836
15 | 2746284.3272 | 1256181.6134
16 | 2746243.5609 | 1255837.2074
17 | 2746150.2404 | 1256317.9117
18 | 2746297.992 | 1255789.8395
19 | 2746052.0858 | 1255715.064
20 | 2746279.2329 | 1255892.3639
21 | 2745968.1236 | 1255752.5299
22 | 2746081.5377 | 1256301.4894
23 | 2746144.3063 | 1256384.018
24 | 2746270.7584 | 1255755.9563
25 | 2746439.3286 | 1255459.4142
26 | 2745736.4174 | 1257352.789
27 | 2746487.1488 | 1255264.1197
28 | 2746501.7492 | 1255248.6771
29 | 2746502.8144 | 1255316.9025
30 | 2746714.5853 | 1255135.6925
31 | 2746507.8722 | 1255366.8202
32 | 2746644.924 | 1255330.6886
33 | 2746468.2975 | 1255422.6173
34 | 2746714.1652 | 1255134.9814
35 | 2746673.5637 | 1255364.5715
36 | 2746687.012 | 1255322.2839
37 | 2746676.4359 | 1255076.3125
38 | 2746686.6414 | 1255049.7508
39 | 2745785.4439 | 1257474.9921
40 | 2745390.0067 | 1258258.4363
41 | 2745896.0398 | 1258729.0667
42 | 2746326.4754 | 1255474.4836
43 | 2746176.5408 | 1255294.3295
44 | 2746360.2633 | 1255468.26
45 | 2746178.0331 | 1255296.5462
46 | 2746074.0782 | 1255284.9033
47 | 2746069.4949 | 1255288.06
48 | 2746095.5273 | 1255320.2998
49 | 2746249.6196 | 1255136.0146
50 | 2746251.3471 | 1255140.9287
51 | 2746418.9136 | 1255042.6189
52 | 2746434.0721 | 1255064.1032
53 | 2746431.7754 | 1255033.9309
54 | 2746651.7915 | 1255020.4845
55 | 2746795.0103 | 1255010.0647
56 | 2746462.0992 | 1255050.6566
57 | 2746455.3544 | 1255093.8652
58 | 2746427.101 | 1255068.2793
59 | 2746443.9973 | 1255025.8579
60 | 2746629.1078 | 1255001.4351
61 | 2746176.0687 | 1255375.1401
62 | 2746053.6523 | 1255270.7192
63 | 2746019.0443 | 1255292.687
64 | 2747128.7378 | 1257968.9833
65 | 2747266.9429 | 1258192.6938
66 | 2747267.8143 | 1258249.7823
67 | 2747446.0981 | 1258358.1821
68 | 2747068.8014 | 1258388.9368
69 | 2747460.2664 | 1258311.7897
70 | 2747606.2594 | 1258459.2728
71 | 2747406.7394 | 1258463.444
72 | 2747147.269 | 1258518.9806
73 | 2747345.0801 | 1258836.2896
74 | 2747046.6649 | 1258394.9371
75 | 2747454.2489 | 1258312.6295
76 | 2747606.2837 | 1258182.4026
77 | 2747696.7948 | 1257876.9951
78 | 2747897.0795 | 1257709.6988
79 | 2747586.8168 | 1257650.6423
80 | 2747682.2832 | 1257920.1085
81 | 2747891.6138 | 1257725.5444
82 | 2747587.9464 | 1258170.011
83 | 2747542.7224 | 1257625.5854
84 | 2747655.8261 | 1258511.496
85 | 2746794.3543 | 1258769.1283
86 | 2746821.833 | 1258756.2862
87 | 2746665.3791 | 1258884.1431
88 | 2746521.7967 | 1258618.5279
89 | 2746662.5644 | 1258882.0713
90 | 2747441.1986 | 1258979.3567
91 | 2747334.2123 | 1258730.6268
92 | 2747357.7205 | 1258954.0307
93 | 2747310.7154 | 1258741.0585
94 | 2747295.1221 | 1258915.5237
95 | 2747268.3934 | 1258713.2273
96 | 2747347.9797 | 1258678.1627
97 | 2746546.3633 | 1258553.9255
98 | 2746368.8729 | 1258833.0421
99 | 2747046.5401 | 1258401.4737
100 | 2746716.5363 | 1258468.6502
101 | 2746181.8795 | 1258779.9579
102 | 2746225.44 | 1258807.5497
103 | 2746150.6912 | 1258730.2615
104 | 2746281.6986 | 1258796.2177
105 | 2746088.1839 | 1258818.9603
106 | 2746192.5192 | 1258627.8282
107 | 2746113.8976 | 1258787.1014
108 | 2746256.9558 | 1258601.2386
109 | 2745896.6219 | 1258732.9849
110 | 2746637.7848 | 1258226.4628
111 | 2746940.2171 | 1258340.763
112 | 2746403.3813 | 1259009.2896
113 | 2747286.8296 | 1258579.889
114 | 2747355.6284 | 1258950.8199
115 | 2747330.9481 | 1258931.8536
116 | 2747236.8406 | 1258704.8897
117 | 2746681.1914 | 1258478.9843
118 | 2747677.5646 | 1258519.8329
119 | 2747731.558 | 1258433.6737
120 | 2747815.0214 | 1258459.5272
121 | 2746514.6162 | 1259237.6206
122 | 2746512.6171 | 1259236.4255
123 | 2746502.1269 | 1259250.1125
124 | 2746448.8294 | 1259326.5569
125 | 2746435.8298 | 1259233.4551
126 | 2746386.1094 | 1259095.6831
127 | 2746488.2535 | 1259347.0546
128 | 2747000.8287 | 1258320.0799
129 | 2747000.5001 | 1258343.4736
130 | 2746969.8326 | 1258342.1885
131 | 2746385.8815 | 1259096.8231
132 | 2746457.0061 | 1255017.265
133 | 2746465.03 | 1255048.6958
134 | 2746481.3819 | 1255130.3481
135 | 2746402.4029 | 1255083.0941
136 | 2746446.7207 | 1255096.1436
137 | 2746377.6908 | 1255110.3762
138 | 2746514.868 | 1255105.7319
139 | 2746496.3198 | 1255159.2674
140 | 2746013.1735 | 1255285.589
141 | 2745977.9047 | 1255243.5477
142 | 2746012.7782 | 1255369.84
143 | 2745968.1944 | 1255231.8304
144 | 2745964.5511 | 1255324.0047
145 | 2745951.638 | 1255244.935
146 | 2746144.3063 | 1256384.018

## line_std_types
| c_nf_per_km | r_ohm_per_km | x_ohm_per_km | max_i_ka | type | q_mm2 | alpha | voltage_rating
NAYY 4x50 SE | 210 | 0.642 | 0.083 | 0.142 | cs | 50 | 0.00403 | LV
NAYY 4x120 SE | 264 | 0.225 | 0.08 | 0.242 | cs | 120 | 0.00403 | LV
NAYY 4x150 SE | 261 | 0.208 | 0.08 | 0.27 | cs | 150 | 0.00403 | LV
NA2XS2Y 1x95 RM/25 12/20 kV | 216 | 0.313 | 0.132 | 0.252 | cs | 95 | 0.00403 | MV
NA2XS2Y 1x185 RM/25 12/20 kV | 273 | 0.161 | 0.117 | 0.362 | cs | 185 | 0.00403 | MV
NA2XS2Y 1x240 RM/25 12/20 kV | 304 | 0.122 | 0.112 | 0.421 | cs | 240 | 0.00403 | MV
NA2XS2Y 1x95 RM/25 6/10 kV | 315 | 0.313 | 0.123 | 0.249 | cs | 95 | 0.00403 | MV
NA2XS2Y 1x185 RM/25 6/10 kV | 406 | 0.161 | 0.11 | 0.358 | cs | 185 | 0.00403 | MV
NA2XS2Y 1x240 RM/25 6/10 kV | 456 | 0.122 | 0.105 | 0.416 | cs | 240 | 0.00403 | MV
NA2XS2Y 1x150 RM/25 12/20 kV | 250 | 0.206 | 0.116 | 0.319 | cs | 150 | 0.00403 | MV
NA2XS2Y 1x120 RM/25 12/20 kV | 230 | 0.253 | 0.119 | 0.283 | cs | 120 | 0.00403 | MV
NA2XS2Y 1x70 RM/25 12/20 kV | 190 | 0.443 | 0.132 | 0.22 | cs | 70 | 0.00403 | MV
NA2XS2Y 1x150 RM/25 6/10 kV | 360 | 0.206 | 0.11 | 0.315 | cs | 150 | 0.00403 | MV
NA2XS2Y 1x120 RM/25 6/10 kV | 340 | 0.253 | 0.113 | 0.28 | cs | 120 | 0.00403 | MV
NA2XS2Y 1x70 RM/25 6/10 kV | 280 | 0.443 | 0.123 | 0.217 | cs | 70 | 0.00403 | MV
N2XS(FL)2Y 1x120 RM/35 64/110 kV | 112 | 0.153 | 0.166 | 0.366 | cs | 120 | 0.00393 | HV
N2XS(FL)2Y 1x185 RM/35 64/110 kV | 125 | 0.099 | 0.156 | 0.457 | cs | 185 | 0.00393 | HV
N2XS(FL)2Y 1x240 RM/35 64/110 kV | 135 | 0.075 | 0.149 | 0.526 | cs | 240 | 0.00393 | HV
N2XS(FL)2Y 1x300 RM/35 64/110 kV | 144 | 0.06 | 0.144 | 0.588 | cs | 300 | 0.00393 | HV
15-AL1/3-ST1A 0.4 | 11 | 1.8769 | 0.35 | 0.105 | ol | 16 | 0.00403 | LV
24-AL1/4-ST1A 0.4 | 11.25 | 1.2012 | 0.335 | 0.14 | ol | 24 | 0.00403 | LV
48-AL1/8-ST1A 0.4 | 12.2 | 0.5939 | 0.3 | 0.21 | ol | 48 | 0.00403 | LV
94-AL1/15-ST1A 0.4 | 13.2 | 0.306 | 0.29 | 0.35 | ol | 94 | 0.00403 | LV
34-AL1/6-ST1A 10.0 | 9.7 | 0.8342 | 0.36 | 0.17 | ol | 34 | 0.00403 | MV
48-AL1/8-ST1A 10.0 | 10.1 | 0.5939 | 0.35 | 0.21 | ol | 48 | 0.00403 | MV
70-AL1/11-ST1A 10.0 | 10.4 | 0.4132 | 0.339 | 0.29 | ol | 70 | 0.00403 | MV
94-AL1/15-ST1A 10.0 | 10.75 | 0.306 | 0.33 | 0.35 | ol | 94 | 0.00403 | MV
122-AL1/20-ST1A 10.0 | 11.1 | 0.2376 | 0.323 | 0.41 | ol | 122 | 0.00403 | MV
149-AL1/24-ST1A 10.0 | 11.25 | 0.194 | 0.315 | 0.47 | ol | 149 | 0.00403 | MV
34-AL1/6-ST1A 20.0 | 9.15 | 0.8342 | 0.382 | 0.17 | ol | 34 | 0.00403 | MV
48-AL1/8-ST1A 20.0 | 9.5 | 0.5939 | 0.372 | 0.21 | ol | 48 | 0.00403 | MV
70-AL1/11-ST1A 20.0 | 9.7 | 0.4132 | 0.36 | 0.29 | ol | 70 | 0.00403 | MV
94-AL1/15-ST1A 20.0 | 10 | 0.306 | 0.35 | 0.35 | ol | 94 | 0.00403 | MV
122-AL1/20-ST1A 20.0 | 10.3 | 0.2376 | 0.344 | 0.41 | ol | 122 | 0.00403 | MV
149-AL1/24-ST1A 20.0 | 10.5 | 0.194 | 0.337 | 0.47 | ol | 149 | 0.00403 | MV
184-AL1/30-ST1A 20.0 | 10.75 | 0.1571 | 0.33 | 0.535 | ol | 184 | 0.00403 | MV
243-AL1/39-ST1A 20.0 | 11 | 0.1188 | 0.32 | 0.645 | ol | 243 | 0.00403 | MV
48-AL1/8-ST1A 110.0 | 8 | 0.5939 | 0.46 | 0.21 | ol | 48 | 0.00403 | HV
70-AL1/11-ST1A 110.0 | 8.4 | 0.4132 | 0.45 | 0.29 | ol | 70 | 0.00403 | HV
94-AL1/15-ST1A 110.0 | 8.65 | 0.306 | 0.44 | 0.35 | ol | 94 | 0.00403 | HV
122-AL1/20-ST1A 110.0 | 8.5 | 0.2376 | 0.43 | 0.41 | ol | 122 | 0.00403 | HV
149-AL1/24-ST1A 110.0 | 8.75 | 0.194 | 0.41 | 0.47 | ol | 149 | 0.00403 | HV
184-AL1/30-ST1A 110.0 | 8.8 | 0.1571 | 0.4 | 0.535 | ol | 184 | 0.00403 | HV
243-AL1/39-ST1A 110.0 | 9 | 0.1188 | 0.39 | 0.645 | ol | 243 | 0.00403 | HV
305-AL1/39-ST1A 110.0 | 9.2 | 0.0949 | 0.38 | 0.74 | ol | 305 | 0.00403 | HV
490-AL1/64-ST1A 110.0 | 9.75 | 0.059 | 0.37 | 0.96 | ol | 490 | 0.00403 | HV
679-AL1/86-ST1A 110.0 | 9.95 | 0.042 | 0.36 | 1.15 | ol | 679 | 0.00403 | HV
490-AL1/64-ST1A 220.0 | 10 | 0.059 | 0.285 | 0.96 | ol | 490 | 0.00403 | HV
679-AL1/86-ST1A 220.0 | 11.7 | 0.042 | 0.275 | 1.15 | ol | 679 | 0.00403 | HV
490-AL1/64-ST1A 380.0 | 11 | 0.059 | 0.253 | 0.96 | ol | 490 | 0.00403 | HV
679-AL1/86-ST1A 380.0 | 14.6 | 0.042 | 0.25 | 1.15 | ol | 679 | 0.00403 | HV

## trafo_std_types
| i0_percent | pfe_kw | vkr_percent | sn_mva | vn_lv_kv | vn_hv_kv | vk_percent | shift_degree | vector_group | tap_side | tap_neutral | tap_min | tap_max | tap_step_degree | tap_step_percent | tap_phase_shifter
160 MVA 380/110 kV | 0.06 | 60 | 0.25 | 160 | 110 | 380 | 12.2 | 0 | Yy0 | hv | 0 | -9 | 9 | 0 | 1.5 | FALSE
100 MVA 220/110 kV | 0.06 | 55 | 0.26 | 100 | 110 | 220 | 12 | 0 | Yy0 | hv | 0 | -9 | 9 | 0 | 1.5 | FALSE
63 MVA 110/20 kV | 0.04 | 22 | 0.32 | 63 | 20 | 110 | 18 | 150 | YNd5 | hv | 0 | -9 | 9 | 0 | 1.5 | FALSE
40 MVA 110/20 kV | 0.05 | 18 | 0.34 | 40 | 20 | 110 | 16.2 | 150 | YNd5 | hv | 0 | -9 | 9 | 0 | 1.5 | FALSE
25 MVA 110/20 kV | 0.07 | 14 | 0.41 | 25 | 20 | 110 | 12 | 150 | YNd5 | hv | 0 | -9 | 9 | 0 | 1.5 | FALSE
63 MVA 110/10 kV | 0.04 | 22 | 0.32 | 63 | 10 | 110 | 18 | 150 | YNd5 | hv | 0 | -9 | 9 | 0 | 1.5 | FALSE
40 MVA 110/10 kV | 0.05 | 18 | 0.34 | 40 | 10 | 110 | 16.2 | 150 | YNd5 | hv | 0 | -9 | 9 | 0 | 1.5 | FALSE
25 MVA 110/10 kV | 0.07 | 14 | 0.41 | 25 | 10 | 110 | 12 | 150 | YNd5 | hv | 0 | -9 | 9 | 0 | 1.5 | FALSE
0.25 MVA 20/0.4 kV | 0.32 | 0.8 | 1.44 | 0.25 | 0.4 | 20 | 6 | 150 | Yzn5 | hv | 0 | -2 | 2 | 0 | 2.5 | FALSE
0.4 MVA 20/0.4 kV | 0.3375 | 1.35 | 1.425 | 0.4 | 0.4 | 20 | 6 | 150 | Dyn5 | hv | 0 | -2 | 2 | 0 | 2.5 | FALSE
0.63 MVA 20/0.4 kV | 0.2619 | 1.65 | 1.206 | 0.63 | 0.4 | 20 | 6 | 150 | Dyn5 | hv | 0 | -2 | 2 | 0 | 2.5 | FALSE
0.25 MVA 10/0.4 kV | 0.24 | 0.6 | 1.2 | 0.25 | 0.4 | 10 | 4 | 150 | Dyn5 | hv | 0 | -2 | 2 | 0 | 2.5 | FALSE
0.4 MVA 10/0.4 kV | 0.2375 | 0.95 | 1.325 | 0.4 | 0.4 | 10 | 4 | 150 | Dyn5 | hv | 0 | -2 | 2 | 0 | 2.5 | FALSE
0.63 MVA 10/0.4 kV | 0.1873 | 1.18 | 1.0794 | 0.63 | 0.4 | 10 | 4 | 150 | Dyn5 | hv | 0 | -2 | 2 | 0 | 2.5 | FALSE

## trafo3w_std_types
| sn_hv_mva | sn_mv_mva | sn_lv_mva | vn_hv_kv | vn_mv_kv | vn_lv_kv | vk_hv_percent | vk_mv_percent | vk_lv_percent | vkr_hv_percent | vkr_mv_percent | vkr_lv_percent | pfe_kw | i0_percent | shift_mv_degree | shift_lv_degree | vector_group | tap_side | tap_neutral | tap_min | tap_max | tap_step_percent
63/25/38 MVA 110/20/10 kV | 63 | 25 | 38 | 110 | 20 | 10 | 10.4 | 10.4 | 10.4 | 0.28 | 0.32 | 0.35 | 35 | 0.89 | 0 | 0 | YN0yn0yn0 | hv | 0 | -10 | 10 | 1.2
63/25/38 MVA 110/10/10 kV | 63 | 25 | 38 | 110 | 10 | 10 | 10.4 | 10.4 | 10.4 | 0.28 | 0.32 | 0.35 | 35 | 0.89 | 0 | 0 | YN0yn0yn0 | hv | 0 | -10 | 10 | 1.2

## fuse_std_types
| fuse_type | i_rated_a | t_avg | t_min | t_total | x_avg | x_min | x_total
HV 100A | HV 100A | 100 | 0 | [10.0, 3.64, 0.854, 0.281, 0.1, 0.0531, 0.022, 0.01] | [10.0, 4.267, 1.21, 0.403, 0.1, 0.058, 0.022, 0.01] | 0 | [300.0, 350.0, 450.0, 550.0, 700.0, 850.0, 1200.0, 1752.0] | [600.0, 700.0, 900.0, 1150.0, 1665.0, 2000.0, 3000.0, 4313.0]
HV 10A | HV 10A | 10 | 0 | [10.0, 1675.0, 0.344, 0.156, 0.1, 0.0417, 0.0171, 0.01] | [10.0, 1.3, 0.3, 0.155, 0.1, 0.0555, 0.023, 0.01] | 0 | [30.0, 32.0, 35.0, 37.0, 39.0, 50.0, 70.0, 88.0] | [60.0, 70.0, 80.0, 87.0, 94.0, 110.0, 150.0, 216.0]
HV 125A | HV 125A | 125 | 0 | [10.0, 1.82, 0.344, 0.1, 0.0467, 0.0269, 0.01] | [10.0, 2.478, 0.426, 0.1, 0.0427, 0.0211, 0.01] | 0 | [375.0, 500.0, 700.0, 925.0, 1200.0, 1500.0, 2341.0] | [750.0, 1000.0, 1500.0, 2200.0, 3000.0, 4000.0, 5765.0]
HV 160A | HV 160A | 160 | 0 | [10.0, 4.15, 1.03, 0.198, 0.1, 0.051, 0.0172, 0.01] | [10.0, 2.3, 0.734, 0.274, 0.1, 0.046, 0.0177, 0.01] | 0 | [480.0, 550.0, 700.0, 1000.0, 1260.0, 1600.0, 2500.0, 3227.0] | [960.0, 1300.0, 1700.0, 2200.0, 2996.0, 4000.0, 6000.0, 7946.0]
HV 16A | HV 16A | 16 | 0 | [10.0, 0.352, 0.164, 0.1, 0.0649, 0.0342, 0.01] | [10.0, 2.34, 0.722, 0.181, 0.1, 0.055, 0.0296, 0.01] | 0 | [48.0, 60.0, 65.0, 71.0, 80.0, 100.0, 162.0] | [96.0, 110.0, 125.0, 150.0, 168.0, 200.0, 250.0, 398.0]
HV 200A | HV 200A | 200 | 0 | [10.0, 4.267, 1.21, 0.403, 0.1, 0.058, 0.022, 0.01] | [10.0, 3.73, 1.654, 0.328, 0.1, 0.0531, 0.019, 0.01] | 0 | [600.0, 700.0, 900.0, 1150.0, 1665.0, 2000.0, 3000.0, 4313.0] | [1200.0, 1500.0, 1800.0, 2700.0, 3960.0, 5000.0, 7500.0, 10620.0]
HV 20A | HV 20A | 20 | 0 | [10.0, 1.3, 0.3, 0.155, 0.1, 0.0555, 0.023, 0.01] | [10.0, 1.3, 0.161, 0.1, 0.0611, 0.0399, 0.0141, 0.01] | 0 | [60.0, 70.0, 80.0, 87.0, 94.0, 110.0, 150.0, 216.0] | [120.0, 150.0, 200.0, 223.0, 260.0, 300.0, 450.0, 532.0]
HV 25A | HV 25A | 25 | 0 | [10.0, 2.512, 0.833, 0.299, 0.1, 0.0372, 0.0223, 0.01] | [10.0, 3.125, 0.597, 0.198, 0.1, 0.0378, 0.022, 0.01] | 0 | [75.0, 82.0, 90.0, 100.0, 124.0, 170.0, 200.0, 289.0] | [150.0, 170.0, 210.0, 250.0, 294.0, 400.0, 500.0, 711.0]
HV 31.5A | HV 31.5A | 31.5 | 0 | [10.0, 2.34, 0.722, 0.181, 0.1, 0.055, 0.0296, 0.01] | [10.0, 2.84, 0.368, 0.164, 0.1, 0.0621, 0.0378, 0.0195, 0.01] | 0 | [95.0, 110.0, 125.0, 150.0, 165.0, 200.0, 250.0, 390.0] | [189.0, 220.0, 300.0, 350.0, 393.0, 450.0, 530.0, 700.0, 960.0]
HV 40A | HV 40A | 40 | 0 | [10.0, 1.3, 0.161, 0.1, 0.0611, 0.0399, 0.0141, 0.01] | [10.0, 2.05, 0.369, 0.198, 0.1, 0.051, 0.0298, 0.01] | 0 | [120.0, 150.0, 200.0, 223.0, 260.0, 300.0, 450.0, 532.0] | [240.0, 300.0, 400.0, 450.0, 530.0, 650.0, 800.0, 1311.0]
HV 50A | HV 50A | 50 | 0 | [10.0, 3.215, 0.597, 0.198, 0.1, 0.0378, 0.022, 0.01] | [10.0, 3.64, 0.854, 0.281, 0.1, 0.0531, 0.022, 0.01] | 0 | [150.0, 170.0, 210.0, 250.0, 294.0, 400.0, 500.0, 711.0] | [300.0, 350.0, 450.0, 550.0, 700.0, 850.0, 1200.0, 1752.0]
HV 6.3A | HV 6.3A | 6.3 | 0 | [10.0, 1.39, 0.344, 0.168, 0.1, 0.056, 0.0263, 0.01] | [10.0, 1.711, 0.516, 0.198, 0.1, 0.0634, 0.0303, 0.01] | 0 | [19.0, 19.5, 20.4, 20.8, 22.0, 25.0, 32.0, 48.0] | [38.0, 40.0, 43.0, 48.0, 53.0, 60.0, 75.0, 118.0]
HV 63A | HV 63A | 63 | 0 | [10.0, 2.84, 0.368, 0.164, 0.1, 0.0621, 0.0378, 0.0195, 0.01] | [10.0, 1.82, 0.344, 0.1, 0.0467, 0.0269, 0.01] | 0 | [189.0, 220.0, 300.0, 350.0, 393.0, 450.0, 530.0, 700.0, 961.0] | [378.0, 500.0, 700.0, 934.0, 1200.0, 1500.0, 2366.0]
HV 80A | HV 80A | 80 | 0 | [10.0, 2.05, 0.369, 0.198, 0.1, 0.051, 0.0298, 0.01] | [10.0, 4.15, 1.03, 0.198, 0.1, 0.051, 0.0172, 0.01] | 0 | [240.0, 300.0, 400.0, 450.0, 530.0, 650.0, 800.0, 1311.0] | [480.0, 550.0, 700.0, 1000.0, 1260.0, 1600.0, 2500.0, 3227.0]
Siemens NH-1-100 | Siemens NH-1-100 | 100 | [5400.0, 2000.0, 400.0, 20.0, 1.0, 0.2, 0.012, 0.004] | 0 | 0 | [150.0, 190.0, 250.0, 430.0, 900.0, 1250.0, 2700.0, 3600.0] | 0 | 0
Siemens NH-1-125 | Siemens NH-1-125 | 125 | [4800.0, 120.0, 7.0, 0.1, 0.004] | 0 | 0 | [180.0, 400.0, 740.0, 2000.0, 4250.0] | 0 | 0
Siemens NH-1-16 | Siemens NH-1-16 | 16 | [4000.0, 400.0, 2.0, 0.1, 0.04, 0.01] | 0 | 0 | [26.0, 35.0, 75.0, 150.0, 200.0, 300.0] | 0 | 0
Siemens NH-1-160 | Siemens NH-1-160 | 160 | [4800.0, 120.0, 7.0, 0.1, 0.004] | 0 | 0 | [210.0, 500.0, 900.0, 2300.0, 5000.0] | 0 | 0
Siemens NH-1-25 | Siemens NH-1-25 | 25 | [4000.0, 1000.0, 10.0, 0.2, 0.02, 0.01] | 0 | 0 | [40.0, 50.0, 100.0, 210.0, 400.0, 500.0] | 0 | 0
Siemens NH-1-50 | Siemens NH-1-50 | 50 | [4000.0, 40.0, 4.0, 1.0, 0.02, 0.01] | 0 | 0 | [86.0, 200.0, 300.0, 400.0, 1000.0, 1280.0] | 0 | 0
Siemens NH-1-63 | Siemens NH-1-63 | 63 | [4000.0, 100.0, 10.0, 2.0, 0.04, 0.01] | 0 | 0 | [100.0, 200.0, 300.0, 400.0, 1000.0, 1500.0] | 0 | 0
Siemens NH-1-80 | Siemens NH-1-80 | 80 | [4800.0, 120.0, 7.0, 0.1, 0.01] | 0 | 0 | [150.58, 250.0, 450.0, 1150.0, 2470.0] | 0 | 0
Siemens NH-2-1000 | Siemens NH-2-1000 | 1000 | [4800.0, 120.0, 7.0, 0.1, 0.004] | 0 | 0 | [1900.0, 3500.0, 8400.0, 24000.0, 52000.0] | 0 | 0
Siemens NH-2-200 | Siemens NH-2-200 | 200 | [4800.0, 120.0, 7.0, 0.1, 0.004] | 0 | 0 | [280.0, 650.0, 1200.0, 3000.0, 7000.0] | 0 | 0
Siemens NH-2-224 | Siemens NH-2-224 | 224 | [4800.0, 120.0, 7.0, 0.2, 0.04, 0.004] | 0 | 0 | [400.0, 750.0, 1453.0, 3025.0, 4315.0, 7600.0] | 0 | 0
Siemens NH-2-250 | Siemens NH-2-250 | 250 | [4800.0, 120.0, 7.0, 0.1, 0.004] | 0 | 0 | [450.0, 800.0, 1650.0, 4000.0, 8500.0] | 0 | 0
Siemens NH-2-315 | Siemens NH-2-315 | 315 | [4800.0, 120.0, 7.0, 0.1, 0.004] | 0 | 0 | [550.0, 920.0, 1900.0, 5000.0, 11000.0] | 0 | 0
Siemens NH-2-355 | Siemens NH-2-355 | 355 | [4800.0, 120.0, 6.0, 0.1, 0.004] | 0 | 0 | [650.0, 1116.27, 2350.0, 5840.0, 12790.0] | 0 | 0
Siemens NH-2-400 | Siemens NH-2-400 | 400 | [4800.0, 120.0, 7.0, 0.1, 0.004] | 0 | 0 | [720.0, 1350.0, 2800.0, 6500.0, 15000.0] | 0 | 0
Siemens NH-2-425 | Siemens NH-2-425 | 425 | [4800.0, 120.0, 7.0, 0.1, 0.004] | 0 | 0 | [850.0, 1500.0, 3050.0, 7500.0, 16500.0] | 0 | 0
Siemens NH-2-630 | Siemens NH-2-630 | 630 | [4800.0, 120.0, 7.0, 0.1, 0.004] | 0 | 0 | [1200.0, 2000.0, 4800.0, 12000.0, 26000.0] | 0 | 0

## res_bus
| vm_pu | va_degree | p_mw | q_mvar
0 | 0.99326 | -0.24432 | 0.11964 | 0.057946
1 | 0.99328 | -0.24448 | 0 | 0
2 | 0.99347 | -0.24487 | 0 | 0
3 | 0.99351 | -0.24436 | 0 | 0
4 | 0.99344 | -0.24543 | 0.25925 | 0.12556
5 | 0.99346 | -0.24528 | 0 | 0
6 | 0.99351 | -0.24436 | 0.086141 | 0.04172
7 | 0.99348 | -0.24632 | 0 | 0
8 | 0.99346 | -0.24538 | 0.087177 | 0.042222
9 | 0.99374 | -0.22632 | 0.053296 | 0.025813
10 | 0.99351 | -0.24432 | 0 | 0
11 | 0.99387 | -0.21693 | 0.074929 | 0.03629
12 | 0.99348 | -0.24631 | 0.055623 | 0.026939
13 | 0.9994 | -0.014842 | 0.39956 | 0.19352
14 | 0.99935 | -0.015094 | 0 | 0
15 | 0.99947 | -0.014504 | 0 | 0
16 | 0.99824 | -0.020318 | 0 | 0
17 | 0.99978 | -0.012971 | 0 | 0
18 | 0.99814 | -0.020789 | 0 | 0
19 | 0.99815 | -0.019504 | 0 | 0
20 | 0.99821 | -0.020539 | 0.27769 | 0.13449
21 | 0.99812 | -0.019232 | 0.25297 | 0.12252
22 | 0.99974 | -0.012663 | 0.36866 | 0.17855
23 | 1 | 0 | -21.8549 | -9.303
24 | 0.99812 | -0.020898 | 0.20704 | 0.10027
25 | 0.99749 | -0.023605 | 0 | 0
26 | 0.99728 | -0.019657 | 0 | 0
27 | 0.99727 | -0.029074 | 0.21228 | 0.10281
28 | 0.99724 | -0.029203 | 0 | 0
29 | 0.99735 | -0.024183 | 0 | 0
30 | 0.99684 | -0.030844 | 0 | 0
31 | 0.9974 | -0.024008 | 0 | 0
32 | 0.99735 | -0.023613 | 0 | 0
33 | 0.99745 | -0.023773 | 0.21061 | 0.102
34 | 0.99683 | -0.030848 | 0.38652 | 0.1872
35 | 0.99734 | -0.023563 | 0.095574 | 0.046289
36 | 0.99734 | -0.023667 | 0.10337 | 0.050063
37 | 0.9965 | -0.039248 | 0 | 0
38 | 0.99644 | -0.039928 | 0 | 0
39 | 0.99703 | -0.02134 | 0.15409 | 0.074629
40 | 0.99387 | -0.21684 | 0 | 0
41 | 0.9925 | -0.22568 | 0 | 0
42 | 0.99677 | -0.017039 | 0 | 0
43 | 0.995 | -0.00082449 | 0 | 0
44 | 0.99676 | -0.016946 | 0.22838 | 0.11061
45 | 0.995 | -0.00080601 | 0.42146 | 0.20412
46 | 0.99439 | 0.0047777 | 0 | 0
47 | 0.99438 | 0.0049405 | 0 | 0
48 | 0.99436 | 0.0045953 | 0.36034 | 0.17452
49 | 0.99293 | -0.0084282 | 0.30476 | 0.1476
50 | 0.99294 | -0.0084474 | 0 | 0
51 | 0.99313 | -0.010124 | 0 | 0
52 | 0.99307 | -0.0094996 | 0 | 0
53 | 0.99311 | -0.0099198 | 0.22107 | 0.10707
54 | 0.99642 | -0.03976 | 0.076295 | 0.036951
55 | 0.99636 | -0.040426 | 0.35374 | 0.17132
56 | 0.99304 | -0.0092357 | 0.55222 | 0.26745
57 | 0.99302 | -0.0090784 | 0.34161 | 0.16545
58 | 0.99306 | -0.0094683 | 0 | 0
59 | 0.9931 | -0.0097657 | 0.51066 | 0.24732
60 | 0.99641 | -0.039675 | 0.23798 | 0.11526
61 | 0.99497 | -0.00095204 | 0.15185 | 0.073542
62 | 0.99432 | 0.0055003 | 1.9584 | 0.9485
63 | 0.99433 | 0.0053361 | 0 | 0
64 | 0.989 | -0.34342 | 0.14126 | 0.068417
65 | 0.98901 | -0.34271 | 0.23435 | 0.1135
66 | 0.98902 | -0.34269 | 0 | 0
67 | 0.9887 | -0.34481 | 0 | 0
68 | 0.98913 | -0.34186 | 0 | 0
69 | 0.98833 | -0.34204 | 0 | 0
70 | 0.98866 | -0.34502 | 0 | 0
71 | 0.98869 | -0.34484 | 0.13521 | 0.065487
72 | 0.98896 | -0.34274 | 0 | 0
73 | 0.98856 | -0.34456 | 0 | 0
74 | 0.98918 | -0.33885 | 0.36342 | 0.17601
75 | 0.98833 | -0.34202 | 0.25597 | 0.12397
76 | 0.98802 | -0.33973 | 0 | 0
77 | 0.98751 | -0.33592 | 0 | 0
78 | 0.98735 | -0.33448 | 0 | 0
79 | 0.98744 | -0.33544 | 0 | 0
80 | 0.98749 | -0.33575 | 0.2973 | 0.14399
81 | 0.98734 | -0.33441 | 0.31568 | 0.15289
82 | 0.98801 | -0.33967 | 0.19594 | 0.094898
83 | 0.98743 | -0.33537 | 0.11608 | 0.056222
84 | 0.98865 | -0.34508 | 0.3445 | 0.16685
85 | 0.99025 | -0.30593 | 0 | 0
86 | 0.99024 | -0.30586 | 0.18045 | 0.087395
87 | 0.99024 | -0.30599 | 0 | 0
88 | 0.99029 | -0.30565 | 0 | 0
89 | 0.99023 | -0.30598 | 0.40993 | 0.19854
90 | 0.9884 | -0.35352 | 0 | 0
91 | 0.98836 | -0.35373 | 0 | 0
92 | 0.98842 | -0.35234 | 0.26528 | 0.12848
93 | 0.98855 | -0.34462 | 0.30622 | 0.14831
94 | 0.98843 | -0.35227 | 3.3137 | 1.6049
95 | 0.98835 | -0.35368 | 0 | 0
96 | 0.98835 | -0.35437 | 0.2474 | 0.11982
97 | 0.99019 | -0.30622 | 0.080447 | 0.038962
98 | 0.99102 | -0.26121 | 0.26576 | 0.12871
99 | 0.98919 | -0.3388 | 0 | 0
100 | 0.9897 | -0.33572 | 0 | 0
101 | 0.99152 | -0.242 | 0.27357 | 0.13249
102 | 0.99144 | -0.24249 | 0 | 0
103 | 0.99171 | -0.23053 | 0 | 0
104 | 0.99132 | -0.2432 | 0 | 0
105 | 0.99195 | -0.22908 | 0 | 0
106 | 0.9917 | -0.23058 | 0 | 0
107 | 0.99195 | -0.22908 | 0.071028 | 0.0344
108 | 0.9917 | -0.23081 | 0.1734 | 0.083983
109 | 0.9925 | -0.22566 | 0.36594 | 0.17723
110 | 0.98965 | -0.33879 | 0.26723 | 0.12943
111 | 0.98961 | -0.34103 | 0.28451 | 0.1378
112 | 0.99097 | -0.26421 | 0 | 0
113 | 0.98833 | -0.35518 | 0.36323 | 0.17592
114 | 0.98842 | -0.35234 | 0 | 0
115 | 0.98842 | -0.35231 | 0 | 0
116 | 0.98835 | -0.35365 | 0.068445 | 0.033149
117 | 0.98979 | -0.33018 | 0.24966 | 0.12092
118 | 0.98865 | -0.34509 | 0 | 0
119 | 0.98865 | -0.34512 | 0 | 0
120 | 0.98865 | -0.34513 | 0.075556 | 0.036593
121 | 0.99069 | -0.2618 | 0.38213 | 0.18507
122 | 0.99069 | -0.26181 | 0 | 0
123 | 0.99068 | -0.26179 | 0 | 0
124 | 0.99068 | -0.26172 | 0 | 0
125 | 0.99068 | -0.26171 | 0.093006 | 0.045045
126 | 0.99093 | -0.26388 | 0.083404 | 0.040394
127 | 0.99067 | -0.26168 | 0.069632 | 0.033724
128 | 0.9896 | -0.34101 | 0.073632 | 0.035662
129 | 0.9896 | -0.34103 | 0 | 0
130 | 0.98961 | -0.34103 | 0 | 0
131 | 0.99093 | -0.26387 | 0.23716 | 0.11486
132 | 0.99309 | -0.0096979 | 0.35957 | 0.17415
133 | 0.99304 | -0.0092292 | 0.15008 | 0.072688
134 | 0.99299 | -0.0087453 | 0.2615 | 0.12665
135 | 0.99306 | -0.0094459 | 0 | 0
136 | 0.99305 | -0.0093615 | 0.26062 | 0.12622
137 | 0.99306 | -0.0094155 | 0.070581 | 0.034184
138 | 0.99297 | -0.0086072 | 0.27655 | 0.13394
139 | 0.99298 | -0.0087784 | 0.082645 | 0.040027
140 | 0.99433 | 0.0053841 | 0.13167 | 0.06377
141 | 0.9943 | 0.0055855 | 0 | 0
142 | 0.99432 | 0.0054041 | 0 | 0
143 | 0.9943 | 0.0056421 | 0 | 0
144 | 0.99432 | 0.0054592 | 0.068586 | 0.033218
145 | 0.99429 | 0.0057211 | 0.31125 | 0.15075
146 | 0.99997 | 149.9981 | 0 | 0

## res_line
| p_from_mw | q_from_mvar | p_to_mw | q_to_mvar | pl_mw | ql_mvar | i_from_ka | i_to_ka | i_ka | vm_from_pu | va_from_degree | vm_to_pu | va_to_degree | loading_percent
0 | -0.11964 | -0.057946 | 0.11964 | 0.055132 | 2.3588e-06 | -0.0028132 | 0.0038636 | 0.0038286 | 0.0038636 | 0.99326 | -0.24432 | 0.99328 | -0.24448 | 1.7562
1 | -0.11964 | -0.055132 | 0.11967 | 0.025355 | 2.2714e-05 | -0.029777 | 0.0038286 | 0.0035544 | 0.0038286 | 0.99328 | -0.24448 | 0.99347 | -0.24487 | 1.7403
2 | -0.4661 | -0.19221 | 0.46612 | 0.1144 | 1.9706e-05 | -0.077817 | 0.01465 | 0.013946 | 0.01465 | 0.99347 | -0.24487 | 0.99351 | -0.24436 | 1.1481
3 | 0.25925 | 0.12548 | -0.25925 | -0.12556 | 4.6942e-06 | -8.5162e-05 | 0.0083692 | 0.0083703 | 0.0083703 | 0.99347 | -0.24487 | 0.99344 | -0.24543 | 2.3915
4 | 0.087177 | 0.041383 | -0.087177 | -0.04206 | 3.4996e-07 | -0.00067737 | 0.0028041 | 0.0028126 | 0.0028126 | 0.99347 | -0.24487 | 0.99346 | -0.24528 | 0.21803
5 | -0.52174 | -0.13594 | 0.52174 | 0.1356 | 1.0512e-07 | -0.0003444 | 0.015666 | 0.015663 | 0.015666 | 0.99351 | -0.24436 | 0.99351 | -0.24436 | 1.2277
6 | 0.055624 | 0.021547 | -0.055623 | -0.02648 | 1.0006e-06 | -0.0049333 | 0.0017332 | 0.00179 | 0.00179 | 0.99351 | -0.24436 | 0.99348 | -0.24632 | 0.13876
7 | 0.087177 | 0.04206 | -0.087177 | -0.042222 | 8.3662e-08 | -0.00016132 | 0.0028126 | 0.0028146 | 0.0028146 | 0.99346 | -0.24528 | 0.99346 | -0.24538 | 0.21819
8 | -0.60788 | -0.17732 | 0.60789 | 0.17415 | 1.3352e-06 | -0.0031702 | 0.018399 | 0.018373 | 0.018399 | 0.99351 | -0.24436 | 0.99351 | -0.24432 | 1.4419
9 | 0.055623 | 0.02648 | -0.055623 | -0.026939 | 8.357e-08 | -0.00045887 | 0.00179 | 0.0017958 | 0.0017958 | 0.99348 | -0.24632 | 0.99348 | -0.24631 | 0.81628
10 | 0.60797 | 0.17049 | -0.60789 | -0.17415 | 8.581e-05 | -0.0036628 | 0.018342 | 0.018373 | 0.018373 | 0.99374 | -0.22632 | 0.99351 | -0.24432 | 1.4243
11 | -0.66127 | -0.1963 | 0.66132 | 0.19456 | 4.9211e-05 | -0.0017439 | 0.020038 | 0.020022 | 0.020038 | 0.99374 | -0.22632 | 0.99387 | -0.21693 | 1.5533
12 | -0.73625 | -0.23084 | 0.73625 | 0.22303 | 4.8697e-06 | -0.0078101 | 0.022411 | 0.022344 | 0.022411 | 0.99387 | -0.21693 | 0.99387 | -0.21684 | 1.7564
13 | 9.4829 | 4.3076 | -9.4824 | -4.3115 | 0.00046146 | -0.0038812 | 0.30085 | 0.3009 | 0.3009 | 0.9994 | -0.014842 | 0.99935 | -0.015094 | 23.5812
14 | -9.8824 | -4.5011 | 9.8831 | 4.4961 | 0.00065247 | -0.0050215 | 0.31367 | 0.3136 | 0.31367 | 0.9994 | -0.014842 | 0.99947 | -0.014504 | 24.582
15 | 9.4824 | 4.3115 | -9.4723 | -4.3959 | 0.01009 | -0.084418 | 0.3009 | 0.30198 | 0.30198 | 0.99935 | -0.015094 | 0.99824 | -0.020318 | 23.6664
16 | -9.8831 | -4.4961 | 9.886 | 4.4736 | 0.0029162 | -0.02248 | 0.3136 | 0.31331 | 0.3136 | 0.99947 | -0.014504 | 0.99978 | -0.012971 | 24.577
17 | 8.9416 | 4.1484 | -8.9407 | -4.1569 | 0.00090627 | -0.0085253 | 0.28505 | 0.28516 | 0.28516 | 0.99824 | -0.020318 | 0.99814 | -0.020789 | 22.3479
18 | 0.25301 | 0.11308 | -0.25298 | -0.12034 | 2.6451e-05 | -0.0072525 | 0.0080141 | 0.0081021 | 0.0081021 | 0.99824 | -0.020318 | 0.99815 | -0.019504 | 3.6828
19 | 0.2777 | 0.13442 | -0.27769 | -0.13449 | 9.3168e-06 | -7.2303e-05 | 0.0089218 | 0.0089228 | 0.0089228 | 0.99824 | -0.020318 | 0.99821 | -0.020539 | 4.249
20 | 0.36868 | 0.17687 | -0.36866 | -0.17855 | 1.3169e-05 | -0.0016818 | 0.011807 | 0.011828 | 0.011828 | 0.99978 | -0.012971 | 0.99974 | -0.012663 | 5.3763
21 | -10.2547 | -4.6505 | 10.2559 | 4.6537 | 0.0012523 | 0.003184 | 0.32512 | 0.32512 | 0.32512 | 0.99978 | -0.012971 | 1 | 0 | 25.203
22 | 0.20704 | 0.10022 | -0.20704 | -0.10027 | 3.4281e-06 | -4.9555e-05 | 0.0066525 | 0.0066532 | 0.0066532 | 0.99814 | -0.020789 | 0.99812 | -0.020898 | 3.1682
23 | 8.7337 | 4.0567 | -8.7282 | -4.1107 | 0.0054832 | -0.054015 | 0.27851 | 0.27921 | 0.27921 | 0.99814 | -0.020789 | 0.99749 | -0.023605 | 21.8815
24 | 0.25298 | 0.12034 | -0.25297 | -0.12252 | 8.0799e-06 | -0.0021834 | 0.0081021 | 0.0081294 | 0.0081294 | 0.99815 | -0.019504 | 0.99812 | -0.019232 | 3.6952
25 | 11.585 | 4.6388 | -11.5551 | -4.8079 | 0.029907 | -0.16905 | 0.36024 | 0.36228 | 0.36228 | 1 | 0 | 0.99728 | -0.019657 | 28.3915
26 | 3.6434 | 1.7353 | -3.6405 | -1.7381 | 0.0028423 | -0.002861 | 0.11679 | 0.11683 | 0.11683 | 0.99749 | -0.023605 | 0.99677 | -0.017039 | 53.1064
27 | 5.0848 | 2.3755 | -5.0846 | -2.3812 | 0.0001908 | -0.0057429 | 0.16242 | 0.16249 | 0.16249 | 0.99749 | -0.023605 | 0.99745 | -0.023773 | 12.7346
28 | 11.5551 | 4.8079 | -11.5524 | -4.8231 | 0.0027229 | -0.015237 | 0.36228 | 0.36246 | 0.36246 | 0.99728 | -0.019657 | 0.99703 | -0.02134 | 28.4061
29 | 4.4621 | 2.1001 | -4.462 | -2.1014 | 0.00013367 | -0.001251 | 0.14275 | 0.14277 | 0.14277 | 0.99727 | -0.029074 | 0.99724 | -0.029203 | 22.3778
30 | -4.6744 | -2.2029 | 4.6746 | 2.2034 | 0.00021989 | 0.00043991 | 0.14958 | 0.14958 | 0.14958 | 0.99727 | -0.029074 | 0.99735 | -0.024183 | 11.5954
31 | 4.462 | 2.1014 | -4.4602 | -2.1176 | 0.0017315 | -0.01617 | 0.14277 | 0.14298 | 0.14298 | 0.99724 | -0.029203 | 0.99684 | -0.030844 | 22.4111
32 | -4.6746 | -2.2034 | 4.6748 | 2.1967 | 0.00018867 | -0.0067204 | 0.14958 | 0.1495 | 0.14958 | 0.99735 | -0.024183 | 0.9974 | -0.024008 | 11.7225
33 | 4.4602 | 2.1176 | -4.4602 | -2.1176 | 5.2118e-06 | -4.8574e-05 | 0.14298 | 0.14298 | 0.14298 | 0.99684 | -0.030844 | 0.99683 | -0.030848 | 22.4112
34 | 0.19895 | 0.090958 | -0.19894 | -0.095247 | 9.7497e-06 | -0.0042886 | 0.0063315 | 0.0063841 | 0.0063841 | 0.9974 | -0.024008 | 0.99735 | -0.023613 | 2.9019
35 | -4.8738 | -2.2876 | 4.874 | 2.2792 | 0.00025689 | -0.0084218 | 0.15583 | 0.15572 | 0.15583 | 0.9974 | -0.024008 | 0.99745 | -0.023773 | 12.2121
36 | 0.095575 | 0.045235 | -0.095574 | -0.046289 | 5.5729e-07 | -0.0010537 | 0.0030605 | 0.0030737 | 0.0030737 | 0.99735 | -0.023613 | 0.99734 | -0.023563 | 1.3971
37 | 0.10337 | 0.050012 | -0.10337 | -0.050063 | 8.449e-07 | -5.0436e-05 | 0.0033237 | 0.0033243 | 0.0033243 | 0.99735 | -0.023613 | 0.99734 | -0.023667 | 1.583
38 | 4.0737 | 1.9304 | -4.0726 | -1.9292 | 0.0010913 | 0.0011611 | 0.13055 | 0.13055 | 0.13055 | 0.99683 | -0.030848 | 0.9965 | -0.039248 | 37.2993
39 | 4.0726 | 1.9292 | -4.0724 | -1.93 | 0.00023419 | -0.00079887 | 0.13055 | 0.13056 | 0.13056 | 0.9965 | -0.039248 | 0.99644 | -0.039928 | 36.0662
40 | 0.31429 | 0.15043 | -0.31428 | -0.15151 | 6.1989e-06 | -0.001077 | 0.010094 | 0.010108 | 0.010108 | 0.99644 | -0.039928 | 0.99642 | -0.03976 | 4.5945
41 | 0.35376 | 0.1712 | -0.35374 | -0.17132 | 2.6661e-05 | -0.00012008 | 0.011386 | 0.011388 | 0.011388 | 0.99644 | -0.039928 | 0.99636 | -0.040426 | 5.4227
42 | 3.4043 | 1.6084 | -3.3922 | -1.6228 | 0.012121 | -0.014398 | 0.10908 | 0.1093 | 0.1093 | 0.99644 | -0.039928 | 0.99313 | -0.010124 | 49.6837
43 | 11.3983 | 4.7485 | -11.3783 | -4.697 | 0.020024 | 0.051441 | 0.35751 | 0.35754 | 0.35754 | 0.99703 | -0.02134 | 0.99387 | -0.21684 | 27.7162
44 | 10.642 | 4.474 | -10.628 | -4.5658 | 0.014022 | -0.091826 | 0.33531 | 0.33644 | 0.33644 | 0.99387 | -0.21684 | 0.9925 | -0.22568 | 26.3669
45 | 0.36594 | 0.17714 | -0.36594 | -0.17723 | 7.3948e-07 | -9.294e-05 | 0.011825 | 0.011826 | 0.011826 | 0.9925 | -0.22568 | 0.9925 | -0.22566 | 5.3756
46 | 10.2621 | 4.3887 | -10.2567 | -4.4266 | 0.0054021 | -0.037946 | 0.32463 | 0.3251 | 0.3251 | 0.9925 | -0.22568 | 0.99195 | -0.22908 | 25.478
47 | 3.4121 | 1.6283 | -3.4056 | -1.636 | 0.0065097 | -0.0076894 | 0.1095 | 0.10962 | 0.10962 | 0.99677 | -0.017039 | 0.995 | -0.00082449 | 49.8253
48 | 0.22838 | 0.10979 | -0.22838 | -0.11061 | 2.4737e-06 | -0.00081426 | 0.0073389 | 0.0073491 | 0.0073491 | 0.99677 | -0.017039 | 0.99676 | -0.016946 | 3.3405
49 | 0.57331 | 0.27751 | -0.57331 | -0.27757 | 1.2173e-06 | -6.2752e-05 | 0.018479 | 0.01848 | 0.01848 | 0.995 | -0.00082449 | 0.995 | -0.00080601 | 8.4001
50 | 2.8323 | 1.3585 | -2.8305 | -1.3619 | 0.0018541 | -0.0033981 | 0.091136 | 0.091186 | 0.091186 | 0.995 | -0.00082449 | 0.99439 | 0.0047777 | 41.4482
51 | 0.15185 | 0.073451 | -0.15185 | -0.073542 | 3.3556e-06 | -9.0814e-05 | 0.0048939 | 0.004895 | 0.004895 | 0.995 | -0.00080601 | 0.99497 | -0.00095204 | 2.331
52 | 2.4701 | 1.1874 | -2.4701 | -1.1875 | 4.6946e-05 | -0.00011722 | 0.079563 | 0.079565 | 0.079565 | 0.99439 | 0.0047777 | 0.99438 | 0.0049405 | 36.1659
53 | 0.36035 | 0.17448 | -0.36034 | -0.17452 | 9.9621e-06 | -4.2616e-05 | 0.011623 | 0.011623 | 0.011623 | 0.99439 | 0.0047777 | 0.99436 | 0.0045953 | 5.5349
54 | 1.9585 | 0.94798 | -1.9584 | -0.9485 | 0.00012593 | -0.00052067 | 0.063168 | 0.063175 | 0.063175 | 0.99438 | 0.0049405 | 0.99432 | 0.0055003 | 28.7158
55 | 0.51155 | 0.23956 | -0.51152 | -0.24119 | 2.4879e-05 | -0.0016267 | 0.016398 | 0.016419 | 0.016419 | 0.99438 | 0.0049405 | 0.99433 | 0.0053361 | 7.463
56 | -0.30476 | -0.1476 | 0.30476 | 0.14748 | 6.7358e-07 | -0.00012237 | 0.0098446 | 0.0098431 | 0.0098446 | 0.99293 | -0.0084282 | 0.99294 | -0.0084474 | 4.4748
57 | -0.30476 | -0.14748 | 0.30482 | 0.13554 | 6.4675e-05 | -0.011934 | 0.0098431 | 0.0096968 | 0.0098431 | 0.99294 | -0.0084474 | 0.99313 | -0.010124 | 4.4741
58 | 1.9961 | 0.95979 | -1.9959 | -0.96036 | 0.00014535 | -0.00057541 | 0.064379 | 0.064386 | 0.064386 | 0.99313 | -0.010124 | 0.99307 | -0.0094996 | 29.2665
59 | 1.0913 | 0.52747 | -1.0913 | -0.52783 | 2.5727e-05 | -0.0003579 | 0.035233 | 0.035238 | 0.035238 | 0.99313 | -0.010124 | 0.99311 | -0.0099198 | 16.0171
60 | 0.70232 | 0.33933 | -0.7023 | -0.34006 | 2.1344e-05 | -0.0007256 | 0.022674 | 0.022683 | 0.022683 | 0.99307 | -0.0094996 | 0.99304 | -0.0092357 | 10.3105
61 | 0.96239 | 0.46316 | -0.96234 | -0.46401 | 4.7099e-05 | -0.00084751 | 0.031047 | 0.031058 | 0.031058 | 0.99307 | -0.0094996 | 0.99302 | -0.0090784 | 14.1172
62 | 0.3312 | 0.15787 | -0.3312 | -0.15806 | 1.2317e-06 | -0.00019057 | 0.010666 | 0.010668 | 0.010668 | 0.99307 | -0.0094996 | 0.99306 | -0.0094683 | 4.8491
63 | 0.87024 | 0.42076 | -0.87023 | -0.4211 | 1.544e-05 | -0.00034034 | 0.028098 | 0.028102 | 0.028102 | 0.99311 | -0.0099198 | 0.9931 | -0.0097657 | 12.7736
64 | 0.23798 | 0.11456 | -0.23798 | -0.11526 | 2.3181e-06 | -0.00070149 | 0.0076519 | 0.0076608 | 0.0076608 | 0.99642 | -0.03976 | 0.99641 | -0.039675 | 3.4822
65 | 0.15008 | 0.072605 | -0.15008 | -0.072688 | 1.1074e-07 | -8.3131e-05 | 0.0048466 | 0.0048476 | 0.0048476 | 0.99304 | -0.0092357 | 0.99304 | -0.0092292 | 2.2035
66 | 0.62073 | 0.29856 | -0.6207 | -0.2996 | 2.4004e-05 | -0.001048 | 0.020024 | 0.020037 | 0.020037 | 0.99302 | -0.0090784 | 0.99299 | -0.0087453 | 9.1077
67 | 0.070581 | 0.032642 | -0.070581 | -0.033318 | 1.9678e-07 | -0.00067665 | 0.0022605 | 0.0022689 | 0.0022689 | 0.99306 | -0.0094683 | 0.99306 | -0.0094459 | 1.0313
68 | 0.26062 | 0.12542 | -0.26062 | -0.12622 | 3.2199e-06 | -0.00080145 | 0.0084077 | 0.0084178 | 0.0084178 | 0.99306 | -0.0094683 | 0.99305 | -0.0093615 | 3.8263
69 | 0.35957 | 0.17378 | -0.35957 | -0.17415 | 2.806e-06 | -0.00036628 | 0.011609 | 0.011613 | 0.011613 | 0.9931 | -0.0097657 | 0.99309 | -0.0096979 | 5.2788
70 | 0.068587 | 0.029037 | -0.068586 | -0.031541 | 6.7098e-07 | -0.0025038 | 0.0021623 | 0.0021917 | 0.0021917 | 0.99433 | 0.0053361 | 0.99432 | 0.0054041 | 0.99622
71 | 0.44294 | 0.21215 | -0.44293 | -0.21237 | 2.5005e-06 | -0.0002167 | 0.014258 | 0.014261 | 0.014261 | 0.99433 | 0.0053361 | 0.99433 | 0.0053841 | 6.4823
72 | -0.14126 | -0.068417 | 0.14126 | 0.067709 | 9.8327e-07 | -0.00070844 | 0.0045814 | 0.0045724 | 0.0045814 | 0.989 | -0.34342 | 0.98901 | -0.34271 | 0.35515
73 | -0.37562 | -0.18121 | 0.37562 | 0.17419 | 1.298e-06 | -0.0070195 | 0.012173 | 0.012085 | 0.012173 | 0.98901 | -0.34271 | 0.98902 | -0.34269 | 0.95398
74 | 1.738 | 0.71649 | -1.7375 | -0.75149 | 0.00053843 | -0.034998 | 0.054871 | 0.055272 | 0.055272 | 0.98902 | -0.34269 | 0.9887 | -0.34481 | 8.6634
75 | -2.1137 | -0.89068 | 2.1139 | 0.84834 | 0.00023752 | -0.042334 | 0.066947 | 0.066476 | 0.066947 | 0.98902 | -0.34269 | 0.98913 | -0.34186 | 5.2467
76 | 1.1822 | 0.5235 | -1.1817 | -0.529 | 0.00046058 | -0.0055015 | 0.03775 | 0.037817 | 0.037817 | 0.9887 | -0.34481 | 0.98833 | -0.34204 | 17.1898
77 | 0.42007 | 0.16953 | -0.42006 | -0.18398 | 1.2879e-05 | -0.014449 | 0.013226 | 0.01339 | 0.01339 | 0.9887 | -0.34481 | 0.98866 | -0.34502 | 2.0987
78 | 0.13521 | 0.058453 | -0.13521 | -0.065487 | 6.6736e-07 | -0.007033 | 0.004301 | 0.0043866 | 0.0043866 | 0.9887 | -0.34481 | 0.98869 | -0.34484 | 0.68755
79 | -6.6811 | -2.903 | 6.6812 | 2.9034 | 0.00018503 | 0.00043553 | 0.2126 | 0.21259 | 0.2126 | 0.98913 | -0.34186 | 0.98918 | -0.33885 | 16.4802
80 | 4.5672 | 2.0546 | -4.5664 | -2.0828 | 0.00077031 | -0.028189 | 0.14616 | 0.1465 | 0.1465 | 0.98913 | -0.34186 | 0.98896 | -0.34274 | 11.4814
81 | 0.25597 | 0.12383 | -0.25597 | -0.12397 | 5.5797e-07 | -0.00014112 | 0.0083054 | 0.0083072 | 0.0083072 | 0.98833 | -0.34204 | 0.98833 | -0.34202 | 3.776
82 | 0.92578 | 0.40517 | -0.92547 | -0.41127 | 0.00030959 | -0.0060986 | 0.029517 | 0.02959 | 0.02959 | 0.98833 | -0.34204 | 0.98802 | -0.33973 | 13.4499
83 | 0.42006 | 0.18398 | -0.42006 | -0.18841 | 4.0167e-06 | -0.0044331 | 0.01339 | 0.013442 | 0.013442 | 0.98866 | -0.34502 | 0.98865 | -0.34508 | 2.107
84 | 4.5664 | 2.0828 | -4.5646 | -2.1467 | 0.0017621 | -0.063939 | 0.1465 | 0.1473 | 0.1473 | 0.98896 | -0.34274 | 0.98856 | -0.34456 | 11.5438
85 | 0.30622 | 0.13972 | -0.30622 | -0.14831 | 4.2242e-06 | -0.0085937 | 0.009829 | 0.0099358 | 0.0099358 | 0.98856 | -0.34456 | 0.98855 | -0.34462 | 1.5573
86 | 4.2584 | 2.007 | -4.2581 | -2.0064 | 0.00031599 | 0.00059667 | 0.13747 | 0.13747 | 0.13747 | 0.98856 | -0.34456 | 0.98843 | -0.35227 | 10.6569
87 | -7.0447 | -3.0794 | 7.0447 | 3.0786 | 5.0849e-05 | -0.00077529 | 0.22437 | 0.22436 | 0.22437 | 0.98918 | -0.33885 | 0.98919 | -0.3388 | 17.5838
88 | 0.19594 | 0.094384 | -0.19594 | -0.094898 | 1.1917e-06 | -0.00051439 | 0.0063545 | 0.006361 | 0.006361 | 0.98802 | -0.33973 | 0.98801 | -0.33967 | 2.8914
89 | 0.72953 | 0.31689 | -0.72913 | -0.32948 | 0.00039601 | -0.012596 | 0.023239 | 0.02339 | 0.02339 | 0.98802 | -0.33973 | 0.98751 | -0.33592 | 10.6316
90 | 0.31574 | 0.14307 | -0.31568 | -0.1525 | 5.6299e-05 | -0.0094362 | 0.010133 | 0.01025 | 0.01025 | 0.98751 | -0.33592 | 0.98735 | -0.33448 | 4.6592
91 | 0.11609 | 0.043525 | -0.11608 | -0.055018 | 8.9596e-06 | -0.011493 | 0.0036244 | 0.0037556 | 0.0037556 | 0.98751 | -0.33592 | 0.98744 | -0.33544 | 1.7071
92 | 0.2973 | 0.14289 | -0.2973 | -0.14399 | 5.8478e-06 | -0.0010936 | 0.0096426 | 0.0096565 | 0.0096565 | 0.98751 | -0.33592 | 0.98749 | -0.33575 | 4.3893
93 | 0.31568 | 0.1525 | -0.31568 | -0.15289 | 2.3523e-06 | -0.00038945 | 0.01025 | 0.010255 | 0.010255 | 0.98735 | -0.33448 | 0.98734 | -0.33441 | 4.6615
94 | 0.11608 | 0.055018 | -0.11608 | -0.056222 | 9.7728e-07 | -0.0012031 | 0.0037556 | 0.0037708 | 0.0037708 | 0.98744 | -0.33544 | 0.98743 | -0.33537 | 1.714
95 | 0.075556 | 0.021563 | -0.075556 | -0.022994 | 3.8084e-08 | -0.0014305 | 0.0022942 | 0.0023061 | 0.0023061 | 0.98865 | -0.34508 | 0.98865 | -0.34509 | 0.36145
96 | 0.18045 | 0.086687 | -0.18045 | -0.087395 | 1.3779e-06 | -0.00070803 | 0.005836 | 0.0058449 | 0.0058449 | 0.99025 | -0.30593 | 0.99024 | -0.30586 | 2.6568
97 | 0.40994 | 0.17512 | -0.40993 | -0.19846 | 5.0465e-06 | -0.023334 | 0.012995 | 0.013277 | 0.013277 | 0.99025 | -0.30593 | 0.99024 | -0.30599 | 1.0405
98 | -0.59039 | -0.26181 | 0.59041 | 0.21412 | 2.0594e-05 | -0.047692 | 0.018827 | 0.018308 | 0.018827 | 0.99025 | -0.30593 | 0.99029 | -0.30565 | 1.4755
99 | 0.40993 | 0.19846 | -0.40993 | -0.19854 | 8.2096e-07 | -8.1418e-05 | 0.013277 | 0.013278 | 0.013278 | 0.99024 | -0.30599 | 0.99023 | -0.30598 | 6.0356
100 | 8.0066 | 3.4794 | -8.0058 | -3.488 | 0.00073014 | -0.008577 | 0.25448 | 0.25459 | 0.25459 | 0.99029 | -0.30565 | 0.99019 | -0.30622 | 19.952
101 | -8.597 | -3.6935 | 8.6005 | 3.7022 | 0.0034984 | 0.0086926 | 0.27276 | 0.27275 | 0.27276 | 0.99029 | -0.30565 | 0.99102 | -0.26121 | 21.144
102 | 0.67911 | 0.28246 | -0.67908 | -0.32611 | 2.5956e-05 | -0.043644 | 0.021482 | 0.022003 | 0.022003 | 0.9884 | -0.35352 | 0.98836 | -0.35373 | 1.7244
103 | -0.67911 | -0.28246 | 0.67912 | 0.28225 | 7.1847e-06 | -0.00021629 | 0.021482 | 0.021479 | 0.021482 | 0.9884 | -0.35352 | 0.98842 | -0.35234 | 1.6652
104 | 0.068446 | 0.030805 | -0.068445 | -0.032388 | 4.3939e-07 | -0.0015832 | 0.0021923 | 0.0022117 | 0.0022117 | 0.98836 | -0.35373 | 0.98835 | -0.35368 | 1.0053
105 | 0.61064 | 0.2953 | -0.61063 | -0.29544 | 3.8004e-06 | -0.00013626 | 0.019811 | 0.019813 | 0.019813 | 0.98836 | -0.35373 | 0.98835 | -0.35437 | 1.5359
106 | -0.94439 | -0.41073 | 0.94439 | 0.41026 | 5.35e-07 | -0.00046978 | 0.030077 | 0.030072 | 0.030077 | 0.98842 | -0.35234 | 0.98842 | -0.35234 | 2.3572
107 | 0.9444 | 0.40154 | -0.9444 | -0.40637 | 5.4761e-06 | -0.0048322 | 0.029971 | 0.030027 | 0.030027 | 0.98843 | -0.35227 | 0.98842 | -0.35231 | 2.3532
108 | 0.068445 | 0.032388 | -0.068445 | -0.033149 | 2.1403e-07 | -0.0007611 | 0.0022117 | 0.0022213 | 0.0022213 | 0.98835 | -0.35368 | 0.98835 | -0.35365 | 1.0097
109 | 0.36323 | 0.17561 | -0.36323 | -0.17592 | 2.87e-06 | -0.00030485 | 0.011784 | 0.011788 | 0.011788 | 0.98835 | -0.35437 | 0.98833 | -0.35518 | 0.9138
110 | 7.9254 | 3.449 | -7.9236 | -3.4447 | 0.0017484 | 0.0042835 | 0.25198 | 0.25199 | 0.25199 | 0.99019 | -0.30622 | 0.98979 | -0.33018 | 19.534
111 | 0.86553 | 0.40195 | -0.86551 | -0.40237 | 2.4778e-05 | -0.00042097 | 0.027798 | 0.027804 | 0.027804 | 0.99102 | -0.26121 | 0.99097 | -0.26421 | 2.1554
112 | -9.7318 | -4.2329 | 9.7334 | 4.2369 | 0.0016142 | 0.0040837 | 0.30913 | 0.30913 | 0.30913 | 0.99102 | -0.26121 | 0.99132 | -0.2432 | 23.9637
113 | -7.0447 | -3.0786 | 7.0482 | 3.0257 | 0.0034594 | -0.052933 | 0.22436 | 0.22372 | 0.22436 | 0.98919 | -0.3388 | 0.9897 | -0.33572 | 17.5831
114 | -7.6736 | -3.3228 | 7.674 | 3.3238 | 0.00039104 | 0.0009518 | 0.24391 | 0.2439 | 0.24391 | 0.9897 | -0.33572 | 0.98979 | -0.33018 | 18.9074
115 | 0.6254 | 0.29714 | -0.62538 | -0.29778 | 1.8549e-05 | -0.00063971 | 0.020196 | 0.020205 | 0.020205 | 0.9897 | -0.33572 | 0.98965 | -0.33879 | 1.5662
116 | 9.7353 | 4.2222 | -9.7345 | -4.2281 | 0.00075969 | -0.0059346 | 0.30894 | 0.30902 | 0.30902 | 0.99152 | -0.242 | 0.99144 | -0.24249 | 24.2178
117 | -10.0088 | -4.3547 | 10.0099 | 4.3574 | 0.0010576 | 0.0026846 | 0.31779 | 0.31779 | 0.31779 | 0.99152 | -0.242 | 0.99171 | -0.23053 | 24.6347
118 | 9.7345 | 4.2281 | -9.7334 | -4.2369 | 0.0011313 | -0.00883 | 0.30902 | 0.30913 | 0.30913 | 0.99144 | -0.24249 | 0.99132 | -0.2432 | 24.2264
119 | -10.1833 | -4.4114 | 10.1856 | 4.3948 | 0.0023413 | -0.016644 | 0.32304 | 0.32283 | 0.32304 | 0.99171 | -0.23053 | 0.99195 | -0.22908 | 25.3168
120 | 0.1734 | 0.054078 | -0.1734 | -0.083794 | 1.0961e-06 | -0.029716 | 0.0052873 | 0.005606 | 0.005606 | 0.99171 | -0.23053 | 0.9917 | -0.23058 | 0.43934
121 | 0.071028 | 0.03185 | -0.071028 | -0.0344 | 6.6301e-08 | -0.0025502 | 0.0022654 | 0.0022967 | 0.0022967 | 0.99195 | -0.22908 | 0.99195 | -0.22908 | 0.35999
122 | 0.1734 | 0.083794 | -0.1734 | -0.083983 | 3.9121e-07 | -0.00018848 | 0.005606 | 0.0056084 | 0.0056084 | 0.9917 | -0.23058 | 0.9917 | -0.23081 | 0.43476
123 | 0.35815 | 0.16835 | -0.35815 | -0.16921 | 7.6978e-06 | -0.00085468 | 0.011544 | 0.011555 | 0.011555 | 0.98965 | -0.33879 | 0.98961 | -0.34103 | 0.89571
124 | 0.073632 | 0.031413 | -0.073632 | -0.033231 | 5.0266e-08 | -0.0018189 | 0.0023352 | 0.0023565 | 0.0023565 | 0.98961 | -0.34103 | 0.98961 | -0.34103 | 0.36936
125 | 0.32058 | 0.15317 | -0.32056 | -0.15523 | 1.2631e-05 | -0.0020619 | 0.01035 | 0.010376 | 0.010376 | 0.99097 | -0.26421 | 0.99093 | -0.26388 | 4.7163
126 | 0.54493 | 0.24921 | -0.54477 | -0.25855 | 0.00016411 | -0.0093463 | 0.017455 | 0.017571 | 0.017571 | 0.99097 | -0.26421 | 0.99069 | -0.26181 | 7.9868
127 | -0.94439 | -0.41026 | 0.9444 | 0.40637 | 4.4181e-06 | -0.0038855 | 0.030072 | 0.030027 | 0.030072 | 0.98842 | -0.35234 | 0.98842 | -0.35231 | 2.3567
128 | 0.075556 | 0.022994 | -0.075556 | -0.031164 | 2.2579e-07 | -0.0081706 | 0.0023061 | 0.0023865 | 0.0023865 | 0.98865 | -0.34509 | 0.98865 | -0.34512 | 0.37405
129 | 0.075556 | 0.031164 | -0.075556 | -0.036593 | 1.5968e-07 | -0.005429 | 0.0023865 | 0.0024513 | 0.0024513 | 0.98865 | -0.34512 | 0.98865 | -0.34513 | 0.38421
130 | -0.38213 | -0.18507 | 0.38213 | 0.18502 | 4.749e-07 | -5.4318e-05 | 0.012372 | 0.012371 | 0.012372 | 0.99069 | -0.2618 | 0.99069 | -0.26181 | 5.6236
131 | 0.16264 | 0.073534 | -0.16264 | -0.073937 | 6.2273e-07 | -0.00040353 | 0.005201 | 0.0052059 | 0.0052059 | 0.99069 | -0.26181 | 0.99068 | -0.26179 | 2.3663
132 | 0.069633 | 0.030494 | -0.069632 | -0.032677 | 6.1757e-07 | -0.0021835 | 0.0022151 | 0.0022414 | 0.0022414 | 0.99068 | -0.26179 | 0.99068 | -0.26172 | 1.0188
133 | 0.093007 | 0.043443 | -0.093006 | -0.045045 | 8.2195e-07 | -0.0016016 | 0.0029912 | 0.0030113 | 0.0030113 | 0.99068 | -0.26179 | 0.99068 | -0.26171 | 1.3688
134 | 0.069632 | 0.032677 | -0.069632 | -0.033724 | 3.0142e-07 | -0.001047 | 0.0022414 | 0.0022545 | 0.0022545 | 0.99068 | -0.26172 | 0.99067 | -0.26168 | 1.0248
135 | 0.23716 | 0.11483 | -0.23716 | -0.11486 | 9.1438e-08 | -2.723e-05 | 0.0076762 | 0.0076765 | 0.0076765 | 0.99093 | -0.26388 | 0.99093 | -0.26387 | 3.4893
136 | -0.073632 | -0.035662 | 0.073632 | 0.035115 | 1.7738e-07 | -0.000547 | 0.0023866 | 0.0023796 | 0.0023866 | 0.9896 | -0.34101 | 0.9896 | -0.34103 | 1.0848
137 | -0.073632 | -0.035115 | 0.073632 | 0.033231 | 5.3021e-08 | -0.001883 | 0.0023796 | 0.0023565 | 0.0023796 | 0.9896 | -0.34103 | 0.98961 | -0.34103 | 0.37299
138 | 0.27656 | 0.13296 | -0.27655 | -0.13394 | 4.4216e-06 | -0.0009771 | 0.0089209 | 0.0089333 | 0.0089333 | 0.99299 | -0.0087453 | 0.99297 | -0.0086072 | 4.0606
139 | 0.082646 | 0.039989 | -0.082645 | -0.040027 | 4.1322e-07 | -3.8055e-05 | 0.0026691 | 0.0026696 | 0.0026696 | 0.99299 | -0.0087453 | 0.99298 | -0.0087784 | 1.2712
140 | 0.070581 | 0.033318 | -0.070581 | -0.034184 | 2.5386e-07 | -0.00086561 | 0.0022689 | 0.0022797 | 0.0022797 | 0.99306 | -0.0094459 | 0.99306 | -0.0094155 | 1.0362
141 | 0.31126 | 0.1486 | -0.31126 | -0.14989 | 7.3582e-06 | -0.0012932 | 0.010014 | 0.01003 | 0.01003 | 0.99433 | 0.0053841 | 0.9943 | 0.0055855 | 4.5591
142 | 0.31126 | 0.14989 | -0.31126 | -0.15025 | 2.0422e-06 | -0.00035816 | 0.01003 | 0.010034 | 0.010034 | 0.9943 | 0.0055855 | 0.9943 | 0.0056421 | 4.5611
143 | 0.068586 | 0.031541 | -0.068586 | -0.033218 | 4.5988e-07 | -0.0016769 | 0.0021917 | 0.0022125 | 0.0022125 | 0.99432 | 0.0054041 | 0.99432 | 0.0054592 | 1.0057
144 | 0.31126 | 0.15025 | -0.31125 | -0.15075 | 2.8357e-06 | -0.00049679 | 0.010034 | 0.010041 | 0.010041 | 0.9943 | 0.0056421 | 0.99429 | 0.0057211 | 4.564

## res_trafo
| p_hv_mw | q_hv_mvar | p_lv_mw | q_lv_mvar | pl_mw | ql_mvar | i_hv_ka | i_lv_ka | vm_hv_pu | va_hv_degree | vm_lv_pu | va_lv_degree | loading_percent
0 | 2.6518e-14 | 1.7507e-14 | 0.013999 | 0.0105 | 0.013999 | 0.0105 | 1.6678e-16 | 0.00050517 | 0.99997 | 149.9981 | 1 | 0 | 0.069998

## res_ext_grid
| p_mw | q_mvar
0 | 21.8549 | 9.303

## res_load
| p_mw | q_mvar
0 | 0.11964 | 0.057946
1 | 0.25925 | 0.12556
2 | 0.086141 | 0.04172
3 | 0.087177 | 0.042222
4 | 0.053296 | 0.025813
5 | 0.074929 | 0.03629
6 | 0.055623 | 0.026939
7 | 0.39956 | 0.19352
8 | 0.27769 | 0.13449
9 | 0.25297 | 0.12252
10 | 0.36866 | 0.17855
11 | 0.20704 | 0.10027
12 | 0.21228 | 0.10281
13 | 0.21061 | 0.102
14 | 0.38652 | 0.1872
15 | 0.095574 | 0.046289
16 | 0.10337 | 0.050063
17 | 0.15409 | 0.074629
18 | 0.22838 | 0.11061
19 | 0.42146 | 0.20412
20 | 0.36034 | 0.17452
21 | 0.30476 | 0.1476
22 | 0.22107 | 0.10707
23 | 0.076295 | 0.036951
24 | 0.35374 | 0.17132
25 | 0.55222 | 0.26745
26 | 0.34161 | 0.16545
27 | 0.51066 | 0.24732
28 | 0.23798 | 0.11526
29 | 0.15185 | 0.073542
30 | 1.9584 | 0.9485
31 | 0.14126 | 0.068417
32 | 0.23435 | 0.1135
33 | 0.13521 | 0.065487
34 | 0.36342 | 0.17601
35 | 0.25597 | 0.12397
36 | 0.2973 | 0.14399
37 | 0.31568 | 0.15289
38 | 0.19594 | 0.094898
39 | 0.11608 | 0.056222
40 | 0.3445 | 0.16685
41 | 0.18045 | 0.087395
42 | 0.40993 | 0.19854
43 | 0.26528 | 0.12848
44 | 0.30622 | 0.14831
45 | 3.3137 | 1.6049
46 | 0.2474 | 0.11982
47 | 0.080447 | 0.038962
48 | 0.26576 | 0.12871
49 | 0.27357 | 0.13249
50 | 0.071028 | 0.0344
51 | 0.1734 | 0.083983
52 | 0.36594 | 0.17723
53 | 0.26723 | 0.12943
54 | 0.28451 | 0.1378
55 | 0.36323 | 0.17592
56 | 0.068445 | 0.033149
57 | 0.24966 | 0.12092
58 | 0.075556 | 0.036593
59 | 0.38213 | 0.18507
60 | 0.093006 | 0.045045
61 | 0.083404 | 0.040394
62 | 0.069632 | 0.033724
63 | 0.073632 | 0.035662
64 | 0.23716 | 0.11486
65 | 0.35957 | 0.17415
66 | 0.15008 | 0.072688
67 | 0.2615 | 0.12665
68 | 0.26062 | 0.12622
69 | 0.070581 | 0.034184
70 | 0.27655 | 0.13394
71 | 0.082645 | 0.040027
72 | 0.13167 | 0.06377
73 | 0.068586 | 0.033218
74 | 0.31125 | 0.15075

## dtypes
| element | column | dtype
0 | bus | name | object
1 | bus | vn_kv | float64
2 | bus | type | object
3 | bus | zone | object
4 | bus | in_service | bool
5 | load | name | object
6 | load | bus | uint32
7 | load | p_mw | float64
8 | load | q_mvar | float64
9 | load | const_z_percent | float64
10 | load | const_i_percent | float64
11 | load | sn_mva | float64
12 | load | scaling | float64
13 | load | in_service | bool
14 | load | type | object
15 | ext_grid | name | object
16 | ext_grid | bus | uint32
17 | ext_grid | vm_pu | float64
18 | ext_grid | va_degree | float64
19 | ext_grid | slack_weight | float64
20 | ext_grid | in_service | bool
21 | line | name | object
22 | line | std_type | object
23 | line | from_bus | uint32
24 | line | to_bus | uint32
25 | line | length_km | float64
26 | line | r_ohm_per_km | float64
27 | line | x_ohm_per_km | float64
28 | line | c_nf_per_km | float64
29 | line | g_us_per_km | float64
30 | line | max_i_ka | float64
31 | line | df | float64
32 | line | parallel | uint32
33 | line | type | object
34 | line | in_service | bool
35 | trafo | name | object
36 | trafo | std_type | object
37 | trafo | hv_bus | uint32
38 | trafo | lv_bus | uint32
39 | trafo | sn_mva | float64
40 | trafo | vn_hv_kv | float64
41 | trafo | vn_lv_kv | float64
42 | trafo | vk_percent | float64
43 | trafo | vkr_percent | float64
44 | trafo | pfe_kw | float64
45 | trafo | i0_percent | float64
46 | trafo | shift_degree | float64
47 | trafo | tap_side | object
48 | trafo | tap_neutral | int32
49 | trafo | tap_min | int32
50 | trafo | tap_max | int32
51 | trafo | tap_step_percent | float64
52 | trafo | tap_step_degree | float64
53 | trafo | tap_pos | int32
54 | trafo | tap_phase_shifter | bool
55 | trafo | parallel | uint32
56 | trafo | df | float64
57 | trafo | in_service | bool
58 | bus_geodata | x | float64
59 | bus_geodata | y | float64
60 | bus_geodata | coords | object
61 | res_bus | vm_pu | float64
62 | res_bus | va_degree | float64
63 | res_bus | p_mw | float64
64 | res_bus | q_mvar | float64
65 | res_line | p_from_mw | float64
66 | res_line | q_from_mvar | float64
67 | res_line | p_to_mw | float64
68 | res_line | q_to_mvar | float64
69 | res_line | pl_mw | float64
70 | res_line | ql_mvar | float64
71 | res_line | i_from_ka | float64
72 | res_line | i_to_ka | float64
73 | res_line | i_ka | float64
74 | res_line | vm_from_pu | float64
75 | res_line | va_from_degree | float64
76 | res_line | vm_to_pu | float64
77 | res_line | va_to_degree | float64
78 | res_line | loading_percent | float64
79 | res_trafo | p_hv_mw | float64
80 | res_trafo | q_hv_mvar | float64
81 | res_trafo | p_lv_mw | float64
82 | res_trafo | q_lv_mvar | float64
83 | res_trafo | pl_mw | float64
84 | res_trafo | ql_mvar | float64
85 | res_trafo | i_hv_ka | float64
86 | res_trafo | i_lv_ka | float64
87 | res_trafo | vm_hv_pu | float64
88 | res_trafo | va_hv_degree | float64
89 | res_trafo | vm_lv_pu | float64
90 | res_trafo | va_lv_degree | float64
91 | res_trafo | loading_percent | float64
92 | res_ext_grid | p_mw | float64
93 | res_ext_grid | q_mvar | float64
94 | res_load | p_mw | float64
95 | res_load | q_mvar | float64

## parameters
| version | format_version | converged | OPF_converged | name | f_hz | sn_mva
0 | 2.14.6 | 2.14.0 | TRUE | FALSE |  | 50 | 1