## bus
| name | vn_kv | type | zone | in_service
0 | bus_MV_430_1_node_8 | 20 | n |  | TRUE
1 | bus_MV_430_1_node_10 | 20 | n |  | TRUE
2 | bus_MV_430_1_node_9 | 20 | n |  | TRUE
3 | bus_MV_430_1_node_13 | 20 | n |  | TRUE
4 | bus_MV_430_1_node_11 | 20 | n |  | TRUE
5 | bus_MV_430_1_node_118 | 20 | n |  | TRUE
6 | bus_MV_430_1_node_12 | 20 | n |  | TRUE
7 | bus_MV_430_1_node_123 | 20 | n |  | TRUE
8 | bus_MV_430_1_node_110 | 20 | n |  | TRUE
9 | bus_MV_430_1_node_22 | 20 | n |  | TRUE
10 | bus_MV_430_1_node_117 | 20 | n |  | TRUE
11 | bus_MV_430_1_node_120 | 20 | n |  | TRUE
12 | bus_MV_430_1_node_111 | 20 | n |  | TRUE
13 | bus_MV_430_1_node_18 | 20 | n |  | TRUE
14 | bus_MV_430_1_node_19 | 20 | n |  | TRUE
15 | bus_MV_430_1_node_15 | 20 | n |  | TRUE
16 | bus_MV_430_1_node_14 | 20 | n |  | TRUE
17 | bus_MV_430_1_node_16 | 20 | n |  | TRUE
18 | bus_MV_430_1_node_20 | 20 | n |  | TRUE
19 | bus_MV_430_1_node_122 | 20 | n |  | TRUE
20 | bus_MV_430_1_node_176 | 20 | n |  | TRUE
21 | bus_MV_430_1_node_26 | 20 | n |  | TRUE
22 | bus_MV_430_1_node_184 | 20 | n |  | TRUE
23 | bus_MV_430_1_node_121 | 20 | n |  | TRUE
24 | bus_MV_430_1_node_60 | 20 | n |  | TRUE
25 | bus_MV_430_1_node_27 | 20 | n |  | TRUE
26 | bus_MV_430_1_node_182 | 20 | n |  | TRUE
27 | bus_MV_430_1_node_24 | 20 | n |  | TRUE
28 | bus_MV_430_1_node_25 | 20 | n |  | TRUE
29 | bus_MV_430_1_node_29 | 20 | n |  | TRUE
30 | bus_MV_430_1_node_23 | 20 | n |  | TRUE
31 | bus_MV_430_1_node_127 | 20 | n |  | TRUE
32 | bus_MV_430_1_node_28 | 20 | n |  | TRUE
33 | bus_MV_430_1_node_75 | 20 | n |  | TRUE
34 | bus_MV_430_1_node_30 | 20 | n |  | TRUE
35 | bus_MV_430_1_node_74 | 20 | n |  | TRUE
36 | bus_MV_430_1_node_42 | 20 | n |  | TRUE
37 | bus_MV_430_1_node_113 | 20 | n |  | TRUE
38 | bus_MV_430_1_node_54 | 20 | n |  | TRUE
39 | bus_MV_430_1_node_170 | 20 | n |  | TRUE
40 | bus_MV_430_1_node_53 | 20 | n |  | TRUE
41 | bus_MV_430_1_node_80 | 20 | n |  | TRUE
42 | bus_MV_430_1_node_79 | 20 | n |  | TRUE
43 | bus_MV_430_1_node_76 | 20 | n |  | TRUE
44 | bus_MV_430_1_node_77 | 20 | n |  | TRUE
45 | bus_MV_430_1_node_124 | 20 | n |  | TRUE
46 | bus_MV_430_1_node_138 | 20 | n |  | TRUE
47 | bus_MV_430_1_node_130 | 20 | n |  | TRUE
48 | bus_MV_430_1_node_128 | 20 | n |  | TRUE
49 | bus_MV_430_1_node_31 | 20 | n |  | TRUE
50 | bus_MV_430_1_node_33 | 20 | n |  | TRUE
51 | bus_MV_430_1_node_41 | 20 | n |  | TRUE
52 | bus_MV_430_1_node_32 | 20 | n |  | TRUE
53 | bus_MV_430_1_node_34 | 20 | n |  | TRUE
54 | bus_MV_430_1_node_35 | 20 | n |  | TRUE
55 | bus_MV_430_1_node_115 | 20 | n |  | TRUE
56 | bus_MV_430_1_node_78 | 20 | n |  | TRUE
57 | bus_MV_430_1_node_36 | 20 | n |  | TRUE
58 | bus_MV_430_1_node_38 | 20 | n |  | TRUE
59 | bus_MV_430_1_node_37 | 20 | n |  | TRUE
60 | bus_MV_430_1_node_164 | 20 | n |  | TRUE
61 | bus_MV_430_1_node_39 | 20 | n |  | TRUE
62 | bus_MV_430_1_node_156 | 20 | n |  | TRUE
63 | bus_MV_430_1_node_40 | 20 | n |  | TRUE
64 | bus_MV_430_1_node_177 | 20 | n |  | TRUE
65 | bus_MV_430_1_node_136 | 20 | n |  | TRUE
66 | bus_MV_430_1_node_183 | 20 | n |  | TRUE
67 | bus_MV_430_1_node_82 | 20 | n |  | TRUE
68 | bus_MV_430_1_node_84 | 20 | n |  | TRUE
69 | bus_MV_430_1_node_157 | 20 | n |  | TRUE
70 | bus_MV_430_1_node_135 | 20 | n |  | TRUE
71 | bus_MV_430_1_node_81 | 20 | n |  | TRUE
72 | bus_MV_430_1_node_114 | 20 | n |  | TRUE
73 | bus_MV_430_1_node_43 | 20 | n |  | TRUE
74 | bus_MV_430_1_node_44 | 20 | n |  | TRUE
75 | bus_MV_430_1_node_65 | 20 | n |  | TRUE
76 | bus_MV_430_1_node_126 | 20 | n |  | TRUE
77 | bus_MV_430_1_node_129 | 20 | n |  | TRUE
78 | bus_MV_430_1_node_51 | 20 | n |  | TRUE
79 | bus_MV_430_1_node_52 | 20 | n |  | TRUE
80 | bus_MV_430_1_node_62 | 20 | n |  | TRUE
81 | bus_MV_430_1_node_73 | 20 | n |  | TRUE
82 | bus_MV_430_1_node_49 | 20 | n |  | TRUE
83 | bus_MV_430_1_node_50 | 20 | n |  | TRUE
84 | bus_MV_430_1_node_45 | 20 | n |  | TRUE
85 | bus_MV_430_1_node_57 | 20 | n |  | TRUE
86 | bus_MV_430_1_node_125 | 20 | n |  | TRUE
87 | bus_MV_430_1_node_47 | 20 | n |  | TRUE
88 | bus_MV_430_1_node_48 | 20 | n |  | TRUE
89 | bus_MV_430_1_node_66 | 20 | n |  | TRUE
90 | bus_MV_430_1_node_61 | 20 | n |  | TRUE
91 | bus_MV_430_1_node_63 | 20 | n |  | TRUE
92 | bus_MV_430_1_node_185 | 20 | n |  | TRUE
93 | bus_MV_430_1_node_178 | 20 | n |  | TRUE
94 | bus_MV_430_1_node_64 | 20 | n |  | TRUE
95 | bus_MV_430_1_node_179 | 20 | n |  | TRUE
96 | bus_MV_430_1_node_99 | 20 | n |  | TRUE
97 | bus_MV_430_1_node_58 | 20 | n |  | TRUE
98 | bus_MV_430_1_node_59 | 20 | n |  | TRUE
99 | bus_MV_430_1_node_83 | 20 | n |  | TRUE
100 | bus_MV_430_1_node_85 | 20 | n |  | TRUE
101 | bus_MV_430_1_node_139 | 20 | n |  | TRUE
102 | bus_MV_430_1_node_86 | 20 | n |  | TRUE
103 | bus_MV_430_1_node_87 | 20 | n |  | TRUE
104 | bus_MV_430_1_node_108 | 20 | n |  | TRUE
105 | bus_MV_430_1_node_88 | 20 | n |  | TRUE
106 | bus_MV_430_1_node_162 | 20 | n |  | TRUE
107 | bus_MV_430_1_node_106 | 20 | n |  | TRUE
108 | bus_MV_430_1_node_89 | 20 | n |  | TRUE
109 | bus_MV_430_1_node_141 | 20 | n |  | TRUE
110 | bus_MV_430_1_node_140 | 20 | n |  | TRUE
111 | bus_MV_430_1_node_90 | 20 | n |  | TRUE
112 | bus_MV_430_1_node_91 | 20 | n |  | TRUE
113 | bus_MV_430_1_node_92 | 20 | n |  | TRUE
114 | bus_MV_430_1_node_93 | 20 | n |  | TRUE
115 | bus_MV_430_1_node_94 | 20 | n |  | TRUE
116 | bus_MV_430_1_node_155 | 20 | n |  | TRUE
117 | bus_MV_430_1_node_153 | 20 | n |  | TRUE
118 | bus_MV_430_1_node_98 | 20 | n |  | TRUE
119 | bus_MV_430_1_node_96 | 20 | n |  | TRUE
120 | bus_MV_430_1_node_146 | 20 | n |  | TRUE
121 | bus_MV_430_1_node_148 | 20 | n |  | TRUE
122 | bus_MV_430_1_node_95 | 20 | n |  | TRUE
123 | bus_MV_430_1_node_102 | 20 | n |  | TRUE
124 | bus_MV_430_1_node_97 | 20 | n |  | TRUE
125 | bus_MV_430_1_node_172 | 20 | n |  | TRUE
126 | bus_MV_430_1_node_100 | 20 | n |  | TRUE
127 | bus_MV_430_1_node_149 | 20 | n |  | TRUE
128 | bus_MV_430_1_node_154 | 20 | n |  | TRUE
129 | bus_MV_430_1_node_152 | 20 | n |  | TRUE
130 | bus_MV_430_1_node_144 | 20 | n |  | TRUE
131 | bus_MV_430_1_node_103 | 20 | n |  | TRUE
132 | bus_MV_430_1_node_104 | 20 | n |  | TRUE
133 | bus_MV_430_1_node_105 | 20 | n |  | TRUE
134 | bus_MV_430_1_node_150 | 20 | n |  | TRUE
135 | bus_MV_430_1_node_109 | 20 | n |  | TRUE
136 | bus_MV_430_1_node_173 | 20 | n |  | TRUE
137 | bus_MV_430_1_node_107 | 20 | n |  | TRUE
138 | bus_MV_430_1_node_112 | 20 | n |  | TRUE
139 | bus_MV_430_1_node_116 | 20 | n |  | TRUE
140 | bus_MV_430_1_node_119 | 20 | n |  | TRUE
141 | bus_MV_430_1_node_134 | 20 | n |  | TRUE
142 | bus_MV_430_1_node_137 | 20 | n |  | TRUE
143 | bus_MV_430_1_node_143 | 20 | n |  | TRUE
144 | bus_MV_430_1_node_145 | 20 | n |  | TRUE
145 | bus_MV_430_1_node_147 | 20 | n |  | TRUE
146 | bus_MV_430_1_node_160 | 20 | n |  | TRUE
147 | bus_MV_430_1_node_159 | 20 | n |  | TRUE
148 | bus_MV_430_1_node_161 | 20 | n |  | TRUE
149 | bus_MV_430_1_node_158 | 20 | n |  | TRUE
150 | bus_MV_430_1_node_163 | 20 | n |  | TRUE
151 | bus_MV_430_1_node_151 | 20 | n |  | TRUE
152 | bus_MV_430_1_node_171 | 20 | n |  | TRUE
153 | bus_HV_430_1_node_38 | 110 | n |  | TRUE

## load
| name | bus | p_mw | q_mvar | const_z_percent | const_i_percent | sn_mva | scaling | in_service | type
0 | MV_430_1_load_8 | 0 | 0.25199 | 0.12205 | 0 | 0 |  | 1 | TRUE | wye
1 | MV_430_1_load_118 | 5 | 0.13647 | 0.066094 | 0 | 0 |  | 1 | TRUE | wye
2 | MV_430_1_load_123 | 7 | 0.30342 | 0.14695 | 0 | 0 |  | 1 | TRUE | wye
3 | MV_430_1_load_110 | 8 | 0.25293 | 0.1225 | 0 | 0 |  | 1 | TRUE | wye
4 | MV_430_1_load_22 | 9 | 0.28266 | 0.1369 | 0 | 0 |  | 1 | TRUE | wye
5 | MV_430_1_load_120 | 11 | 0.33253 | 0.16105 | 0 | 0 |  | 1 | TRUE | wye
6 | MV_430_1_load_14 | 16 | 0.36901 | 0.17872 | 0 | 0 |  | 1 | TRUE | wye
7 | MV_430_1_load_122 | 19 | 0.074688 | 0.036173 | 0 | 0 |  | 1 | TRUE | wye
8 | MV_430_1_load_176 | 20 | 0.29209 | 0.14147 | 0 | 0 |  | 1 | TRUE | wye
9 | MV_430_1_load_184 | 22 | 0.070171 | 0.033985 | 0 | 0 |  | 1 | TRUE | wye
10 | MV_430_1_load_121 | 23 | 0.071683 | 0.034718 | 0 | 0 |  | 1 | TRUE | wye
11 | MV_430_1_load_182 | 26 | 0.3367 | 0.16307 | 0 | 0 |  | 1 | TRUE | wye
12 | MV_430_1_load_23 | 30 | 0.409 | 0.19809 | 0 | 0 |  | 1 | TRUE | wye
13 | MV_430_1_load_127 | 31 | 0.090944 | 0.044046 | 0 | 0 |  | 1 | TRUE | wye
14 | MV_430_1_load_74 | 35 | 0.31335 | 0.15176 | 0 | 0 |  | 1 | TRUE | wye
15 | MV_430_1_load_42 | 36 | 0.35406 | 0.17148 | 0 | 0 |  | 1 | TRUE | wye
16 | MV_430_1_load_113 | 37 | 0.28843 | 0.13969 | 0 | 0 |  | 1 | TRUE | wye
17 | MV_430_1_load_170 | 39 | 0.22758 | 0.11022 | 0 | 0 |  | 1 | TRUE | wye
18 | MV_430_1_load_53 | 40 | 0.1301 | 0.063009 | 0 | 0 |  | 1 | TRUE | wye
19 | MV_430_1_load_124 | 45 | 0.21479 | 0.10403 | 0 | 0 |  | 1 | TRUE | wye
20 | MV_430_1_load_138 | 46 | 0.083641 | 0.040509 | 0 | 0 |  | 1 | TRUE | wye
21 | MV_430_1_load_128 | 48 | 0.075249 | 0.036445 | 0 | 0 |  | 1 | TRUE | wye
22 | MV_430_1_load_31 | 49 | 0.2661 | 0.12888 | 0 | 0 |  | 1 | TRUE | wye
23 | MV_430_1_load_34 | 53 | 0.10564 | 0.051164 | 0 | 0 |  | 1 | TRUE | wye
24 | MV_430_1_load_115 | 55 | 0.15016 | 0.072725 | 0 | 0 |  | 1 | TRUE | wye
25 | MV_430_1_load_78 | 56 | 0.1946 | 0.09425 | 0 | 0 |  | 1 | TRUE | wye
26 | MV_430_1_load_164 | 60 | 0.30769 | 0.14902 | 0 | 0 |  | 1 | TRUE | wye
27 | MV_430_1_load_156 | 62 | 0.14359 | 0.069543 | 0 | 0 |  | 1 | TRUE | wye
28 | MV_430_1_load_177 | 64 | 0.26698 | 0.1293 | 0 | 0 |  | 1 | TRUE | wye
29 | MV_430_1_load_136 | 65 | 0.24187 | 0.11714 | 0 | 0 |  | 1 | TRUE | wye
30 | MV_430_1_load_183 | 66 | 0.28608 | 0.13856 | 0 | 0 |  | 1 | TRUE | wye
31 | MV_430_1_load_81 | 71 | 0.32977 | 0.15972 | 0 | 0 |  | 1 | TRUE | wye
32 | MV_430_1_load_114 | 72 | 0.23144 | 0.11209 | 0 | 0 |  | 1 | TRUE | wye
33 | MV_430_1_load_43 | 73 | 0.12166 | 0.058923 | 0 | 0 |  | 1 | TRUE | wye
34 | MV_430_1_load_65 | 75 | 0.22247 | 0.10775 | 0 | 0 |  | 1 | TRUE | wye
35 | MV_430_1_load_73 | 81 | 0.19353 | 0.093729 | 0 | 0 |  | 1 | TRUE | wye
36 | MV_430_1_load_57 | 85 | 0.29387 | 0.14233 | 0 | 0 |  | 1 | TRUE | wye
37 | MV_430_1_load_125 | 86 | 0.2933 | 0.14205 | 0 | 0 |  | 1 | TRUE | wye
38 | MV_430_1_load_47 | 87 | 0.22301 | 0.10801 | 0 | 0 |  | 1 | TRUE | wye
39 | MV_430_1_load_66 | 89 | 0.24358 | 0.11797 | 0 | 0 |  | 1 | TRUE | wye
40 | MV_430_1_load_61 | 90 | 0.18725 | 0.09069 | 0 | 0 |  | 1 | TRUE | wye
41 | MV_430_1_load_185 | 92 | 0.29829 | 0.14447 | 0 | 0 |  | 1 | TRUE | wye
42 | MV_430_1_load_178 | 93 | 0.34786 | 0.16847 | 0 | 0 |  | 1 | TRUE | wye
43 | MV_430_1_load_64 | 94 | 0.11844 | 0.057363 | 0 | 0 |  | 1 | TRUE | wye
44 | MV_430_1_load_179 | 95 | 0.13995 | 0.067782 | 0 | 0 |  | 1 | TRUE | wye
45 | MV_430_1_load_58 | 97 | 0.14882 | 0.072075 | 0 | 0 |  | 1 | TRUE | wye
46 | MV_430_1_load_139 | 101 | 0.12122 | 0.058708 | 0 | 0 |  | 1 | TRUE | wye
47 | MV_430_1_load_86 | 102 | 0.32123 | 0.15558 | 0 | 0 |  | 1 | TRUE | wye
48 | MV_430_1_load_88 | 105 | 0.088783 | 0.042999 | 0 | 0 |  | 1 | TRUE | wye
49 | MV_430_1_load_162 | 106 | 0.10024 | 0.048549 | 0 | 0 |  | 1 | TRUE | wye
50 | MV_430_1_load_89 | 108 | 0.081042 | 0.03925 | 0 | 0 |  | 1 | TRUE | wye
51 | MV_430_1_load_140 | 110 | 0.069279 | 0.033554 | 0 | 0 |  | 1 | TRUE | wye
52 | MV_430_1_load_90 | 111 | 0.39939 | 0.19344 | 0 | 0 |  | 1 | TRUE | wye
53 | MV_430_1_load_155 | 116 | 0.11106 | 0.053787 | 0 | 0 |  | 1 | TRUE | wye
54 | MV_430_1_load_148 | 121 | 0.73304 | 0.35503 | 0 | 0 |  | 1 | TRUE | wye
55 | MV_430_1_load_102 | 123 | 0.21949 | 0.1063 | 0 | 0 |  | 1 | TRUE | wye
56 | MV_430_1_load_172 | 125 | 0.39048 | 0.18912 | 0 | 0 |  | 1 | TRUE | wye
57 | MV_430_1_load_100 | 126 | 0.26079 | 0.12631 | 0 | 0 |  | 1 | TRUE | wye
58 | MV_430_1_load_149 | 127 | 0.12147 | 0.058832 | 0 | 0 |  | 1 | TRUE | wye
59 | MV_430_1_load_154 | 128 | 0.072657 | 0.03519 | 0 | 0 |  | 1 | TRUE | wye
60 | MV_430_1_load_152 | 129 | 0.46082 | 0.22319 | 0 | 0 |  | 1 | TRUE | wye
61 | MV_430_1_load_144 | 130 | 0.52845 | 0.25594 | 0 | 0 |  | 1 | TRUE | wye
62 | MV_430_1_load_105 | 133 | 0.27547 | 0.13342 | 0 | 0 |  | 1 | TRUE | wye
63 | MV_430_1_load_173 | 136 | 0.28391 | 0.1375 | 0 | 0 |  | 1 | TRUE | wye
64 | MV_430_1_load_107 | 137 | 0.36969 | 0.17905 | 0 | 0 |  | 1 | TRUE | wye
65 | MV_430_1_load_116 | 139 | 0.13885 | 0.067247 | 0 | 0 |  | 1 | TRUE | wye
66 | MV_430_1_load_134 | 141 | 0.18909 | 0.091582 | 0 | 0 |  | 1 | TRUE | wye
67 | MV_430_1_load_143 | 143 | 0.35134 | 0.17016 | 0 | 0 |  | 1 | TRUE | wye
68 | MV_430_1_load_159 | 147 | 0.094926 | 0.045975 | 0 | 0 |  | 1 | TRUE | wye
69 | MV_430_1_load_161 | 148 | 0.095606 | 0.046304 | 0 | 0 |  | 1 | TRUE | wye
70 | MV_430_1_load_163 | 150 | 0.32152 | 0.15572 | 0 | 0 |  | 1 | TRUE | wye
71 | MV_430_1_load_171 | 152 | 0.24565 | 0.11897 | 0 | 0 |  | 1 | TRUE | wye

## ext_grid
| name | bus | vm_pu | va_degree | slack_weight | in_service
0 |  | 58 | 1 | 0 | 1 | TRUE

## line
| name | std_type | from_bus | to_bus | length_km | r_ohm_per_km | x_ohm_per_km | c_nf_per_km | g_us_per_km | max_i_ka | df | parallel | type | in_service
0 | MV_430_1_line_0 |  | 0 | 1 | 0.005945 | 0.445 | 0.132 | 190 | 0 | 0.22 | 1 | 1 | cs | TRUE
1 | MV_430_1_line_1 |  | 0 | 2 | 0.048351 | 0.5939 | 0.372 | 9.5 | 0 | 0.21 | 1 | 1 | ol | TRUE
2 | MV_430_1_line_2 |  | 1 | 3 | 0.36938 | 0.445 | 0.132 | 190 | 0 | 0.22 | 1 | 1 | cs | TRUE
3 | MV_430_1_line_3 |  | 2 | 4 | 0.21186 | 0.445 | 0.132 | 190 | 0 | 0.22 | 1 | 1 | cs | TRUE
4 | MV_430_1_line_4 |  | 3 | 9 | 0.049291 | 0.445 | 0.132 | 190 | 0 | 0.22 | 1 | 1 | cs | TRUE
5 | MV_430_1_line_5 |  | 4 | 5 | 0.035824 | 0.445 | 0.132 | 190 | 0 | 0.22 | 1 | 1 | cs | TRUE
6 | MV_430_1_line_6 |  | 5 | 10 | 0.020637 | 0.445 | 0.132 | 190 | 0 | 0.22 | 1 | 1 | cs | TRUE
7 | MV_430_1_line_7 |  | 6 | 7 | 0.36691 | 0.445 | 0.132 | 190 | 0 | 0.22 | 1 | 1 | cs | TRUE
8 | MV_430_1_line_8 |  | 6 | 8 | 0.28343 | 0.5939 | 0.372 | 9.5 | 0 | 0.21 | 1 | 1 | ol | TRUE
9 | MV_430_1_line_9 |  | 7 | 11 | 0.13475 | 0.5939 | 0.372 | 9.5 | 0 | 0.21 | 1 | 1 | ol | TRUE
10 | MV_430_1_line_10 |  | 8 | 12 | 0.055333 | 0.5939 | 0.372 | 9.5 | 0 | 0.21 | 1 | 1 | ol | TRUE
11 | MV_430_1_line_11 |  | 9 | 13 | 0.037845 | 0.5939 | 0.372 | 9.5 | 0 | 0.21 | 1 | 1 | ol | TRUE
12 | MV_430_1_line_12 |  | 10 | 140 | 0.043284 | 0.445 | 0.132 | 190 | 0 | 0.22 | 1 | 1 | cs | TRUE
13 | MV_430_1_line_13 |  | 10 | 139 | 0.036526 | 0.445 | 0.132 | 190 | 0 | 0.22 | 1 | 1 | cs | TRUE
14 | MV_430_1_line_14 |  | 11 | 140 | 0.077385 | 0.445 | 0.132 | 190 | 0 | 0.22 | 1 | 1 | cs | TRUE
15 | MV_430_1_line_15 |  | 12 | 138 | 0.3196 | 0.445 | 0.132 | 190 | 0 | 0.22 | 1 | 1 | cs | TRUE
16 | MV_430_1_line_16 |  | 13 | 14 | 0.36676 | 0.445 | 0.132 | 190 | 0 | 0.22 | 1 | 1 | cs | TRUE
17 | MV_430_1_line_17 |  | 13 | 15 | 0.51455 | 0.445 | 0.132 | 190 | 0 | 0.22 | 1 | 1 | cs | TRUE
18 | MV_430_1_line_18 |  | 14 | 20 | 0.061202 | 0.445 | 0.132 | 190 | 0 | 0.22 | 1 | 1 | cs | TRUE
19 | MV_430_1_line_19 |  | 14 | 21 | 0.22352 | 0.445 | 0.132 | 190 | 0 | 0.22 | 1 | 1 | cs | TRUE
20 | MV_430_1_line_20 |  | 15 | 18 | 0.086672 | 0.5939 | 0.372 | 9.5 | 0 | 0.21 | 1 | 1 | ol | TRUE
21 | MV_430_1_line_21 |  | 15 | 19 | 0.20047 | 0.5939 | 0.372 | 9.5 | 0 | 0.21 | 1 | 1 | ol | TRUE
22 | MV_430_1_line_22 |  | 16 | 17 | 0.004921 | 0.445 | 0.132 | 190 | 0 | 0.22 | 1 | 1 | cs | TRUE
23 | MV_430_1_line_23 |  | 17 | 18 | 0.020675 | 0.445 | 0.132 | 190 | 0 | 0.22 | 1 | 1 | cs | TRUE
24 | MV_430_1_line_24 |  | 18 | 22 | 0.024775 | 0.445 | 0.132 | 190 | 0 | 0.22 | 1 | 1 | cs | TRUE
25 | MV_430_1_line_25 |  | 19 | 23 | 0.0027111 | 0.445 | 0.132 | 190 | 0 | 0.22 | 1 | 1 | cs | TRUE
26 | MV_430_1_line_26 |  | 20 | 24 | 0.054755 | 0.445 | 0.132 | 190 | 0 | 0.22 | 1 | 1 | cs | TRUE
27 | MV_430_1_line_27 |  | 21 | 31 | 0.061802 | 0.445 | 0.132 | 190 | 0 | 0.22 | 1 | 1 | cs | TRUE
28 | MV_430_1_line_28 |  | 24 | 98 | 0.33991 | 0.445 | 0.132 | 190 | 0 | 0.22 | 1 | 1 | cs | TRUE
29 | MV_430_1_line_29 |  | 25 | 26 | 0.074524 | 0.0595 | 0.16 | 22 | 0 | 1.29 | 1 | 1 | ol | TRUE
30 | MV_430_1_line_30 |  | 25 | 27 | 0.44697 | 0.0515 | 0.029 | 1000 | 0 | 1.276 | 1 | 1 | cs | TRUE
31 | MV_430_1_line_31 |  | 26 | 41 | 0.029227 | 0.0515 | 0.029 | 1000 | 0 | 1.276 | 1 | 1 | cs | TRUE
32 | MV_430_1_line_32 |  | 27 | 28 | 0.61868 | 0.445 | 0.132 | 190 | 0 | 0.22 | 1 | 1 | cs | TRUE
33 | MV_430_1_line_33 |  | 27 | 29 | 0.30025 | 0.0515 | 0.029 | 1000 | 0 | 1.276 | 1 | 1 | cs | TRUE
34 | MV_430_1_line_34 |  | 27 | 30 | 0.068979 | 0.445 | 0.132 | 190 | 0 | 0.22 | 1 | 1 | cs | TRUE
35 | MV_430_1_line_35 |  | 28 | 38 | 0.24265 | 0.5939 | 0.372 | 9.5 | 0 | 0.21 | 1 | 1 | ol | TRUE
36 | MV_430_1_line_36 |  | 28 | 39 | 0.049027 | 0.5939 | 0.372 | 9.5 | 0 | 0.21 | 1 | 1 | ol | TRUE
37 | MV_430_1_line_37 |  | 29 | 34 | 0.29551 | 0.0515 | 0.029 | 1000 | 0 | 1.276 | 1 | 1 | cs | TRUE
38 | MV_430_1_line_38 |  | 29 | 36 | 0.04293 | 0.445 | 0.132 | 190 | 0 | 0.22 | 1 | 1 | cs | TRUE
39 | MV_430_1_line_39 |  | 32 | 33 | 0.34296 | 0.061 | 0.056 | 608 | 0 | 0.842 | 1 | 1 | cs | TRUE
40 | MV_430_1_line_40 |  | 32 | 34 | 0.19824 | 0.061 | 0.056 | 608 | 0 | 0.842 | 1 | 1 | cs | TRUE
41 | MV_430_1_line_41 |  | 32 | 35 | 0.02892 | 0.445 | 0.132 | 190 | 0 | 0.22 | 1 | 1 | cs | TRUE
42 | MV_430_1_line_42 |  | 33 | 43 | 0.1393 | 0.445 | 0.132 | 190 | 0 | 0.22 | 1 | 1 | cs | TRUE
43 | MV_430_1_line_43 |  | 33 | 44 | 0.21405 | 0.061 | 0.056 | 608 | 0 | 0.842 | 1 | 1 | cs | TRUE
44 | MV_430_1_line_44 |  | 33 | 45 | 0.02875 | 0.445 | 0.132 | 190 | 0 | 0.22 | 1 | 1 | cs | TRUE
45 | MV_430_1_line_45 |  | 34 | 37 | 0.01123 | 0.445 | 0.132 | 190 | 0 | 0.22 | 1 | 1 | cs | TRUE
46 | MV_430_1_line_46 |  | 38 | 40 | 0.024063 | 0.445 | 0.132 | 190 | 0 | 0.22 | 1 | 1 | cs | TRUE
47 | MV_430_1_line_47 |  | 41 | 42 | 0.082922 | 0.0515 | 0.029 | 1000 | 0 | 1.276 | 1 | 1 | cs | TRUE
48 | MV_430_1_line_48 |  | 42 | 56 | 0.10928 | 0.5939 | 0.372 | 9.5 | 0 | 0.21 | 1 | 1 | ol | TRUE
49 | MV_430_1_line_49 |  | 42 | 60 | 0.10432 | 0.0595 | 0.16 | 22 | 0 | 1.29 | 1 | 1 | ol | TRUE
50 | MV_430_1_line_50 |  | 43 | 46 | 0.0086846 | 0.445 | 0.132 | 190 | 0 | 0.22 | 1 | 1 | cs | TRUE
51 | MV_430_1_line_51 |  | 44 | 47 | 0.079213 | 0.445 | 0.132 | 190 | 0 | 0.22 | 1 | 1 | cs | TRUE
52 | MV_430_1_line_52 |  | 44 | 48 | 0.036919 | 0.161 | 0.117 | 273 | 0 | 0.362 | 1 | 1 | cs | TRUE
53 | MV_430_1_line_53 |  | 46 | 51 | 0.016516 | 0.445 | 0.132 | 190 | 0 | 0.22 | 1 | 1 | cs | TRUE
54 | MV_430_1_line_54 |  | 47 | 93 | 0.013696 | 0.5939 | 0.372 | 9.5 | 0 | 0.21 | 1 | 1 | ol | TRUE
55 | MV_430_1_line_55 |  | 47 | 84 | 0.072933 | 0.5939 | 0.372 | 9.5 | 0 | 0.21 | 1 | 1 | ol | TRUE
56 | MV_430_1_line_56 |  | 48 | 77 | 0.0027446 | 0.161 | 0.117 | 273 | 0 | 0.362 | 1 | 1 | cs | TRUE
57 | MV_430_1_line_57 |  | 49 | 50 | 0.02572 | 0.445 | 0.132 | 190 | 0 | 0.22 | 1 | 1 | cs | TRUE
58 | MV_430_1_line_58 |  | 50 | 51 | 0.015975 | 0.445 | 0.132 | 190 | 0 | 0.22 | 1 | 1 | cs | TRUE
59 | MV_430_1_line_59 |  | 51 | 67 | 0.18063 | 0.445 | 0.132 | 190 | 0 | 0.22 | 1 | 1 | cs | TRUE
60 | MV_430_1_line_60 |  | 51 | 68 | 0.16369 | 0.445 | 0.132 | 190 | 0 | 0.22 | 1 | 1 | cs | TRUE
61 | MV_430_1_line_61 |  | 52 | 53 | 0.030888 | 0.445 | 0.132 | 190 | 0 | 0.22 | 1 | 1 | cs | TRUE
62 | MV_430_1_line_62 |  | 52 | 54 | 0.14337 | 0.445 | 0.132 | 190 | 0 | 0.22 | 1 | 1 | cs | TRUE
63 | MV_430_1_line_63 |  | 54 | 55 | 0.030156 | 0.445 | 0.132 | 190 | 0 | 0.22 | 1 | 1 | cs | TRUE
64 | MV_430_1_line_64 |  | 54 | 56 | 0.10997 | 0.5939 | 0.372 | 9.5 | 0 | 0.21 | 1 | 1 | ol | TRUE
65 | MV_430_1_line_65 |  | 57 | 58 | 0.12107 | 0.0515 | 0.029 | 1000 | 0 | 1.276 | 1 | 1 | cs | TRUE
66 | MV_430_1_line_66 |  | 57 | 59 | 0.29275 | 0.0515 | 0.029 | 1000 | 0 | 1.276 | 1 | 1 | cs | TRUE
67 | MV_430_1_line_67 |  | 57 | 60 | 0.005468 | 0.0515 | 0.029 | 1000 | 0 | 1.276 | 1 | 1 | cs | TRUE
68 | MV_430_1_line_68 |  | 58 | 63 | 0.83447 | 0.445 | 0.132 | 190 | 0 | 0.22 | 1 | 1 | cs | TRUE
69 | MV_430_1_line_69 |  | 58 | 64 | 0.04574 | 0.445 | 0.132 | 190 | 0 | 0.22 | 1 | 1 | cs | TRUE
70 | MV_430_1_line_70 |  | 59 | 61 | 0.13097 | 0.445 | 0.132 | 190 | 0 | 0.22 | 1 | 1 | cs | TRUE
71 | MV_430_1_line_71 |  | 59 | 62 | 0.037755 | 0.0515 | 0.029 | 1000 | 0 | 1.276 | 1 | 1 | cs | TRUE
72 | MV_430_1_line_72 |  | 61 | 65 | 0.042586 | 0.445 | 0.132 | 190 | 0 | 0.22 | 1 | 1 | cs | TRUE
73 | MV_430_1_line_73 |  | 62 | 69 | 0.051217 | 0.0515 | 0.029 | 1000 | 0 | 1.276 | 1 | 1 | cs | TRUE
74 | MV_430_1_line_74 |  | 63 | 66 | 0.022949 | 0.5939 | 0.372 | 9.5 | 0 | 0.21 | 1 | 1 | ol | TRUE
75 | MV_430_1_line_75 |  | 65 | 70 | 0.01133 | 0.445 | 0.132 | 190 | 0 | 0.22 | 1 | 1 | cs | TRUE
76 | MV_430_1_line_76 |  | 67 | 71 | 0.054881 | 0.5939 | 0.372 | 9.5 | 0 | 0.21 | 1 | 1 | ol | TRUE
77 | MV_430_1_line_77 |  | 68 | 72 | 0.056294 | 0.445 | 0.132 | 190 | 0 | 0.22 | 1 | 1 | cs | TRUE
78 | MV_430_1_line_78 |  | 69 | 145 | 0.24803 | 0.0515 | 0.029 | 1000 | 0 | 1.276 | 1 | 1 | cs | TRUE
79 | MV_430_1_line_79 |  | 69 | 149 | 0.11941 | 0.445 | 0.132 | 190 | 0 | 0.22 | 1 | 1 | cs | TRUE
80 | MV_430_1_line_80 |  | 70 | 142 | 0.041533 | 0.445 | 0.132 | 190 | 0 | 0.22 | 1 | 1 | cs | TRUE
81 | MV_430_1_line_81 |  | 70 | 141 | 0.040721 | 0.445 | 0.132 | 190 | 0 | 0.22 | 1 | 1 | cs | TRUE
82 | MV_430_1_line_82 |  | 71 | 99 | 0.032062 | 0.445 | 0.132 | 190 | 0 | 0.22 | 1 | 1 | cs | TRUE
83 | MV_430_1_line_83 |  | 73 | 74 | 0.059761 | 0.445 | 0.132 | 190 | 0 | 0.22 | 1 | 1 | cs | TRUE
84 | MV_430_1_line_84 |  | 73 | 75 | 0.54153 | 0.5939 | 0.372 | 9.5 | 0 | 0.21 | 1 | 1 | ol | TRUE
85 | MV_430_1_line_85 |  | 74 | 76 | 0.29531 | 0.306 | 0.35 | 10 | 0 | 0.35 | 1 | 1 | ol | TRUE
86 | MV_430_1_line_86 |  | 75 | 83 | 0.048228 | 0.445 | 0.132 | 190 | 0 | 0.22 | 1 | 1 | cs | TRUE
87 | MV_430_1_line_87 |  | 76 | 86 | 0.023156 | 0.445 | 0.132 | 190 | 0 | 0.22 | 1 | 1 | cs | TRUE
88 | MV_430_1_line_88 |  | 76 | 77 | 0.14529 | 0.161 | 0.117 | 273 | 0 | 0.362 | 1 | 1 | cs | TRUE
89 | MV_430_1_line_89 |  | 78 | 79 | 0.52754 | 0.445 | 0.132 | 190 | 0 | 0.22 | 1 | 1 | cs | TRUE
90 | MV_430_1_line_90 |  | 78 | 80 | 0.93551 | 0.445 | 0.132 | 190 | 0 | 0.22 | 1 | 1 | cs | TRUE
91 | MV_430_1_line_91 |  | 78 | 81 | 0.11425 | 0.445 | 0.132 | 190 | 0 | 0.22 | 1 | 1 | cs | TRUE
92 | MV_430_1_line_92 |  | 78 | 82 | 0.51462 | 0.445 | 0.132 | 190 | 0 | 0.22 | 1 | 1 | cs | TRUE
93 | MV_430_1_line_93 |  | 79 | 94 | 0.1387 | 0.5939 | 0.372 | 9.5 | 0 | 0.21 | 1 | 1 | ol | TRUE
94 | MV_430_1_line_94 |  | 80 | 91 | 0.21712 | 0.445 | 0.132 | 190 | 0 | 0.22 | 1 | 1 | cs | TRUE
95 | MV_430_1_line_95 |  | 80 | 90 | 0.019578 | 0.445 | 0.132 | 190 | 0 | 0.22 | 1 | 1 | cs | TRUE
96 | MV_430_1_line_96 |  | 82 | 89 | 0.038951 | 0.445 | 0.132 | 190 | 0 | 0.22 | 1 | 1 | cs | TRUE
97 | MV_430_1_line_97 |  | 82 | 88 | 0.30056 | 0.445 | 0.132 | 190 | 0 | 0.22 | 1 | 1 | cs | TRUE
98 | MV_430_1_line_98 |  | 83 | 88 | 0.24806 | 0.445 | 0.132 | 190 | 0 | 0.22 | 1 | 1 | cs | TRUE
99 | MV_430_1_line_99 |  | 84 | 85 | 0.026023 | 0.445 | 0.132 | 190 | 0 | 0.22 | 1 | 1 | cs | TRUE
100 | MV_430_1_line_100 |  | 87 | 88 | 0.022861 | 0.445 | 0.132 | 190 | 0 | 0.22 | 1 | 1 | cs | TRUE
101 | MV_430_1_line_101 |  | 91 | 92 | 0.062892 | 0.5939 | 0.372 | 9.5 | 0 | 0.21 | 1 | 1 | ol | TRUE
102 | MV_430_1_line_102 |  | 95 | 96 | 0.018442 | 0.445 | 0.132 | 190 | 0 | 0.22 | 1 | 1 | cs | TRUE
103 | MV_430_1_line_103 |  | 96 | 115 | 0.84354 | 0.445 | 0.132 | 190 | 0 | 0.22 | 1 | 1 | cs | TRUE
104 | MV_430_1_line_104 |  | 97 | 98 | 0.047521 | 0.5939 | 0.372 | 9.5 | 0 | 0.21 | 1 | 1 | ol | TRUE
105 | MV_430_1_line_105 |  | 99 | 100 | 0.017822 | 0.445 | 0.132 | 190 | 0 | 0.22 | 1 | 1 | cs | TRUE
106 | MV_430_1_line_106 |  | 100 | 101 | 0.033542 | 0.445 | 0.132 | 190 | 0 | 0.22 | 1 | 1 | cs | TRUE
107 | MV_430_1_line_107 |  | 102 | 103 | 0.072814 | 0.5939 | 0.372 | 9.5 | 0 | 0.21 | 1 | 1 | ol | TRUE
108 | MV_430_1_line_108 |  | 102 | 104 | 0.77745 | 0.5939 | 0.372 | 9.5 | 0 | 0.21 | 1 | 1 | ol | TRUE
109 | MV_430_1_line_109 |  | 103 | 105 | 0.015006 | 0.445 | 0.132 | 190 | 0 | 0.22 | 1 | 1 | cs | TRUE
110 | MV_430_1_line_110 |  | 104 | 106 | 0.039549 | 0.445 | 0.132 | 190 | 0 | 0.22 | 1 | 1 | cs | TRUE
111 | MV_430_1_line_111 |  | 104 | 107 | 0.4922 | 0.445 | 0.132 | 190 | 0 | 0.22 | 1 | 1 | cs | TRUE
112 | MV_430_1_line_112 |  | 105 | 108 | 0.050739 | 0.445 | 0.132 | 190 | 0 | 0.22 | 1 | 1 | cs | TRUE
113 | MV_430_1_line_113 |  | 107 | 137 | 0.092838 | 0.445 | 0.132 | 190 | 0 | 0.22 | 1 | 1 | cs | TRUE
114 | MV_430_1_line_114 |  | 107 | 133 | 0.26635 | 0.5939 | 0.372 | 9.5 | 0 | 0.21 | 1 | 1 | ol | TRUE
115 | MV_430_1_line_115 |  | 107 | 135 | 0.57108 | 0.445 | 0.132 | 190 | 0 | 0.22 | 1 | 1 | cs | TRUE
116 | MV_430_1_line_116 |  | 108 | 109 | 0.02489 | 0.445 | 0.132 | 190 | 0 | 0.22 | 1 | 1 | cs | TRUE
117 | MV_430_1_line_117 |  | 109 | 110 | 0.0338 | 0.445 | 0.132 | 190 | 0 | 0.22 | 1 | 1 | cs | TRUE
118 | MV_430_1_line_118 |  | 111 | 112 | 0.02069 | 0.445 | 0.132 | 190 | 0 | 0.22 | 1 | 1 | cs | TRUE
119 | MV_430_1_line_119 |  | 111 | 113 | 0.023047 | 0.445 | 0.132 | 190 | 0 | 0.22 | 1 | 1 | cs | TRUE
120 | MV_430_1_line_120 |  | 112 | 114 | 0.077414 | 0.445 | 0.132 | 190 | 0 | 0.22 | 1 | 1 | cs | TRUE
121 | MV_430_1_line_121 |  | 113 | 115 | 0.23127 | 0.445 | 0.132 | 190 | 0 | 0.22 | 1 | 1 | cs | TRUE
122 | MV_430_1_line_122 |  | 114 | 116 | 0.019114 | 0.445 | 0.132 | 190 | 0 | 0.22 | 1 | 1 | cs | TRUE
123 | MV_430_1_line_123 |  | 114 | 117 | 0.004602 | 0.445 | 0.132 | 190 | 0 | 0.22 | 1 | 1 | cs | TRUE
124 | MV_430_1_line_124 |  | 115 | 118 | 0.63511 | 0.445 | 0.132 | 190 | 0 | 0.22 | 1 | 1 | cs | TRUE
125 | MV_430_1_line_125 |  | 115 | 119 | 0.54142 | 0.445 | 0.132 | 190 | 0 | 0.22 | 1 | 1 | cs | TRUE
126 | MV_430_1_line_126 |  | 115 | 120 | 0.054889 | 0.122 | 0.112 | 304 | 0 | 0.421 | 1 | 1 | cs | TRUE
127 | MV_430_1_line_127 |  | 115 | 121 | 0.025644 | 0.445 | 0.132 | 190 | 0 | 0.22 | 1 | 1 | cs | TRUE
128 | MV_430_1_line_128 |  | 117 | 128 | 0.032035 | 0.445 | 0.132 | 190 | 0 | 0.22 | 1 | 1 | cs | TRUE
129 | MV_430_1_line_129 |  | 117 | 129 | 0.086254 | 0.445 | 0.132 | 190 | 0 | 0.22 | 1 | 1 | cs | TRUE
130 | MV_430_1_line_130 |  | 118 | 127 | 0.019878 | 0.445 | 0.132 | 190 | 0 | 0.22 | 1 | 1 | cs | TRUE
131 | MV_430_1_line_131 |  | 119 | 124 | 0.23695 | 0.445 | 0.132 | 190 | 0 | 0.22 | 1 | 1 | cs | TRUE
132 | MV_430_1_line_132 |  | 119 | 125 | 0.06257 | 0.5939 | 0.372 | 9.5 | 0 | 0.21 | 1 | 1 | ol | TRUE
133 | MV_430_1_line_133 |  | 119 | 122 | 0.66865 | 0.445 | 0.132 | 190 | 0 | 0.22 | 1 | 1 | cs | TRUE
134 | MV_430_1_line_134 |  | 120 | 130 | 0.041322 | 0.0515 | 0.029 | 1000 | 0 | 1.276 | 1 | 1 | cs | TRUE
135 | MV_430_1_line_135 |  | 122 | 123 | 0.084637 | 0.5939 | 0.372 | 9.5 | 0 | 0.21 | 1 | 1 | ol | TRUE
136 | MV_430_1_line_136 |  | 123 | 131 | 0.044862 | 0.445 | 0.132 | 190 | 0 | 0.22 | 1 | 1 | cs | TRUE
137 | MV_430_1_line_137 |  | 124 | 126 | 0.069656 | 0.5939 | 0.372 | 9.5 | 0 | 0.21 | 1 | 1 | ol | TRUE
138 | MV_430_1_line_138 |  | 127 | 134 | 0.0049277 | 0.445 | 0.132 | 190 | 0 | 0.22 | 1 | 1 | cs | TRUE
139 | MV_430_1_line_139 |  | 128 | 138 | 0.038026 | 0.445 | 0.132 | 190 | 0 | 0.22 | 1 | 1 | cs | TRUE
140 | MV_430_1_line_140 |  | 130 | 144 | 0.030797 | 0.0515 | 0.029 | 1000 | 0 | 1.276 | 1 | 1 | cs | TRUE
141 | MV_430_1_line_141 |  | 131 | 132 | 0.050468 | 0.445 | 0.132 | 190 | 0 | 0.22 | 1 | 1 | cs | TRUE
142 | MV_430_1_line_142 |  | 132 | 133 | 0.007728 | 0.445 | 0.132 | 190 | 0 | 0.22 | 1 | 1 | cs | TRUE
143 | MV_430_1_line_143 |  | 134 | 151 | 0.10361 | 0.445 | 0.132 | 190 | 0 | 0.22 | 1 | 1 | cs | TRUE
144 | MV_430_1_line_144 |  | 135 | 136 | 0.048991 | 0.445 | 0.132 | 190 | 0 | 0.22 | 1 | 1 | cs | TRUE
145 | MV_430_1_line_145 |  | 142 | 143 | 0.013189 | 0.445 | 0.132 | 190 | 0 | 0.22 | 1 | 1 | cs | TRUE
146 | MV_430_1_line_146 |  | 144 | 145 | 0.1039 | 0.0515 | 0.029 | 1000 | 0 | 1.276 | 1 | 1 | cs | TRUE
147 | MV_430_1_line_147 |  | 145 | 146 | 0.035047 | 0.445 | 0.132 | 190 | 0 | 0.22 | 1 | 1 | cs | TRUE
148 | MV_430_1_line_148 |  | 145 | 147 | 0.016973 | 0.445 | 0.132 | 190 | 0 | 0.22 | 1 | 1 | cs | TRUE
149 | MV_430_1_line_149 |  | 146 | 148 | 0.048205 | 0.445 | 0.132 | 190 | 0 | 0.22 | 1 | 1 | cs | TRUE
150 | MV_430_1_line_150 |  | 149 | 150 | 0.01057 | 0.445 | 0.132 | 190 | 0 | 0.22 | 1 | 1 | cs | TRUE
151 | MV_430_1_line_151 |  | 151 | 152 | 0.012355 | 0.445 | 0.132 | 190 | 0 | 0.22 | 1 | 1 | cs | TRUE

## trafo
| name | std_type | hv_bus | lv_bus | sn_mva | vn_hv_kv | vn_lv_kv | vk_percent | vkr_percent | pfe_kw | i0_percent | shift_degree | tap_side | tap_neutral | tap_min | tap_max | tap_step_percent | tap_step_degree | tap_pos | tap_phase_shifter | parallel | df | in_service
0 | MV_430_1_trafo_38 | 25 MVA 110/20 kV | 153 | 58 | 25 | 110 | 20 | 12 | 0.41 | 14 | 0.07 | 150 | hv | 0 | -9 | 9 | 1.5 | 0 | 0 | FALSE | 1 | 1 | TRUE

## bus_geodata
| x | y | coords
0 | 2657518.9262 | 1258639.6625
1 | 2657523.0463 | 1258635.3661
2 | 2657481.7602 | 1258608.7349
3 | 2657318.5916 | 1258711.1156
4 | 2657337.9197 | 1258480.8709
5 | 2657358.9127 | 1258452.0645
6 | 2657720.0046 | 1258352.5909
7 | 2657382.5981 | 1258213.7348
8 | 2657897.4182 | 1258573.6259
9 | 2657283.7102 | 1258676.1863
10 | 2657374.4413 | 1258438.472
11 | 2657372.3374 | 1258348.0943
12 | 2657918.9547 | 1258624.5954
13 | 2657256.1442 | 1258650.2567
14 | 2657283.4623 | 1258908.9176
15 | 2657054.1911 | 1258446.6392
16 | 2657113.797 | 1258372.7498
17 | 2657109.8067 | 1258369.8537
18 | 2657093.9022 | 1258369.6001
19 | 2657097.5351 | 1258250.9084
20 | 2657251.8332 | 1258960.2263
21 | 2657361.0312 | 1259083.7497
22 | 2657075.9287 | 1258352.4924
23 | 2657095.4385 | 1258249.1895
24 | 2657219.4516 | 1259004.4451
25 | 2657743.8587 | 1259156.6121
26 | 2657814.5824 | 1259133.1187
27 | 2657448.6228 | 1259388.7739
28 | 2657207.6113 | 1259652.052
29 | 2657695.3254 | 1259503.3664
30 | 2657388.4797 | 1259354.6772
31 | 2657329.6404 | 1259136.9859
32 | 2657801.6859 | 1259413.1055
33 | 2657934.9712 | 1259511.7349
34 | 2657718.8629 | 1259346.7163
35 | 2657774.1769 | 1259404.3283
36 | 2657730.5444 | 1259527.6606
37 | 2657712.5112 | 1259355.9769
38 | 2657024.7354 | 1259492.5618
39 | 2657158.6231 | 1259654.0024
40 | 2657012.0242 | 1259479.5968
41 | 2657841.531 | 1259144.6235
42 | 2657917.6741 | 1259177.4359
43 | 2657972.7135 | 1259433.7926
44 | 2657926.9157 | 1259644.7075
45 | 2657960.3643 | 1259525.1111
46 | 2657978.7845 | 1259427.5824
47 | 2657907.5894 | 1259684.8362
48 | 2657958.139 | 1259664.4087
49 | 2658014.2506 | 1259381.7397
50 | 2658000.0953 | 1259403.2387
51 | 2657990.7797 | 1259416.2346
52 | 2657982.6473 | 1259353.8767
53 | 2657997.0682 | 1259326.9692
54 | 2657998.6697 | 1259297.2373
55 | 2658027.4931 | 1259305.9229
56 | 2657889.6175 | 1259283.0487
57 | 2658022.2284 | 1259204.657
58 | 2658060.1152 | 1259128.429
59 | 2658206.4761 | 1259231.3735
60 | 2658019.554 | 1259199.8829
61 | 2658138.2229 | 1259158.3615
62 | 2658228.609 | 1259200.795
63 | 2657633.0979 | 1258997.1405
64 | 2658100.4015 | 1259106.5529
65 | 2658174.9735 | 1259136.8453
66 | 2657612.4072 | 1259007.0685
67 | 2658118.3175 | 1259445.1282
68 | 2658134.5792 | 1259392.6278
69 | 2658258.1596 | 1259158.963
70 | 2658184.7507 | 1259131.1211
71 | 2658172.3003 | 1259435.2401
72 | 2658093.558 | 1259354.0758
73 | 2658095.3009 | 1259956.7716
74 | 2658133.7208 | 1259911.0602
75 | 2658504.8087 | 1260311.1164
76 | 2658021.8855 | 1259637.7435
77 | 2657960.4601 | 1259665.8733
78 | 2658865.2498 | 1260627.2079
79 | 2659234.5526 | 1260403.6963
80 | 2659288.1311 | 1260873.3184
81 | 2658782.8601 | 1260548.1309
82 | 2658837.8444 | 1260323.0815
83 | 2658548.9192 | 1260291.3271
84 | 2657845.4116 | 1259722.9559
85 | 2657835.7689 | 1259747.1347
86 | 2658005.5174 | 1259621.3157
87 | 2658690.4926 | 1260119.5157
88 | 2658708.6531 | 1260133.4725
89 | 2658868.7859 | 1260346.8619
90 | 2659302.8617 | 1260886.2643
91 | 2659124.0827 | 1260731.1853
92 | 2659071.3649 | 1260696.8896
93 | 2657915.287 | 1259696.1642
94 | 2659318.2148 | 1260293.0649
95 | 2658861.6889 | 1259336.8828
96 | 2658843.5992 | 1259333.0336
97 | 2657153.2201 | 1259226.2981
98 | 2657189.0846 | 1259195.122
99 | 2658189.961 | 1259462.033
100 | 2658200.8418 | 1259476.1724
101 | 2658204.7367 | 1259444.1671
102 | 2657934.1587 | 1257146.0299
103 | 2657863.9568 | 1257165.3574
104 | 2658273.6417 | 1257845.4384
105 | 2657849.0556 | 1257167.1301
106 | 2658311.9803 | 1257835.7306
107 | 2658275.9675 | 1258159.731
108 | 2657798.6716 | 1257173.1239
109 | 2657773.9556 | 1257176.0642
110 | 2657766.4313 | 1257143.1157
111 | 2658227.5148 | 1258875.1239
112 | 2658207.4696 | 1258869.8675
113 | 2658249.7119 | 1258881.558
114 | 2658130.5779 | 1258862.3622
115 | 2658442.1482 | 1258980.7367
116 | 2658124.4147 | 1258880.4592
117 | 2658125.9754 | 1258862.0168
118 | 2658422.658 | 1259233.0817
119 | 2658657.0184 | 1258743.0903
120 | 2658415.3904 | 1259018.6555
121 | 2658465.923 | 1258990.3488
122 | 2658490.1445 | 1258523.0591
123 | 2658438.7768 | 1258455.7925
124 | 2658728.5226 | 1258960.0665
125 | 2658609.135 | 1258783.3674
126 | 2658780.499 | 1258913.6933
127 | 2658403.8629 | 1259239.5521
128 | 2658093.9411 | 1258862.1787
129 | 2658169.6404 | 1258787.6323
130 | 2658399.659 | 1259056.866
131 | 2658411.5221 | 1258420.0979
132 | 2658380.6147 | 1258413.0436
133 | 2658377.6621 | 1258405.8983
134 | 2658399.2036 | 1259241.1562
135 | 2658055.7636 | 1258331.9138
136 | 2658051.749 | 1258380.7206
137 | 2658240.7914 | 1258073.7789
138 | 2658056.6938 | 1258865.6063
139 | 2657402.7043 | 1258461.6096
140 | 2657410.7733 | 1258414.885
141 | 2658220.4767 | 1259111.5796
142 | 2658216.3507 | 1259138.6705
143 | 2658208.9156 | 1259149.5635
144 | 2658387.9345 | 1259085.3439
145 | 2658447.2149 | 1259108.8234
146 | 2658477.7396 | 1259126.0039
147 | 2658460.6362 | 1259100.0842
148 | 2658446.2284 | 1259159.7633
149 | 2658292.3395 | 1259093.6079
150 | 2658284.5621 | 1259086.4497
151 | 2658326.7836 | 1259289.0324
152 | 2658337.0413 | 1259295.2601
153 | 2658060.1152 | 1259128.429

## line_std_types
| c_nf_per_km | r_ohm_per_km | x_ohm_per_km | max_i_ka | type | q_mm2 | alpha | voltage_rating
NAYY 4x50 SE | 210 | 0.642 | 0.083 | 0.142 | cs | 50 | 0.00403 | LV
NAYY 4x120 SE | 264 | 0.225 | 0.08 | 0.242 | cs | 120 | 0.00403 | LV
NAYY 4x150 SE | 261 | 0.208 | 0.08 | 0.27 | cs | 150 | 0.00403 | LV
NA2XS2Y 1x95 RM/25 12/20 kV | 216 | 0.313 | 0.132 | 0.252 | cs | 95 | 0.00403 | MV
NA2XS2Y 1x185 RM/25 12/20 kV | 273 | 0.161 | 0.117 | 0.362 | cs | 185 | 0.00403 | MV
NA2XS2Y 1x240 RM/25 12/20 kV | 304 | 0.122 | 0.112 | 0.421 | cs | 240 | 0.00403 | MV
NA2XS2Y 1x95 RM/25 6/10 kV | 315 | 0.313 | 0.123 | 0.249 | cs | 95 | 0.00403 | MV
NA2XS2Y 1x185 RM/25 6/10 kV | 406 | 0.161 | 0.11 | 0.358 | cs | 185 | 0.00403 | MV
NA2XS2Y 1x240 RM/25 6/10 kV | 456 | 0.122 | 0.105 | 0.416 | cs | 240 | 0.00403 | MV
NA2XS2Y 1x150 RM/25 12/20 kV | 250 | 0.206 | 0.116 | 0.319 | cs | 150 | 0.00403 | MV
NA2XS2Y 1x120 RM/25 12/20 kV | 230 | 0.253 | 0.119 | 0.283 | cs | 120 | 0.00403 | MV
NA2XS2Y 1x70 RM/25 12/20 kV | 190 | 0.443 | 0.132 | 0.22 | cs | 70 | 0.00403 | MV
NA2XS2Y 1x150 RM/25 6/10 kV | 360 | 0.206 | 0.11 | 0.315 | cs | 150 | 0.00403 | MV
NA2XS2Y 1x120 RM/25 6/10 kV | 340 | 0.253 | 0.113 | 0.28 | cs | 120 | 0.00403 | MV
NA2XS2Y 1x70 RM/25 6/10 kV | 280 | 0.443 | 0.123 | 0.217 | cs | 70 | 0.00403 | MV
N2XS(FL)2Y 1x120 RM/35 64/110 kV | 112 | 0.153 | 0.166 | 0.366 | cs | 120 | 0.00393 | HV
N2XS(FL)2Y 1x185 RM/35 64/110 kV | 125 | 0.099 | 0.156 | 0.457 | cs | 185 | 0.00393 | HV
N2XS(FL)2Y 1x240 RM/35 64/110 kV | 135 | 0.075 | 0.149 | 0.526 | cs | 240 | 0.00393 | HV
N2XS(FL)2Y 1x300 RM/35 64/110 kV | 144 | 0.06 | 0.144 | 0.588 | cs | 300 | 0.00393 | HV
15-AL1/3-ST1A 0.4 | 11 | 1.8769 | 0.35 | 0.105 | ol | 16 | 0.00403 | LV
24-AL1/4-ST1A 0.4 | 11.25 | 1.2012 | 0.335 | 0.14 | ol | 24 | 0.00403 | LV
48-AL1/8-ST1A 0.4 | 12.2 | 0.5939 | 0.3 | 0.21 | ol | 48 | 0.00403 | LV
94-AL1/15-ST1A 0.4 | 13.2 | 0.306 | 0.29 | 0.35 | ol | 94 | 0.00403 | LV
34-AL1/6-ST1A 10.0 | 9.7 | 0.8342 | 0.36 | 0.17 | ol | 34 | 0.00403 | MV
48-AL1/8-ST1A 10.0 | 10.1 | 0.5939 | 0.35 | 0.21 | ol | 48 | 0.00403 | MV
70-AL1/11-ST1A 10.0 | 10.4 | 0.4132 | 0.339 | 0.29 | ol | 70 | 0.00403 | MV
94-AL1/15-ST1A 10.0 | 10.75 | 0.306 | 0.33 | 0.35 | ol | 94 | 0.00403 | MV
122-AL1/20-ST1A 10.0 | 11.1 | 0.2376 | 0.323 | 0.41 | ol | 122 | 0.00403 | MV
149-AL1/24-ST1A 10.0 | 11.25 | 0.194 | 0.315 | 0.47 | ol | 149 | 0.00403 | MV
34-AL1/6-ST1A 20.0 | 9.15 | 0.8342 | 0.382 | 0.17 | ol | 34 | 0.00403 | MV
48-AL1/8-ST1A 20.0 | 9.5 | 0.5939 | 0.372 | 0.21 | ol | 48 | 0.00403 | MV
70-AL1/11-ST1A 20.0 | 9.7 | 0.4132 | 0.36 | 0.29 | ol | 70 | 0.00403 | MV
94-AL1/15-ST1A 20.0 | 10 | 0.306 | 0.35 | 0.35 | ol | 94 | 0.00403 | MV
122-AL1/20-ST1A 20.0 | 10.3 | 0.2376 | 0.344 | 0.41 | ol | 122 | 0.00403 | MV
149-AL1/24-ST1A 20.0 | 10.5 | 0.194 | 0.337 | 0.47 | ol | 149 | 0.00403 | MV
184-AL1/30-ST1A 20.0 | 10.75 | 0.1571 | 0.33 | 0.535 | ol | 184 | 0.00403 | MV
243-AL1/39-ST1A 20.0 | 11 | 0.1188 | 0.32 | 0.645 | ol | 243 | 0.00403 | MV
48-AL1/8-ST1A 110.0 | 8 | 0.5939 | 0.46 | 0.21 | ol | 48 | 0.00403 | HV
70-AL1/11-ST1A 110.0 | 8.4 | 0.4132 | 0.45 | 0.29 | ol | 70 | 0.00403 | HV
94-AL1/15-ST1A 110.0 | 8.65 | 0.306 | 0.44 | 0.35 | ol | 94 | 0.00403 | HV
122-AL1/20-ST1A 110.0 | 8.5 | 0.2376 | 0.43 | 0.41 | ol | 122 | 0.00403 | HV
149-AL1/24-ST1A 110.0 | 8.75 | 0.194 | 0.41 | 0.47 | ol | 149 | 0.00403 | HV
184-AL1/30-ST1A 110.0 | 8.8 | 0.1571 | 0.4 | 0.535 | ol | 184 | 0.00403 | HV
243-AL1/39-ST1A 110.0 | 9 | 0.1188 | 0.39 | 0.645 | ol | 243 | 0.00403 | HV
305-AL1/39-ST1A 110.0 | 9.2 | 0.0949 | 0.38 | 0.74 | ol | 305 | 0.00403 | HV
490-AL1/64-ST1A 110.0 | 9.75 | 0.059 | 0.37 | 0.96 | ol | 490 | 0.00403 | HV
679-AL1/86-ST1A 110.0 | 9.95 | 0.042 | 0.36 | 1.15 | ol | 679 | 0.00403 | HV
490-AL1/64-ST1A 220.0 | 10 | 0.059 | 0.285 | 0.96 | ol | 490 | 0.00403 | HV
679-AL1/86-ST1A 220.0 | 11.7 | 0.042 | 0.275 | 1.15 | ol | 679 | 0.00403 | HV
490-AL1/64-ST1A 380.0 | 11 | 0.059 | 0.253 | 0.96 | ol | 490 | 0.00403 | HV
679-AL1/86-ST1A 380.0 | 14.6 | 0.042 | 0.25 | 1.15 | ol | 679 | 0.00403 | HV

## trafo_std_types
| i0_percent | pfe_kw | vkr_percent | sn_mva | vn_lv_kv | vn_hv_kv | vk_percent | shift_degree | vector_group | tap_side | tap_neutral | tap_min | tap_max | tap_step_degree | tap_step_percent | tap_phase_shifter
160 MVA 380/110 kV | 0.06 | 60 | 0.25 | 160 | 110 | 380 | 12.2 | 0 | Yy0 | hv | 0 | -9 | 9 | 0 | 1.5 | FALSE
100 MVA 220/110 kV | 0.06 | 55 | 0.26 | 100 | 110 | 220 | 12 | 0 | Yy0 | hv | 0 | -9 | 9 | 0 | 1.5 | FALSE
63 MVA 110/20 kV | 0.04 | 22 | 0.32 | 63 | 20 | 110 | 18 | 150 | YNd5 | hv | 0 | -9 | 9 | 0 | 1.5 | FALSE
40 MVA 110/20 kV | 0.05 | 18 | 0.34 | 40 | 20 | 110 | 16.2 | 150 | YNd5 | hv | 0 | -9 | 9 | 0 | 1.5 | FALSE
25 MVA 110/20 kV | 0.07 | 14 | 0.41 | 25 | 20 | 110 | 12 | 150 | YNd5 | hv | 0 | -9 | 9 | 0 | 1.5 | FALSE
63 MVA 110/10 kV | 0.04 | 22 | 0.32 | 63 | 10 | 110 | 18 | 150 | YNd5 | hv | 0 | -9 | 9 | 0 | 1.5 | FALSE
40 MVA 110/10 kV | 0.05 | 18 | 0.34 | 40 | 10 | 110 | 16.2 | 150 | YNd5 | hv | 0 | -9 | 9 | 0 | 1.5 | FALSE
25 MVA 110/10 kV | 0.07 | 14 | 0.41 | 25 | 10 | 110 | 12 | 150 | YNd5 | hv | 0 | -9 | 9 | 0 | 1.5 | FALSE
0.25 MVA 20/0.4 kV | 0.32 | 0.8 | 1.44 | 0.25 | 0.4 | 20 | 6 | 150 | Yzn5 | hv | 0 | -2 | 2 | 0 | 2.5 | FALSE
0.4 MVA 20/0.4 kV | 0.3375 | 1.35 | 1.425 | 0.4 | 0.4 | 20 | 6 | 150 | Dyn5 | hv | 0 | -2 | 2 | 0 | 2.5 | FALSE
0.63 MVA 20/0.4 kV | 0.2619 | 1.65 | 1.206 | 0.63 | 0.4 | 20 | 6 | 150 | Dyn5 | hv | 0 | -2 | 2 | 0 | 2.5 | FALSE
0.25 MVA 10/0.4 kV | 0.24 | 0.6 | 1.2 | 0.25 | 0.4 | 10 | 4 | 150 | Dyn5 | hv | 0 | -2 | 2 | 0 | 2.5 | FALSE
0.4 MVA 10/0.4 kV | 0.2375 | 0.95 | 1.325 | 0.4 | 0.4 | 10 | 4 | 150 | Dyn5 | hv | 0 | -2 | 2 | 0 | 2.5 | FALSE
0.63 MVA 10/0.4 kV | 0.1873 | 1.18 | 1.0794 | 0.63 | 0.4 | 10 | 4 | 150 | Dyn5 | hv | 0 | -2 | 2 | 0 | 2.5 | FALSE

## trafo3w_std_types
| sn_hv_mva | sn_mv_mva | sn_lv_mva | vn_hv_kv | vn_mv_kv | vn_lv_kv | vk_hv_percent | vk_mv_percent | vk_lv_percent | vkr_hv_percent | vkr_mv_percent | vkr_lv_percent | pfe_kw | i0_percent | shift_mv_degree | shift_lv_degree | vector_group | tap_side | tap_neutral | tap_min | tap_max | tap_step_percent
63/25/38 MVA 110/20/10 kV | 63 | 25 | 38 | 110 | 20 | 10 | 10.4 | 10.4 | 10.4 | 0.28 | 0.32 | 0.35 | 35 | 0.89 | 0 | 0 | YN0yn0yn0 | hv | 0 | -10 | 10 | 1.2
63/25/38 MVA 110/10/10 kV | 63 | 25 | 38 | 110 | 10 | 10 | 10.4 | 10.4 | 10.4 | 0.28 | 0.32 | 0.35 | 35 | 0.89 | 0 | 0 | YN0yn0yn0 | hv | 0 | -10 | 10 | 1.2

## fuse_std_types
| fuse_type | i_rated_a | t_avg | t_min | t_total | x_avg | x_min | x_total
HV 100A | HV 100A | 100 | 0 | [10.0, 3.64, 0.854, 0.281, 0.1, 0.0531, 0.022, 0.01] | [10.0, 4.267, 1.21, 0.403, 0.1, 0.058, 0.022, 0.01] | 0 | [300.0, 350.0, 450.0, 550.0, 700.0, 850.0, 1200.0, 1752.0] | [600.0, 700.0, 900.0, 1150.0, 1665.0, 2000.0, 3000.0, 4313.0]
HV 10A | HV 10A | 10 | 0 | [10.0, 1675.0, 0.344, 0.156, 0.1, 0.0417, 0.0171, 0.01] | [10.0, 1.3, 0.3, 0.155, 0.1, 0.0555, 0.023, 0.01] | 0 | [30.0, 32.0, 35.0, 37.0, 39.0, 50.0, 70.0, 88.0] | [60.0, 70.0, 80.0, 87.0, 94.0, 110.0, 150.0, 216.0]
HV 125A | HV 125A | 125 | 0 | [10.0, 1.82, 0.344, 0.1, 0.0467, 0.0269, 0.01] | [10.0, 2.478, 0.426, 0.1, 0.0427, 0.0211, 0.01] | 0 | [375.0, 500.0, 700.0, 925.0, 1200.0, 1500.0, 2341.0] | [750.0, 1000.0, 1500.0, 2200.0, 3000.0, 4000.0, 5765.0]
HV 160A | HV 160A | 160 | 0 | [10.0, 4.15, 1.03, 0.198, 0.1, 0.051, 0.0172, 0.01] | [10.0, 2.3, 0.734, 0.274, 0.1, 0.046, 0.0177, 0.01] | 0 | [480.0, 550.0, 700.0, 1000.0, 1260.0, 1600.0, 2500.0, 3227.0] | [960.0, 1300.0, 1700.0, 2200.0, 2996.0, 4000.0, 6000.0, 7946.0]
HV 16A | HV 16A | 16 | 0 | [10.0, 0.352, 0.164, 0.1, 0.0649, 0.0342, 0.01] | [10.0, 2.34, 0.722, 0.181, 0.1, 0.055, 0.0296, 0.01] | 0 | [48.0, 60.0, 65.0, 71.0, 80.0, 100.0, 162.0] | [96.0, 110.0, 125.0, 150.0, 168.0, 200.0, 250.0, 398.0]
HV 200A | HV 200A | 200 | 0 | [10.0, 4.267, 1.21, 0.403, 0.1, 0.058, 0.022, 0.01] | [10.0, 3.73, 1.654, 0.328, 0.1, 0.0531, 0.019, 0.01] | 0 | [600.0, 700.0, 900.0, 1150.0, 1665.0, 2000.0, 3000.0, 4313.0] | [1200.0, 1500.0, 1800.0, 2700.0, 3960.0, 5000.0, 7500.0, 10620.0]
HV 20A | HV 20A | 20 | 0 | [10.0, 1.3, 0.3, 0.155, 0.1, 0.0555, 0.023, 0.01] | [10.0, 1.3, 0.161, 0.1, 0.0611, 0.0399, 0.0141, 0.01] | 0 | [60.0, 70.0, 80.0, 87.0, 94.0, 110.0, 150.0, 216.0] | [120.0, 150.0, 200.0, 223.0, 260.0, 300.0, 450.0, 532.0]
HV 25A | HV 25A | 25 | 0 | [10.0, 2.512, 0.833, 0.299, 0.1, 0.0372, 0.0223, 0.01] | [10.0, 3.125, 0.597, 0.198, 0.1, 0.0378, 0.022, 0.01] | 0 | [75.0, 82.0, 90.0, 100.0, 124.0, 170.0, 200.0, 289.0] | [150.0, 170.0, 210.0, 250.0, 294.0, 400.0, 500.0, 711.0]
HV 31.5A | HV 31.5A | 31.5 | 0 | [10.0, 2.34, 0.722, 0.181, 0.1, 0.055, 0.0296, 0.01] | [10.0, 2.84, 0.368, 0.164, 0.1, 0.0621, 0.0378, 0.0195, 0.01] | 0 | [95.0, 110.0, 125.0, 150.0, 165.0, 200.0, 250.0, 390.0] | [189.0, 220.0, 300.0, 350.0, 393.0, 450.0, 530.0, 700.0, 960.0]
HV 40A | HV 40A | 40 | 0 | [10.0, 1.3, 0.161, 0.1, 0.0611, 0.0399, 0.0141, 0.01] | [10.0, 2.05, 0.369, 0.198, 0.1, 0.051, 0.0298, 0.01] | 0 | [120.0, 150.0, 200.0, 223.0, 260.0, 300.0, 450.0, 532.0] | [240.0, 300.0, 400.0, 450.0, 530.0, 650.0, 800.0, 1311.0]
HV 50A | HV 50A | 50 | 0 | [10.0, 3.215, 0.597, 0.198, 0.1, 0.0378, 0.022, 0.01] | [10.0, 3.64, 0.854, 0.281, 0.1, 0.0531, 0.022, 0.01] | 0 | [150.0, 170.0, 210.0, 250.0, 294.0, 400.0, 500.0, 711.0] | [300.0, 350.0, 450.0, 550.0, 700.0, 850.0, 1200.0, 1752.0]
HV 6.3A | HV 6.3A | 6.3 | 0 | [10.0, 1.39, 0.344, 0.168, 0.1, 0.056, 0.0263, 0.01] | [10.0, 1.711, 0.516, 0.198, 0.1, 0.0634, 0.0303, 0.01] | 0 | [19.0, 19.5, 20.4, 20.8, 22.0, 25.0, 32.0, 48.0] | [38.0, 40.0, 43.0, 48.0, 53.0, 60.0, 75.0, 118.0]
HV 63A | HV 63A | 63 | 0 | [10.0, 2.84, 0.368, 0.164, 0.1, 0.0621, 0.0378, 0.0195, 0.01] | [10.0, 1.82, 0.344, 0.1, 0.0467, 0.0269, 0.01] | 0 | [189.0, 220.0, 300.0, 350.0, 393.0, 450.0, 530.0, 700.0, 961.0] | [378.0, 500.0, 700.0, 934.0, 1200.0, 1500.0, 2366.0]
HV 80A | HV 80A | 80 | 0 | [10.0, 2.05, 0.369, 0.198, 0.1, 0.051, 0.0298, 0.01] | [10.0, 4.15, 1.03, 0.198, 0.1, 0.051, 0.0172, 0.01] | 0 | [240.0, 300.0, 400.0, 450.0, 530.0, 650.0, 800.0, 1311.0] | [480.0, 550.0, 700.0, 1000.0, 1260.0, 1600.0, 2500.0, 3227.0]
Siemens NH-1-100 | Siemens NH-1-100 | 100 | [5400.0, 2000.0, 400.0, 20.0, 1.0, 0.2, 0.012, 0.004] | 0 | 0 | [150.0, 190.0, 250.0, 430.0, 900.0, 1250.0, 2700.0, 3600.0] | 0 | 0
Siemens NH-1-125 | Siemens NH-1-125 | 125 | [4800.0, 120.0, 7.0, 0.1, 0.004] | 0 | 0 | [180.0, 400.0, 740.0, 2000.0, 4250.0] | 0 | 0
Siemens NH-1-16 | Siemens NH-1-16 | 16 | [4000.0, 400.0, 2.0, 0.1, 0.04, 0.01] | 0 | 0 | [26.0, 35.0, 75.0, 150.0, 200.0, 300.0] | 0 | 0
Siemens NH-1-160 | Siemens NH-1-160 | 160 | [4800.0, 120.0, 7.0, 0.1, 0.004] | 0 | 0 | [210.0, 500.0, 900.0, 2300.0, 5000.0] | 0 | 0
Siemens NH-1-25 | Siemens NH-1-25 | 25 | [4000.0, 1000.0, 10.0, 0.2, 0.02, 0.01] | 0 | 0 | [40.0, 50.0, 100.0, 210.0, 400.0, 500.0] | 0 | 0
Siemens NH-1-50 | Siemens NH-1-50 | 50 | [4000.0, 40.0, 4.0, 1.0, 0.02, 0.01] | 0 | 0 | [86.0, 200.0, 300.0, 400.0, 1000.0, 1280.0] | 0 | 0
Siemens NH-1-63 | Siemens NH-1-63 | 63 | [4000.0, 100.0, 10.0, 2.0, 0.04, 0.01] | 0 | 0 | [100.0, 200.0, 300.0, 400.0, 1000.0, 1500.0] | 0 | 0
Siemens NH-1-80 | Siemens NH-1-80 | 80 | [4800.0, 120.0, 7.0, 0.1, 0.01] | 0 | 0 | [150.58, 250.0, 450.0, 1150.0, 2470.0] | 0 | 0
Siemens NH-2-1000 | Siemens NH-2-1000 | 1000 | [4800.0, 120.0, 7.0, 0.1, 0.004] | 0 | 0 | [1900.0, 3500.0, 8400.0, 24000.0, 52000.0] | 0 | 0
Siemens NH-2-200 | Siemens NH-2-200 | 200 | [4800.0, 120.0, 7.0, 0.1, 0.004] | 0 | 0 | [280.0, 650.0, 1200.0, 3000.0, 7000.0] | 0 | 0
Siemens NH-2-224 | Siemens NH-2-224 | 224 | [4800.0, 120.0, 7.0, 0.2, 0.04, 0.004] | 0 | 0 | [400.0, 750.0, 1453.0, 3025.0, 4315.0, 7600.0] | 0 | 0
Siemens NH-2-250 | Siemens NH-2-250 | 250 | [4800.0, 120.0, 7.0, 0.1, 0.004] | 0 | 0 | [450.0, 800.0, 1650.0, 4000.0, 8500.0] | 0 | 0
Siemens NH-2-315 | Siemens NH-2-315 | 315 | [4800.0, 120.0, 7.0, 0.1, 0.004] | 0 | 0 | [550.0, 920.0, 1900.0, 5000.0, 11000.0] | 0 | 0
Siemens NH-2-355 | Siemens NH-2-355 | 355 | [4800.0, 120.0, 6.0, 0.1, 0.004] | 0 | 0 | [650.0, 1116.27, 2350.0, 5840.0, 12790.0] | 0 | 0
Siemens NH-2-400 | Siemens NH-2-400 | 400 | [4800.0, 120.0, 7.0, 0.1, 0.004] | 0 | 0 | [720.0, 1350.0, 2800.0, 6500.0, 15000.0] | 0 | 0
Siemens NH-2-425 | Siemens NH-2-425 | 425 | [4800.0, 120.0, 7.0, 0.1, 0.004] | 0 | 0 | [850.0, 1500.0, 3050.0, 7500.0, 16500.0] | 0 | 0
Siemens NH-2-630 | Siemens NH-2-630 | 630 | [4800.0, 120.0, 7.0, 0.1, 0.004] | 0 | 0 | [1200.0, 2000.0, 4800.0, 12000.0, 26000.0] | 0 | 0

## res_bus
| vm_pu | va_degree | p_mw | q_mvar
0 | 0.99075 | 0.01322 | 0.25199 | 0.12205
1 | 0.99074 | 0.013302 | 0 | 0
2 | 0.9909 | 0.014413 | 0 | 0
3 | 0.99008 | 0.018529 | 0 | 0
4 | 0.99135 | 0.010865 | 0 | 0
5 | 0.99142 | 0.010272 | 0.13647 | 0.066094
6 | 0.99355 | 0.0020629 | 0 | 0
7 | 0.99235 | 0.011968 | 0.30342 | 0.14695
8 | 0.99495 | 0.012668 | 0.25293 | 0.1225
9 | 0.98999 | 0.019242 | 0.28266 | 0.1369
10 | 0.99147 | 0.0098971 | 0 | 0
11 | 0.99177 | 0.0075216 | 0.33253 | 0.16105
12 | 0.99526 | 0.014907 | 0 | 0
13 | 0.98991 | 0.01859 | 0 | 0
14 | 0.98966 | 0.020455 | 0 | 0
15 | 0.98952 | 0.022016 | 0 | 0
16 | 0.98943 | 0.021652 | 0.36901 | 0.17872
17 | 0.98944 | 0.02163 | 0 | 0
18 | 0.98945 | 0.021537 | 0 | 0
19 | 0.98946 | 0.021651 | 0.074688 | 0.036173
20 | 0.98962 | 0.020745 | 0.29209 | 0.14147
21 | 0.98963 | 0.020644 | 0 | 0
22 | 0.98944 | 0.021558 | 0.070171 | 0.033985
23 | 0.98946 | 0.021653 | 0.071683 | 0.034718
24 | 0.98961 | 0.020814 | 0 | 0
25 | 0.99922 | -0.023273 | 0 | 0
26 | 0.99936 | -0.015226 | 0.3367 | 0.16307
27 | 0.99882 | -0.025648 | 0 | 0
28 | 0.99854 | -0.023321 | 0 | 0
29 | 0.99859 | -0.026968 | 0 | 0
30 | 0.99878 | -0.025313 | 0.409 | 0.19809
31 | 0.98963 | 0.02071 | 0.090944 | 0.044046
32 | 0.99819 | -0.031538 | 0 | 0
33 | 0.99791 | -0.036976 | 0 | 0
34 | 0.99837 | -0.028123 | 0 | 0
35 | 0.99818 | -0.031429 | 0.31335 | 0.15176
36 | 0.99857 | -0.026787 | 0.35406 | 0.17148
37 | 0.99837 | -0.028084 | 0.28843 | 0.13969
38 | 0.99848 | -0.023719 | 0 | 0
39 | 0.99852 | -0.023456 | 0.22758 | 0.11022
40 | 0.99847 | -0.023681 | 0.1301 | 0.063009
41 | 0.99938 | -0.015059 | 0 | 0
42 | 0.99946 | -0.01458 | 0 | 0
43 | 0.99772 | -0.03538 | 0 | 0
44 | 0.99779 | -0.039283 | 0 | 0
45 | 0.9979 | -0.036902 | 0.21479 | 0.10403
46 | 0.99771 | -0.035279 | 0.083641 | 0.040509
47 | 0.99772 | -0.03868 | 0 | 0
48 | 0.99775 | -0.039761 | 0.075249 | 0.036445
49 | 0.99768 | -0.034973 | 0.2661 | 0.12888
50 | 0.99769 | -0.035054 | 0 | 0
51 | 0.99769 | -0.035105 | 0 | 0
52 | 0.99929 | -0.01545 | 0 | 0
53 | 0.99929 | -0.015412 | 0.10564 | 0.051164
54 | 0.99931 | -0.015609 | 0 | 0
55 | 0.99931 | -0.015556 | 0.15016 | 0.072725
56 | 0.99937 | -0.015223 | 0.1946 | 0.09425
57 | 0.99968 | -0.0017241 | 0 | 0
58 | 1 | 0 | -16.8403 | -7.4834
59 | 0.99923 | -0.0040002 | 0 | 0
60 | 0.99968 | -0.0017584 | 0.30769 | 0.14902
61 | 0.9991 | -0.0028152 | 0 | 0
62 | 0.99918 | -0.004269 | 0.14359 | 0.069543
63 | 0.9997 | 0.0023258 | 0 | 0
64 | 0.99998 | 0.00014451 | 0.26698 | 0.1293
65 | 0.99906 | -0.0024242 | 0.24187 | 0.11714
66 | 0.99969 | 0.0022464 | 0.28608 | 0.13856
67 | 0.99759 | -0.034174 | 0 | 0
68 | 0.99765 | -0.034684 | 0 | 0
69 | 0.9991 | -0.0046274 | 0 | 0
70 | 0.99905 | -0.0023525 | 0 | 0
71 | 0.99754 | -0.034484 | 0.32977 | 0.15972
72 | 0.99763 | -0.034529 | 0.23144 | 0.11209
73 | 0.99693 | -0.055511 | 0.12166 | 0.058923
74 | 0.99705 | -0.056395 | 0 | 0
75 | 0.9954 | -0.068641 | 0.22247 | 0.10775
76 | 0.9976 | -0.041606 | 0 | 0
77 | 0.99774 | -0.039796 | 0 | 0
78 | 0.99401 | -0.059431 | 0 | 0
79 | 0.99393 | -0.058891 | 0 | 0
80 | 0.99343 | -0.054934 | 0 | 0
81 | 0.99398 | -0.059173 | 0.19353 | 0.093729
82 | 0.99453 | -0.062769 | 0 | 0
83 | 0.99532 | -0.068122 | 0 | 0
84 | 0.99768 | -0.038945 | 0 | 0
85 | 0.99767 | -0.038853 | 0.29387 | 0.14233
86 | 0.99759 | -0.041525 | 0.2933 | 0.14205
87 | 0.99492 | -0.065337 | 0.22301 | 0.10801
88 | 0.99492 | -0.065398 | 0 | 0
89 | 0.99452 | -0.062655 | 0.24358 | 0.11797
90 | 0.99343 | -0.05489 | 0.18725 | 0.09069
91 | 0.99335 | -0.054186 | 0 | 0
92 | 0.99331 | -0.054416 | 0.29829 | 0.14447
93 | 0.99771 | -0.038738 | 0.34786 | 0.16847
94 | 0.9939 | -0.059093 | 0.11844 | 0.057363
95 | 0.99821 | -0.0098607 | 0.13995 | 0.067782
96 | 0.99821 | -0.0098914 | 0 | 0
97 | 0.98954 | 0.021255 | 0.14882 | 0.072075
98 | 0.98955 | 0.021342 | 0 | 0
99 | 0.99754 | -0.03444 | 0 | 0
100 | 0.99753 | -0.034416 | 0 | 0
101 | 0.99753 | -0.034368 | 0.12122 | 0.058708
102 | 0.99269 | 0.0084007 | 0.32123 | 0.15558
103 | 0.99266 | 0.0081685 | 0 | 0
104 | 0.99354 | 0.013971 | 0 | 0
105 | 0.99265 | 0.0082094 | 0.088783 | 0.042999
106 | 0.99353 | 0.014018 | 0.10024 | 0.048549
107 | 0.99395 | 0.010366 | 0 | 0
108 | 0.99264 | 0.0082955 | 0.081042 | 0.03925
109 | 0.99264 | 0.0083147 | 0 | 0
110 | 0.99264 | 0.0083423 | 0.069279 | 0.033554
111 | 0.99711 | -0.00031409 | 0.39939 | 0.19344
112 | 0.99702 | 0.00044044 | 0 | 0
113 | 0.99722 | -0.0012644 | 0 | 0
114 | 0.99668 | 0.0032706 | 0 | 0
115 | 0.99836 | -0.010744 | 0 | 0
116 | 0.99667 | 0.0032959 | 0.11106 | 0.053787
117 | 0.99666 | 0.0034332 | 0 | 0
118 | 0.99807 | -0.008387 | 0 | 0
119 | 0.99667 | 0.0030688 | 0 | 0
120 | 0.99854 | -0.0073781 | 0 | 0
121 | 0.99834 | -0.010518 | 0.73304 | 0.35503
122 | 0.99513 | 0.015794 | 0 | 0
123 | 0.99483 | 0.013661 | 0.21949 | 0.1063
124 | 0.99659 | 0.0037692 | 0 | 0
125 | 0.99662 | 0.0027714 | 0.39048 | 0.18912
126 | 0.99655 | 0.0035479 | 0.26079 | 0.12631
127 | 0.99806 | -0.0083033 | 0.12147 | 0.058832
128 | 0.99654 | 0.0043923 | 0.072657 | 0.03519
129 | 0.99661 | 0.0039063 | 0.46082 | 0.22319
130 | 0.99859 | -0.0071319 | 0.52845 | 0.25594
131 | 0.99474 | 0.014422 | 0 | 0
132 | 0.99464 | 0.015281 | 0 | 0
133 | 0.99463 | 0.015413 | 0.27547 | 0.13342
134 | 0.99806 | -0.0082896 | 0 | 0
135 | 0.99375 | 0.012039 | 0 | 0
136 | 0.99373 | 0.012206 | 0.28391 | 0.1375
137 | 0.99391 | 0.010775 | 0.36969 | 0.17905
138 | 0.9964 | 0.0054998 | 0 | 0
139 | 0.99146 | 0.0099578 | 0.13885 | 0.067247
140 | 0.99158 | 0.0090423 | 0 | 0
141 | 0.99904 | -0.0022615 | 0.18909 | 0.091582
142 | 0.99903 | -0.0021797 | 0 | 0
143 | 0.99902 | -0.0021243 | 0.35134 | 0.17016
144 | 0.99863 | -0.0069378 | 0 | 0
145 | 0.99877 | -0.0062769 | 0 | 0
146 | 0.99877 | -0.0062402 | 0 | 0
147 | 0.99877 | -0.0062578 | 0.094926 | 0.045975
148 | 0.99876 | -0.0061867 | 0.095606 | 0.046304
149 | 0.99906 | -0.00418 | 0 | 0
150 | 0.99905 | -0.0041393 | 0.32152 | 0.15572
151 | 0.99802 | -0.007994 | 0 | 0
152 | 0.99802 | -0.0079577 | 0.24565 | 0.11897
153 | 0.99997 | 149.9981 | 0 | 0

## res_line
| p_from_mw | q_from_mvar | p_to_mw | q_to_mvar | pl_mw | ql_mvar | i_from_ka | i_to_ka | i_ka | vm_from_pu | va_from_degree | vm_to_pu | va_to_degree | loading_percent
0 | 1.4018 | 0.62906 | -1.4017 | -0.62919 | 1.5906e-05 | -0.00013461 | 0.044767 | 0.044769 | 0.044769 | 0.99075 | 0.01322 | 0.99074 | 0.013302 | 20.3495
1 | -1.6537 | -0.75111 | 1.654 | 0.7512 | 0.00024128 | 9.446e-05 | 0.052922 | 0.052922 | 0.052922 | 0.99075 | 0.01322 | 0.9909 | 0.014413 | 25.2012
2 | 1.4017 | 0.62919 | -1.4007 | -0.63755 | 0.00099063 | -0.0083571 | 0.044769 | 0.044873 | 0.044873 | 0.99074 | 0.013302 | 0.99008 | 0.018529 | 20.3967
3 | -1.654 | -0.7512 | 1.6548 | 0.74647 | 0.00079126 | -0.0047344 | 0.052922 | 0.052862 | 0.052922 | 0.9909 | 0.014413 | 0.99135 | 0.010865 | 24.0553
4 | 1.4007 | 0.63755 | -1.4006 | -0.63867 | 0.00013254 | -0.0011142 | 0.044873 | 0.044887 | 0.044887 | 0.99008 | 0.018529 | 0.98999 | 0.019242 | 20.403
5 | -1.6548 | -0.74647 | 1.6549 | 0.74566 | 0.00013362 | -0.00080102 | 0.052862 | 0.052852 | 0.052862 | 0.99135 | 0.010865 | 0.99142 | 0.010272 | 24.0282
6 | -1.7914 | -0.81176 | 1.7915 | 0.8113 | 9.0338e-05 | -0.00045754 | 0.057266 | 0.05726 | 0.057266 | 0.99142 | 0.010272 | 0.99147 | 0.0098971 | 26.0298
7 | 2.5714 | 1.176 | -2.5681 | -1.1837 | 0.0033103 | -0.0076554 | 0.082156 | 0.08226 | 0.08226 | 0.99355 | 0.0020629 | 0.99235 | 0.011968 | 37.3911
8 | -2.5714 | -1.176 | 2.5749 | 1.1778 | 0.0034083 | 0.0018003 | 0.082156 | 0.082152 | 0.082156 | 0.99355 | 0.0020629 | 0.99495 | 0.012668 | 39.1217
9 | 2.2647 | 1.0367 | -2.2635 | -1.0361 | 0.0012604 | 0.00063117 | 0.072455 | 0.072457 | 0.072457 | 0.99235 | 0.011968 | 0.99177 | 0.0075216 | 34.5034
10 | -2.8278 | -1.3003 | 2.8286 | 1.3008 | 0.00080394 | 0.00043815 | 0.090304 | 0.090303 | 0.090304 | 0.99495 | 0.012668 | 0.99526 | 0.014907 | 43.0018
11 | 1.118 | 0.50177 | -1.1179 | -0.50176 | 8.6091e-05 | 9.6488e-06 | 0.035732 | 0.035732 | 0.035732 | 0.98999 | 0.019242 | 0.98991 | 0.01859 | 17.0154
12 | -1.9303 | -0.87769 | 1.9305 | 0.87674 | 0.00022022 | -0.00095068 | 0.06174 | 0.061728 | 0.06174 | 0.99147 | 0.0098971 | 0.99158 | 0.0090423 | 28.0636
13 | 0.13885 | 0.06639 | -0.13885 | -0.067247 | 9.815e-07 | -0.00085698 | 0.0044811 | 0.0044919 | 0.0044919 | 0.99147 | 0.0098971 | 0.99146 | 0.0099578 | 2.0418
14 | 1.9309 | 0.87504 | -1.9305 | -0.87674 | 0.0003935 | -0.0017003 | 0.061706 | 0.061728 | 0.061728 | 0.99177 | 0.0075216 | 0.99158 | 0.0090423 | 28.058
15 | -2.8286 | -1.3008 | 2.8321 | 1.2942 | 0.0034758 | -0.0065364 | 0.090303 | 0.090212 | 0.090303 | 0.99526 | 0.014907 | 0.9964 | 0.0054998 | 41.0468
16 | 0.53203 | 0.23167 | -0.53189 | -0.24021 | 0.00014104 | -0.0085369 | 0.016922 | 0.017023 | 0.017023 | 0.98991 | 0.01859 | 0.98966 | 0.020455 | 7.7379
17 | 0.58584 | 0.27008 | -0.58559 | -0.28204 | 0.00024502 | -0.011961 | 0.018812 | 0.018962 | 0.018962 | 0.98991 | 0.01859 | 0.98952 | 0.022016 | 8.619
18 | 0.44094 | 0.20284 | -0.44092 | -0.20426 | 1.6396e-05 | -0.0014263 | 0.014157 | 0.014175 | 0.014175 | 0.98966 | 0.020455 | 0.98962 | 0.020745 | 6.4431
19 | 0.090948 | 0.037375 | -0.090945 | -0.042601 | 2.5061e-06 | -0.0052262 | 0.0028681 | 0.0029295 | 0.0029295 | 0.98966 | 0.020455 | 0.98963 | 0.020644 | 1.3316
20 | 0.43921 | 0.21145 | -0.43918 | -0.21153 | 3.1232e-05 | -8.1742e-05 | 0.014221 | 0.014222 | 0.014222 | 0.98952 | 0.022016 | 0.98945 | 0.021537 | 6.7724
21 | 0.14638 | 0.070598 | -0.14637 | -0.070827 | 8.0337e-06 | -0.00022929 | 0.0047411 | 0.004744 | 0.004744 | 0.98952 | 0.022016 | 0.98946 | 0.021651 | 2.2591
22 | -0.36901 | -0.17872 | 0.36901 | 0.1786 | 9.3996e-07 | -0.00011475 | 0.011962 | 0.011961 | 0.011962 | 0.98943 | 0.021652 | 0.98944 | 0.02163 | 5.4374
23 | -0.36901 | -0.1786 | 0.36901 | 0.17812 | 3.9467e-06 | -0.00048211 | 0.011961 | 0.011955 | 0.011961 | 0.98944 | 0.02163 | 0.98945 | 0.021537 | 5.4367
24 | 0.070171 | 0.033406 | -0.070171 | -0.033985 | 1.7059e-07 | -0.00057906 | 0.0022674 | 0.0022747 | 0.0022747 | 0.98945 | 0.021537 | 0.98944 | 0.021558 | 1.034
25 | 0.071683 | 0.034654 | -0.071683 | -0.034718 | 1.9526e-08 | -6.3368e-05 | 0.0023229 | 0.0023237 | 0.0023237 | 0.98946 | 0.021651 | 0.98946 | 0.021653 | 1.0562
26 | 0.14883 | 0.062797 | -0.14883 | -0.064077 | 1.6281e-06 | -0.0012799 | 0.0047121 | 0.0047267 | 0.0047267 | 0.98962 | 0.020745 | 0.98961 | 0.020814 | 2.1485
27 | 0.090945 | 0.042601 | -0.090944 | -0.044046 | 7.1242e-07 | -0.0014449 | 0.0029295 | 0.0029476 | 0.0029476 | 0.98963 | 0.020644 | 0.98963 | 0.02071 | 1.3398
28 | 0.14883 | 0.064077 | -0.14882 | -0.072021 | 1.0341e-05 | -0.0079445 | 0.0047267 | 0.0048231 | 0.0048231 | 0.98961 | 0.020814 | 0.98955 | 0.021342 | 2.1923
29 | -5.5998 | -2.4064 | 5.6002 | 2.4073 | 0.00041244 | 0.00090334 | 0.17608 | 0.17608 | 0.17608 | 0.99922 | -0.023273 | 0.99936 | -0.015226 | 13.6498
30 | 5.5998 | 2.4064 | -5.5976 | -2.4612 | 0.0021489 | -0.054848 | 0.17608 | 0.17673 | 0.17673 | 0.99922 | -0.023273 | 0.99882 | -0.025648 | 13.8501
31 | -5.9369 | -2.5703 | 5.937 | 2.5668 | 0.00015766 | -0.0035794 | 0.18688 | 0.18683 | 0.18688 | 0.99936 | -0.015226 | 0.99938 | -0.015059 | 14.6455
32 | 0.35779 | 0.15762 | -0.35769 | -0.17232 | 0.0001071 | -0.014701 | 0.0113 | 0.011478 | 0.011478 | 0.99882 | -0.025648 | 0.99854 | -0.023321 | 5.2173
33 | 4.8308 | 2.1071 | -4.8297 | -2.1442 | 0.0010794 | -0.037025 | 0.15232 | 0.15276 | 0.15276 | 0.99882 | -0.025648 | 0.99859 | -0.026968 | 11.9718
34 | 0.40902 | 0.19645 | -0.409 | -0.19809 | 1.5862e-05 | -0.0016383 | 0.013114 | 0.013135 | 0.013135 | 0.99882 | -0.025648 | 0.99878 | -0.025313 | 5.9704
35 | 0.1301 | 0.062152 | -0.1301 | -0.062436 | 7.5187e-06 | -0.00028411 | 0.0041684 | 0.004172 | 0.004172 | 0.99854 | -0.023321 | 0.99848 | -0.023719 | 1.9867
36 | 0.22758 | 0.11016 | -0.22758 | -0.11022 | 4.6677e-06 | -5.5433e-05 | 0.0073096 | 0.0073103 | 0.0073103 | 0.99854 | -0.023321 | 0.99852 | -0.023456 | 3.4811
37 | 4.4757 | 1.9737 | -4.4747 | -2.0102 | 0.00091574 | -0.036507 | 0.14141 | 0.14184 | 0.14184 | 0.99859 | -0.026968 | 0.99837 | -0.028123 | 11.1161
38 | 0.35407 | 0.17046 | -0.35406 | -0.17148 | 7.4043e-06 | -0.0010199 | 0.01136 | 0.011373 | 0.011373 | 0.99859 | -0.026968 | 0.99857 | -0.026787 | 5.1695
39 | 3.8723 | 1.7342 | -3.8714 | -1.7595 | 0.00094733 | -0.025231 | 0.1227 | 0.12301 | 0.12301 | 0.99819 | -0.031538 | 0.99791 | -0.036976 | 14.6098
40 | -4.1857 | -1.8853 | 4.1863 | 1.8708 | 0.00063856 | -0.014508 | 0.13276 | 0.13258 | 0.13276 | 0.99819 | -0.031538 | 0.99837 | -0.028123 | 15.7673
41 | 0.31335 | 0.15108 | -0.31335 | -0.15176 | 3.9109e-06 | -0.00068684 | 0.01006 | 0.010069 | 0.010069 | 0.99819 | -0.031538 | 0.99818 | -0.031429 | 4.5768
42 | 1.0325 | 0.48354 | -1.0323 | -0.48679 | 0.00020254 | -0.0032514 | 0.032981 | 0.033022 | 0.033022 | 0.99791 | -0.036976 | 0.99772 | -0.03538 | 15.0101
43 | 2.6241 | 1.1726 | -2.6238 | -1.1886 | 0.00027142 | -0.016035 | 0.083144 | 0.083337 | 0.083337 | 0.99791 | -0.036976 | 0.99779 | -0.039283 | 9.8975
44 | 0.21479 | 0.10334 | -0.21479 | -0.10403 | 1.827e-06 | -0.00068301 | 0.0068952 | 0.0069038 | 0.0069038 | 0.99791 | -0.036976 | 0.9979 | -0.036902 | 3.1381
45 | 0.28843 | 0.13943 | -0.28843 | -0.13969 | 1.2868e-06 | -0.00026686 | 0.0092631 | 0.0092665 | 0.0092665 | 0.99837 | -0.028123 | 0.99837 | -0.028084 | 4.212
46 | 0.1301 | 0.062436 | -0.1301 | -0.063009 | 5.6011e-07 | -0.00057262 | 0.004172 | 0.0041792 | 0.0041792 | 0.99848 | -0.023719 | 0.99847 | -0.023681 | 1.8997
47 | -5.937 | -2.5668 | 5.9375 | 2.5566 | 0.00044693 | -0.010157 | 0.18683 | 0.18671 | 0.18683 | 0.99938 | -0.015059 | 0.99946 | -0.01458 | 14.6422
48 | 0.45046 | 0.21304 | -0.45042 | -0.21314 | 4.0334e-05 | -0.00010504 | 0.014392 | 0.014394 | 0.014394 | 0.99946 | -0.01458 | 0.99937 | -0.015223 | 6.8542
49 | -6.3879 | -2.7696 | 6.3887 | 2.7714 | 0.00075307 | 0.0017369 | 0.2011 | 0.2011 | 0.2011 | 0.99946 | -0.01458 | 0.99968 | -0.0017584 | 15.5891
50 | 1.0323 | 0.48679 | -1.0323 | -0.48699 | 1.2644e-05 | -0.00020266 | 0.033022 | 0.033025 | 0.033025 | 0.99772 | -0.03538 | 0.99771 | -0.035279 | 15.0112
51 | 0.64179 | 0.30822 | -0.64175 | -0.31009 | 4.492e-05 | -0.0018695 | 0.020598 | 0.020622 | 0.020622 | 0.99779 | -0.039283 | 0.99772 | -0.03868 | 9.3736
52 | 1.982 | 0.88038 | -1.982 | -0.88159 | 7.0221e-05 | -0.0012099 | 0.062745 | 0.06276 | 0.06276 | 0.99779 | -0.039283 | 0.99775 | -0.039761 | 17.3371
53 | 0.94865 | 0.44648 | -0.94862 | -0.44687 | 2.0293e-05 | -0.0003865 | 0.030336 | 0.030341 | 0.030341 | 0.99771 | -0.035279 | 0.99769 | -0.035105 | 13.7912
54 | 0.34786 | 0.16846 | -0.34786 | -0.16847 | 3.0517e-06 | -1.4364e-05 | 0.011183 | 0.011183 | 0.011183 | 0.99772 | -0.03868 | 0.99771 | -0.038738 | 5.3253
55 | 0.29389 | 0.14163 | -0.29387 | -0.14171 | 1.1579e-05 | -7.9415e-05 | 0.0094391 | 0.0094401 | 0.0094401 | 0.99772 | -0.03868 | 0.99768 | -0.038945 | 4.4953
56 | 1.9067 | 0.84515 | -1.9067 | -0.84524 | 4.8271e-06 | -9.0225e-05 | 0.060342 | 0.060344 | 0.060344 | 0.99775 | -0.039761 | 0.99774 | -0.039796 | 16.6695
57 | -0.2661 | -0.12888 | 0.2661 | 0.12827 | 2.5107e-06 | -0.00061051 | 0.008555 | 0.0085473 | 0.008555 | 0.99768 | -0.034973 | 0.99769 | -0.035054 | 3.8886
58 | -0.2661 | -0.12827 | 0.2661 | 0.12789 | 1.5572e-06 | -0.0003792 | 0.0085473 | 0.0085425 | 0.0085473 | 0.99769 | -0.035054 | 0.99769 | -0.035105 | 3.8851
59 | 0.45106 | 0.21211 | -0.45101 | -0.21639 | 5.0342e-05 | -0.0042775 | 0.014422 | 0.014475 | 0.014475 | 0.99769 | -0.035105 | 0.99759 | -0.034174 | 6.5798
60 | 0.23146 | 0.10687 | -0.23145 | -0.11076 | 1.1968e-05 | -0.0038866 | 0.0073765 | 0.0074244 | 0.0074244 | 0.99769 | -0.035105 | 0.99765 | -0.034684 | 3.3747
61 | 0.10564 | 0.050428 | -0.10564 | -0.051164 | 4.7282e-07 | -0.0007363 | 0.0033816 | 0.0033908 | 0.0033908 | 0.99929 | -0.01545 | 0.99929 | -0.015412 | 1.5413
62 | -0.10564 | -0.050428 | 0.10564 | 0.04701 | 2.1617e-06 | -0.0034178 | 0.0033816 | 0.0033403 | 0.0033816 | 0.99929 | -0.01545 | 0.99931 | -0.015609 | 1.5371
63 | 0.15016 | 0.072007 | -0.15016 | -0.072725 | 9.3344e-07 | -0.00071875 | 0.0048107 | 0.0048197 | 0.0048197 | 0.99931 | -0.015609 | 0.99931 | -0.015556 | 2.1908
64 | -0.2558 | -0.11902 | 0.25582 | 0.11889 | 1.3012e-05 | -0.00012296 | 0.0081501 | 0.0081485 | 0.0081501 | 0.99931 | -0.015609 | 0.99937 | -0.015223 | 3.881
65 | -16.2682 | -7.2385 | 16.2732 | 7.2261 | 0.0049433 | -0.012425 | 0.51418 | 0.514 | 0.51418 | 0.99968 | -0.0017241 | 1 | 0 | 40.2959
66 | 9.5718 | 4.3188 | -9.5676 | -4.3532 | 0.0041649 | -0.034403 | 0.30323 | 0.30367 | 0.30367 | 0.99968 | -0.0017241 | 0.99923 | -0.0040002 | 23.7987
67 | 6.6964 | 2.9197 | -6.6964 | -2.9204 | 3.7596e-05 | -0.00066552 | 0.21095 | 0.21096 | 0.21096 | 0.99968 | -0.0017241 | 0.99968 | -0.0017584 | 16.5329
68 | 0.28618 | 0.11864 | -0.28608 | -0.13853 | 9.1382e-05 | -0.019891 | 0.0089429 | 0.0091786 | 0.0091786 | 1 | 0 | 0.9997 | 0.0023258 | 4.1721
69 | 0.26698 | 0.12821 | -0.26698 | -0.1293 | 4.4708e-06 | -0.0010907 | 0.0085498 | 0.0085635 | 0.0085635 | 1 | 0 | 0.99998 | 0.00014451 | 3.8925
70 | 0.78247 | 0.37225 | -0.78236 | -0.37534 | 0.00010973 | -0.0030892 | 0.025033 | 0.025072 | 0.025072 | 0.99923 | -0.0040002 | 0.9991 | -0.0028152 | 11.3963
71 | 8.7852 | 3.9809 | -8.7847 | -3.9854 | 0.00045299 | -0.0044818 | 0.27864 | 0.2787 | 0.2787 | 0.99923 | -0.0040002 | 0.99918 | -0.004269 | 21.8416
72 | 0.78236 | 0.37534 | -0.78232 | -0.37635 | 3.5756e-05 | -0.0010043 | 0.025072 | 0.025085 | 0.025085 | 0.9991 | -0.0028152 | 0.99906 | -0.0024242 | 11.4021
73 | 8.6411 | 3.9158 | -8.6405 | -3.9219 | 0.00059464 | -0.0060902 | 0.27409 | 0.27417 | 0.27417 | 0.99918 | -0.004269 | 0.9991 | -0.0046274 | 21.4865
74 | 0.28608 | 0.13853 | -0.28608 | -0.13856 | 3.4449e-06 | -2.5222e-05 | 0.0091786 | 0.0091789 | 0.0091789 | 0.9997 | 0.0023258 | 0.99969 | 0.0022464 | 4.3709
75 | 0.54045 | 0.2592 | -0.54044 | -0.25947 | 4.5378e-06 | -0.00026865 | 0.017319 | 0.017323 | 0.017323 | 0.99906 | -0.0024242 | 0.99905 | -0.0023525 | 7.8739
76 | 0.45101 | 0.21639 | -0.45099 | -0.21644 | 2.049e-05 | -5.2364e-05 | 0.014475 | 0.014476 | 0.014476 | 0.99759 | -0.034174 | 0.99754 | -0.034484 | 6.8935
77 | 0.23145 | 0.11076 | -0.23144 | -0.11209 | 4.1519e-06 | -0.0013365 | 0.0074244 | 0.0074412 | 0.0074412 | 0.99765 | -0.034684 | 0.99763 | -0.034529 | 3.3824
78 | 8.319 | 3.7693 | -8.3163 | -3.7989 | 0.0026722 | -0.029597 | 0.26389 | 0.26426 | 0.26426 | 0.9991 | -0.0046274 | 0.99877 | -0.0062769 | 20.7099
79 | 0.32153 | 0.15262 | -0.32152 | -0.15547 | 1.6916e-05 | -0.0028407 | 0.010284 | 0.010319 | 0.010319 | 0.9991 | -0.0046274 | 0.99906 | -0.00418 | 4.6906
80 | 0.35135 | 0.16886 | -0.35134 | -0.16985 | 7.0424e-06 | -0.00098764 | 0.011264 | 0.011276 | 0.011276 | 0.99905 | -0.0023525 | 0.99903 | -0.0021797 | 5.1256
81 | 0.1891 | 0.090613 | -0.18909 | -0.091582 | 1.9996e-06 | -0.00096981 | 0.0060588 | 0.006071 | 0.006071 | 0.99905 | -0.0023525 | 0.99904 | -0.0022615 | 2.7596
82 | 0.12122 | 0.056726 | -0.12122 | -0.057488 | 6.436e-07 | -0.00076156 | 0.003873 | 0.0038824 | 0.0038824 | 0.99754 | -0.034484 | 0.99754 | -0.03444 | 1.7647
83 | -1.6122 | -0.70943 | 1.6124 | 0.70808 | 0.00020748 | -0.0013567 | 0.051004 | 0.050988 | 0.051004 | 0.99693 | -0.055511 | 0.99705 | -0.056395 | 23.1838
84 | 1.4906 | 0.65051 | -1.4884 | -0.64981 | 0.0021401 | 0.00069898 | 0.047093 | 0.0471 | 0.0471 | 0.99693 | -0.055511 | 0.9954 | -0.068641 | 22.4288
85 | -1.6124 | -0.70808 | 1.6131 | 0.70851 | 0.00070473 | 0.00043695 | 0.050988 | 0.050984 | 0.050988 | 0.99705 | -0.056395 | 0.9976 | -0.041606 | 14.568
86 | 1.266 | 0.54206 | -1.2659 | -0.54317 | 0.00010273 | -0.0011104 | 0.039938 | 0.039951 | 0.039951 | 0.9954 | -0.068641 | 0.99532 | -0.068122 | 18.1597
87 | 0.2933 | 0.1415 | -0.2933 | -0.14205 | 2.7471e-06 | -0.0005494 | 0.0094233 | 0.0094303 | 0.0094303 | 0.9976 | -0.041606 | 0.99759 | -0.041525 | 4.2865
88 | -1.9064 | -0.85001 | 1.9067 | 0.84524 | 0.00025577 | -0.0047752 | 0.060402 | 0.060344 | 0.060402 | 0.9976 | -0.041606 | 0.99774 | -0.039796 | 16.6856
89 | 0.11845 | 0.044761 | -0.11844 | -0.057202 | 9.8782e-06 | -0.012441 | 0.0036775 | 0.0038202 | 0.0038202 | 0.99401 | -0.059431 | 0.99393 | -0.058891 | 1.7365
90 | 0.48588 | 0.20755 | -0.48558 | -0.22952 | 0.000299 | -0.021968 | 0.015344 | 0.015607 | 0.015607 | 0.99401 | -0.059431 | 0.99343 | -0.054934 | 7.0941
91 | 0.19353 | 0.091035 | -0.19353 | -0.093729 | 5.9161e-06 | -0.0026935 | 0.0062112 | 0.0062449 | 0.0062449 | 0.99401 | -0.059431 | 0.99398 | -0.059173 | 2.8386
92 | -0.79787 | -0.34335 | 0.7983 | 0.33133 | 0.00043477 | -0.012018 | 0.025226 | 0.025088 | 0.025226 | 0.99401 | -0.059431 | 0.99453 | -0.062769 | 11.4662
93 | 0.11844 | 0.057202 | -0.11844 | -0.057363 | 3.6085e-06 | -0.00016132 | 0.0038202 | 0.0038223 | 0.0038223 | 0.99393 | -0.058891 | 0.9939 | -0.059093 | 1.8201
94 | 0.29833 | 0.13929 | -0.2983 | -0.1444 | 2.6707e-05 | -0.0051077 | 0.0095674 | 0.0096312 | 0.0096312 | 0.99343 | -0.054934 | 0.99335 | -0.054186 | 4.3778
95 | 0.18725 | 0.090228 | -0.18725 | -0.09069 | 9.5441e-07 | -0.00046104 | 0.00604 | 0.0060458 | 0.0060458 | 0.99343 | -0.054934 | 0.99343 | -0.05489 | 2.7481
96 | 0.24358 | 0.11705 | -0.24358 | -0.11797 | 3.2044e-06 | -0.00091889 | 0.0078443 | 0.0078559 | 0.0078559 | 0.99453 | -0.062769 | 0.99452 | -0.062655 | 3.5709
97 | -1.0419 | -0.44839 | 1.0423 | 0.44141 | 0.00043387 | -0.006972 | 0.032924 | 0.032843 | 0.032924 | 0.99453 | -0.062769 | 0.99492 | -0.065398 | 14.9653
98 | 1.2659 | 0.54317 | -1.2653 | -0.54888 | 0.00052947 | -0.0057081 | 0.039951 | 0.040019 | 0.040019 | 0.99532 | -0.068122 | 0.99492 | -0.065398 | 18.1903
99 | 0.29387 | 0.14171 | -0.29387 | -0.14233 | 3.0985e-06 | -0.00061752 | 0.0094401 | 0.0094479 | 0.0094479 | 0.99768 | -0.038945 | 0.99767 | -0.038853 | 4.2945
100 | -0.22301 | -0.10801 | 0.22301 | 0.10747 | 1.5761e-06 | -0.00053983 | 0.0071896 | 0.0071828 | 0.0071896 | 0.99492 | -0.065337 | 0.99492 | -0.065398 | 3.268
101 | 0.2983 | 0.1444 | -0.29829 | -0.14447 | 1.0395e-05 | -6.7571e-05 | 0.0096312 | 0.0096321 | 0.0096321 | 0.99335 | -0.054186 | 0.99331 | -0.054416 | 4.5867
102 | -0.13995 | -0.067782 | 0.13995 | 0.067344 | 4.9728e-07 | -0.0004386 | 0.004497 | 0.0044915 | 0.004497 | 0.99821 | -0.0098607 | 0.99821 | -0.0098914 | 2.0441
103 | -0.13995 | -0.067344 | 0.13998 | 0.047279 | 2.154e-05 | -0.020065 | 0.0044915 | 0.004272 | 0.0044915 | 0.99821 | -0.0098914 | 0.99836 | -0.010744 | 2.0416
104 | -0.14882 | -0.072075 | 0.14882 | 0.072021 | 1.9698e-06 | -5.4316e-05 | 0.0048238 | 0.0048231 | 0.0048238 | 0.98954 | 0.021255 | 0.98955 | 0.021342 | 2.297
105 | 0.12122 | 0.057488 | -0.12122 | -0.057911 | 3.5911e-07 | -0.00042332 | 0.0038824 | 0.0038877 | 0.0038877 | 0.99754 | -0.03444 | 0.99753 | -0.034416 | 1.7671
106 | 0.12122 | 0.057911 | -0.12122 | -0.058708 | 6.7851e-07 | -0.0007967 | 0.0038877 | 0.0038977 | 0.0038977 | 0.99753 | -0.034416 | 0.99753 | -0.034368 | 1.7717
107 | 0.23911 | 0.1128 | -0.23911 | -0.11288 | 7.6695e-06 | -8.0853e-05 | 0.0076883 | 0.0076894 | 0.0076894 | 0.99269 | 0.0084007 | 0.99266 | 0.0081685 | 3.6616
108 | -0.56034 | -0.26837 | 0.5608 | 0.26774 | 0.00045188 | -0.00063234 | 0.018067 | 0.018056 | 0.018067 | 0.99269 | 0.0084007 | 0.99354 | 0.013971 | 8.6035
109 | 0.23911 | 0.11288 | -0.23911 | -0.11323 | 1.1852e-06 | -0.0003527 | 0.0076894 | 0.0076938 | 0.0076938 | 0.99266 | 0.0081685 | 0.99265 | 0.0082094 | 3.4972
110 | 0.10024 | 0.047617 | -0.10024 | -0.048549 | 5.5093e-07 | -0.00093193 | 0.0032245 | 0.0032362 | 0.0032362 | 0.99354 | 0.013971 | 0.99353 | 0.014018 | 1.471
111 | -0.66104 | -0.31536 | 0.66133 | 0.30384 | 0.00029555 | -0.011517 | 0.02128 | 0.021137 | 0.02128 | 0.99354 | 0.013971 | 0.99395 | 0.010366 | 9.6729
112 | 0.15032 | 0.07023 | -0.15032 | -0.071423 | 1.5819e-06 | -0.0011932 | 0.0048251 | 0.0048399 | 0.0048399 | 0.99265 | 0.0082094 | 0.99264 | 0.0082955 | 2.2
113 | 0.36971 | 0.17686 | -0.36969 | -0.17905 | 1.76e-05 | -0.0021846 | 0.011903 | 0.01193 | 0.01193 | 0.99395 | 0.010366 | 0.99391 | 0.010775 | 5.4229
114 | -1.315 | -0.6036 | 1.3159 | 0.60381 | 0.00083796 | 0.00021053 | 0.042023 | 0.04202 | 0.042023 | 0.99395 | 0.010366 | 0.99463 | 0.015413 | 20.0111
115 | 0.28397 | 0.1229 | -0.28391 | -0.13635 | 6.2666e-05 | -0.013449 | 0.0089867 | 0.0091492 | 0.0091492 | 0.99395 | 0.010366 | 0.99375 | 0.012039 | 4.1587
116 | 0.06928 | 0.032173 | -0.06928 | -0.032758 | 1.645e-07 | -0.00058552 | 0.0022214 | 0.0022286 | 0.0022286 | 0.99264 | 0.0082955 | 0.99264 | 0.0083147 | 1.013
117 | 0.06928 | 0.032758 | -0.069279 | -0.033554 | 2.2512e-07 | -0.0007951 | 0.0022286 | 0.0022386 | 0.0022386 | 0.99264 | 0.0083147 | 0.99264 | 0.0083423 | 1.0176
118 | 3.4791 | 1.6005 | -3.4787 | -1.6009 | 0.00033955 | -0.00039038 | 0.11087 | 0.11088 | 0.11088 | 0.99711 | -0.00031409 | 0.99702 | 0.00044044 | 50.3986
119 | -3.8785 | -1.794 | 3.879 | 1.7936 | 0.0004709 | -0.00040748 | 0.12372 | 0.12371 | 0.12372 | 0.99711 | -0.00031409 | 0.99722 | -0.0012644 | 56.2348
120 | 3.4787 | 1.6009 | -3.4775 | -1.6024 | 0.0012708 | -0.0014598 | 0.11088 | 0.1109 | 0.1109 | 0.99702 | 0.00044044 | 0.99668 | 0.0032706 | 50.4087
121 | -3.879 | -1.7936 | 3.8837 | 1.7895 | 0.0047225 | -0.0040966 | 0.12371 | 0.12364 | 0.12371 | 0.99722 | -0.0012644 | 0.99836 | -0.010744 | 56.2317
122 | 0.11106 | 0.053334 | -0.11106 | -0.053787 | 3.2543e-07 | -0.00045324 | 0.0035683 | 0.003574 | 0.003574 | 0.99668 | 0.0032706 | 0.99667 | 0.0032959 | 1.6246
123 | 3.3664 | 1.549 | -3.3664 | -1.5491 | 7.0776e-05 | -8.8152e-05 | 0.10733 | 0.10733 | 0.10733 | 0.99668 | 0.0032706 | 0.99666 | 0.0034332 | 48.7876
124 | 0.36725 | 0.15939 | -0.36714 | -0.17446 | 0.00011537 | -0.015076 | 0.011576 | 0.011757 | 0.011757 | 0.99836 | -0.010744 | 0.99807 | -0.008387 | 5.344
125 | 2.4704 | 1.1246 | -2.466 | -1.1361 | 0.0044612 | -0.01154 | 0.078486 | 0.078641 | 0.078641 | 0.99836 | -0.010744 | 0.99667 | 0.0030688 | 35.7459
126 | -7.5944 | -3.4752 | 7.5956 | 3.4741 | 0.0011714 | -0.0010149 | 0.24149 | 0.24146 | 0.24149 | 0.99836 | -0.010744 | 0.99854 | -0.0073781 | 57.361
127 | 0.73306 | 0.35442 | -0.73304 | -0.35503 | 1.8983e-05 | -0.00060464 | 0.023544 | 0.023551 | 0.023551 | 0.99836 | -0.010744 | 0.99834 | -0.010518 | 10.7052
128 | 2.9055 | 1.328 | -2.9051 | -1.3286 | 0.00036619 | -0.00065105 | 0.09253 | 0.092539 | 0.092539 | 0.99666 | 0.0034332 | 0.99654 | 0.0043923 | 42.063
129 | 0.46085 | 0.22115 | -0.46082 | -0.22319 | 2.5285e-05 | -0.0020381 | 0.014805 | 0.014831 | 0.014831 | 0.99666 | 0.0034332 | 0.99661 | 0.0039063 | 6.7414
130 | 0.36714 | 0.17446 | -0.36713 | -0.17493 | 3.6698e-06 | -0.00047167 | 0.011757 | 0.011763 | 0.011763 | 0.99807 | -0.008387 | 0.99806 | -0.0083033 | 5.3467
131 | 0.26083 | 0.12062 | -0.2608 | -0.12623 | 2.2096e-05 | -0.0056128 | 0.0083233 | 0.0083929 | 0.0083929 | 0.99667 | 0.0030688 | 0.99659 | 0.0037692 | 3.8149
132 | 0.3905 | 0.18905 | -0.39048 | -0.18912 | 1.7605e-05 | -6.3169e-05 | 0.012566 | 0.012567 | 0.012567 | 0.99667 | 0.0030688 | 0.99662 | 0.0027714 | 5.9843
133 | 1.8147 | 0.82648 | -1.8117 | -0.84142 | 0.0029873 | -0.014948 | 0.057754 | 0.057946 | 0.057946 | 0.99667 | 0.0030688 | 0.99513 | 0.015794 | 26.3392
134 | -7.5956 | -3.4741 | 7.596 | 3.4692 | 0.00037214 | -0.0049683 | 0.24146 | 0.2414 | 0.24146 | 0.99854 | -0.0073781 | 0.99859 | -0.0071319 | 18.9236
135 | 1.8117 | 0.84142 | -1.8112 | -0.84121 | 0.00050635 | 0.00021714 | 0.057946 | 0.057947 | 0.057947 | 0.99513 | 0.015794 | 0.99483 | 0.013661 | 27.594
136 | 1.5917 | 0.7349 | -1.5915 | -0.73592 | 0.00015503 | -0.001014 | 0.050872 | 0.050885 | 0.050885 | 0.99483 | 0.013661 | 0.99474 | 0.014422 | 23.1294
137 | 0.2608 | 0.12623 | -0.26079 | -0.12631 | 8.7432e-06 | -7.7111e-05 | 0.0083929 | 0.0083939 | 0.0083939 | 0.99659 | 0.0037692 | 0.99655 | 0.0035479 | 3.9971
138 | 0.24566 | 0.1161 | -0.24566 | -0.11622 | 4.0641e-07 | -0.00011708 | 0.007859 | 0.0078605 | 0.0078605 | 0.99806 | -0.0083033 | 0.99806 | -0.0082896 | 3.5729
139 | 2.8325 | 1.2934 | -2.8321 | -1.2942 | 0.00041308 | -0.00077899 | 0.090201 | 0.090212 | 0.090212 | 0.99654 | 0.0043923 | 0.9964 | 0.0054998 | 41.0052
140 | -8.1244 | -3.7251 | 8.1247 | 3.7214 | 0.00031758 | -0.0036805 | 0.25837 | 0.25833 | 0.25837 | 0.99859 | -0.0071319 | 0.99863 | -0.0069378 | 20.2486
141 | 1.5915 | 0.73592 | -1.5914 | -0.73706 | 0.0001745 | -0.0011405 | 0.050885 | 0.050899 | 0.050899 | 0.99474 | 0.014422 | 0.99464 | 0.015281 | 23.1361
142 | 1.5914 | 0.73706 | -1.5913 | -0.73723 | 2.673e-05 | -0.00017461 | 0.050899 | 0.050902 | 0.050902 | 0.99464 | 0.015281 | 0.99463 | 0.015413 | 23.1371
143 | 0.24566 | 0.11622 | -0.24565 | -0.11868 | 8.5797e-06 | -0.0024616 | 0.0078605 | 0.0078912 | 0.0078912 | 0.99806 | -0.0082896 | 0.99802 | -0.007994 | 3.5869
144 | 0.28391 | 0.13635 | -0.28391 | -0.1375 | 5.4834e-06 | -0.0011535 | 0.0091492 | 0.0091637 | 0.0091637 | 0.99375 | 0.012039 | 0.99373 | 0.012206 | 4.1653
145 | 0.35134 | 0.16985 | -0.35134 | -0.17016 | 2.2396e-06 | -0.00031362 | 0.011276 | 0.01128 | 0.01128 | 0.99903 | -0.0021797 | 0.99902 | -0.0021243 | 5.1274
146 | -8.1247 | -3.7214 | 8.1258 | 3.709 | 0.0010705 | -0.012419 | 0.25833 | 0.25817 | 0.25833 | 0.99863 | -0.0069378 | 0.99877 | -0.0062769 | 20.245
147 | 0.095607 | 0.044322 | -0.095606 | -0.045156 | 4.355e-07 | -0.0008346 | 0.0030458 | 0.003056 | 0.003056 | 0.99877 | -0.0062769 | 0.99877 | -0.0062402 | 1.3891
148 | 0.094926 | 0.045571 | -0.094926 | -0.045975 | 2.1023e-07 | -0.0004042 | 0.0030434 | 0.0030485 | 0.0030485 | 0.99877 | -0.0062769 | 0.99877 | -0.0062578 | 1.3857
149 | 0.095606 | 0.045156 | -0.095606 | -0.046304 | 6.0383e-07 | -0.0011479 | 0.003056 | 0.0030704 | 0.0030704 | 0.99877 | -0.0062402 | 0.99876 | -0.0061867 | 1.3956
150 | 0.32152 | 0.15547 | -0.32152 | -0.15572 | 1.5031e-06 | -0.00025145 | 0.010319 | 0.010322 | 0.010322 | 0.99906 | -0.00418 | 0.99905 | -0.0041393 | 4.692
151 | 0.24565 | 0.11868 | -0.24565 | -0.11897 | 1.0276e-06 | -0.00029352 | 0.0078912 | 0.0078949 | 0.0078949 | 0.99802 | -0.007994 | 0.99802 | -0.0079577 | 3.5886

## res_trafo
| p_hv_mw | q_hv_mvar | p_lv_mw | q_lv_mvar | pl_mw | ql_mvar | i_hv_ka | i_lv_ka | vm_hv_pu | va_hv_degree | vm_lv_pu | va_lv_degree | loading_percent
0 | 2.6518e-14 | 1.7507e-14 | 0.013999 | 0.0105 | 0.013999 | 0.0105 | 1.6678e-16 | 0.00050517 | 0.99997 | 149.9981 | 1 | 0 | 0.069998

## res_ext_grid
| p_mw | q_mvar
0 | 16.8403 | 7.4834

## res_load
| p_mw | q_mvar
0 | 0.25199 | 0.12205
1 | 0.13647 | 0.066094
2 | 0.30342 | 0.14695
3 | 0.25293 | 0.1225
4 | 0.28266 | 0.1369
5 | 0.33253 | 0.16105
6 | 0.36901 | 0.17872
7 | 0.074688 | 0.036173
8 | 0.29209 | 0.14147
9 | 0.070171 | 0.033985
10 | 0.071683 | 0.034718
11 | 0.3367 | 0.16307
12 | 0.409 | 0.19809
13 | 0.090944 | 0.044046
14 | 0.31335 | 0.15176
15 | 0.35406 | 0.17148
16 | 0.28843 | 0.13969
17 | 0.22758 | 0.11022
18 | 0.1301 | 0.063009
19 | 0.21479 | 0.10403
20 | 0.083641 | 0.040509
21 | 0.075249 | 0.036445
22 | 0.2661 | 0.12888
23 | 0.10564 | 0.051164
24 | 0.15016 | 0.072725
25 | 0.1946 | 0.09425
26 | 0.30769 | 0.14902
27 | 0.14359 | 0.069543
28 | 0.26698 | 0.1293
29 | 0.24187 | 0.11714
30 | 0.28608 | 0.13856
31 | 0.32977 | 0.15972
32 | 0.23144 | 0.11209
33 | 0.12166 | 0.058923
34 | 0.22247 | 0.10775
35 | 0.19353 | 0.093729
36 | 0.29387 | 0.14233
37 | 0.2933 | 0.14205
38 | 0.22301 | 0.10801
39 | 0.24358 | 0.11797
40 | 0.18725 | 0.09069
41 | 0.29829 | 0.14447
42 | 0.34786 | 0.16847
43 | 0.11844 | 0.057363
44 | 0.13995 | 0.067782
45 | 0.14882 | 0.072075
46 | 0.12122 | 0.058708
47 | 0.32123 | 0.15558
48 | 0.088783 | 0.042999
49 | 0.10024 | 0.048549
50 | 0.081042 | 0.03925
51 | 0.069279 | 0.033554
52 | 0.39939 | 0.19344
53 | 0.11106 | 0.053787
54 | 0.73304 | 0.35503
55 | 0.21949 | 0.1063
56 | 0.39048 | 0.18912
57 | 0.26079 | 0.12631
58 | 0.12147 | 0.058832
59 | 0.072657 | 0.03519
60 | 0.46082 | 0.22319
61 | 0.52845 | 0.25594
62 | 0.27547 | 0.13342
63 | 0.28391 | 0.1375
64 | 0.36969 | 0.17905
65 | 0.13885 | 0.067247
66 | 0.18909 | 0.091582
67 | 0.35134 | 0.17016
68 | 0.094926 | 0.045975
69 | 0.095606 | 0.046304
70 | 0.32152 | 0.15572
71 | 0.24565 | 0.11897

## dtypes
| element | column | dtype
0 | bus | name | object
1 | bus | vn_kv | float64
2 | bus | type | object
3 | bus | zone | object
4 | bus | in_service | bool
5 | load | name | object
6 | load | bus | uint32
7 | load | p_mw | float64
8 | load | q_mvar | float64
9 | load | const_z_percent | float64
10 | load | const_i_percent | float64
11 | load | sn_mva | float64
12 | load | scaling | float64
13 | load | in_service | bool
14 | load | type | object
15 | ext_grid | name | object
16 | ext_grid | bus | uint32
17 | ext_grid | vm_pu | float64
18 | ext_grid | va_degree | float64
19 | ext_grid | slack_weight | float64
20 | ext_grid | in_service | bool
21 | line | name | object
22 | line | std_type | object
23 | line | from_bus | uint32
24 | line | to_bus | uint32
25 | line | length_km | float64
26 | line | r_ohm_per_km | float64
27 | line | x_ohm_per_km | float64
28 | line | c_nf_per_km | float64
29 | line | g_us_per_km | float64
30 | line | max_i_ka | float64
31 | line | df | float64
32 | line | parallel | uint32
33 | line | type | object
34 | line | in_service | bool
35 | trafo | name | object
36 | trafo | std_type | object
37 | trafo | hv_bus | uint32
38 | trafo | lv_bus | uint32
39 | trafo | sn_mva | float64
40 | trafo | vn_hv_kv | float64
41 | trafo | vn_lv_kv | float64
42 | trafo | vk_percent | float64
43 | trafo | vkr_percent | float64
44 | trafo | pfe_kw | float64
45 | trafo | i0_percent | float64
46 | trafo | shift_degree | float64
47 | trafo | tap_side | object
48 | trafo | tap_neutral | int32
49 | trafo | tap_min | int32
50 | trafo | tap_max | int32
51 | trafo | tap_step_percent | float64
52 | trafo | tap_step_degree | float64
53 | trafo | tap_pos | int32
54 | trafo | tap_phase_shifter | bool
55 | trafo | parallel | uint32
56 | trafo | df | float64
57 | trafo | in_service | bool
58 | bus_geodata | x | float64
59 | bus_geodata | y | float64
60 | bus_geodata | coords | object
61 | res_bus | vm_pu | float64
62 | res_bus | va_degree | float64
63 | res_bus | p_mw | float64
64 | res_bus | q_mvar | float64
65 | res_line | p_from_mw | float64
66 | res_line | q_from_mvar | float64
67 | res_line | p_to_mw | float64
68 | res_line | q_to_mvar | float64
69 | res_line | pl_mw | float64
70 | res_line | ql_mvar | float64
71 | res_line | i_from_ka | float64
72 | res_line | i_to_ka | float64
73 | res_line | i_ka | float64
74 | res_line | vm_from_pu | float64
75 | res_line | va_from_degree | float64
76 | res_line | vm_to_pu | float64
77 | res_line | va_to_degree | float64
78 | res_line | loading_percent | float64
79 | res_trafo | p_hv_mw | float64
80 | res_trafo | q_hv_mvar | float64
81 | res_trafo | p_lv_mw | float64
82 | res_trafo | q_lv_mvar | float64
83 | res_trafo | pl_mw | float64
84 | res_trafo | ql_mvar | float64
85 | res_trafo | i_hv_ka | float64
86 | res_trafo | i_lv_ka | float64
87 | res_trafo | vm_hv_pu | float64
88 | res_trafo | va_hv_degree | float64
89 | res_trafo | vm_lv_pu | float64
90 | res_trafo | va_lv_degree | float64
91 | res_trafo | loading_percent | float64
92 | res_ext_grid | p_mw | float64
93 | res_ext_grid | q_mvar | float64
94 | res_load | p_mw | float64
95 | res_load | q_mvar | float64

## parameters
| version | format_version | converged | OPF_converged | name | f_hz | sn_mva
0 | 2.14.6 | 2.14.0 | TRUE | FALSE |  | 50 | 1