## bus
| name | vn_kv | type | zone | in_service
0 | bus_MV_476_0_node_0 | 20 | n |  | TRUE
1 | bus_MV_476_0_node_59 | 20 | n |  | TRUE
2 | bus_MV_476_0_node_67 | 20 | n |  | TRUE
3 | bus_MV_476_0_node_74 | 20 | n |  | TRUE
4 | bus_MV_476_0_node_1 | 20 | n |  | TRUE
5 | bus_MV_476_0_node_2 | 20 | n |  | TRUE
6 | bus_MV_476_0_node_3 | 20 | n |  | TRUE
7 | bus_MV_476_0_node_5 | 20 | n |  | TRUE
8 | bus_MV_476_0_node_4 | 20 | n |  | TRUE
9 | bus_MV_476_0_node_6 | 20 | n |  | TRUE
10 | bus_MV_476_0_node_84 | 20 | n |  | TRUE
11 | bus_MV_476_0_node_7 | 20 | n |  | TRUE
12 | bus_MV_476_0_node_85 | 20 | n |  | TRUE
13 | bus_MV_476_0_node_86 | 20 | n |  | TRUE
14 | bus_MV_476_0_node_87 | 20 | n |  | TRUE
15 | bus_MV_476_0_node_88 | 20 | n |  | TRUE
16 | bus_MV_476_0_node_9 | 20 | n |  | TRUE
17 | bus_MV_476_0_node_10 | 20 | n |  | TRUE
18 | bus_MV_476_0_node_73 | 20 | n |  | TRUE
19 | bus_MV_476_0_node_105 | 20 | n |  | TRUE
20 | bus_MV_476_0_node_66 | 20 | n |  | TRUE
21 | bus_MV_476_0_node_72 | 20 | n |  | TRUE
22 | bus_MV_476_0_node_104 | 20 | n |  | TRUE
23 | bus_MV_476_0_node_11 | 20 | n |  | TRUE
24 | bus_MV_476_0_node_12 | 20 | n |  | TRUE
25 | bus_MV_476_0_node_13 | 20 | n |  | TRUE
26 | bus_MV_476_0_node_14 | 20 | n |  | TRUE
27 | bus_MV_476_0_node_16 | 20 | n |  | TRUE
28 | bus_MV_476_0_node_20 | 20 | n |  | TRUE
29 | bus_MV_476_0_node_126 | 20 | n |  | TRUE
30 | bus_MV_476_0_node_40 | 20 | n |  | TRUE
31 | bus_MV_476_0_node_39 | 20 | n |  | TRUE
32 | bus_MV_476_0_node_28 | 20 | n |  | TRUE
33 | bus_MV_476_0_node_15 | 20 | n |  | TRUE
34 | bus_MV_476_0_node_17 | 20 | n |  | TRUE
35 | bus_MV_476_0_node_141 | 20 | n |  | TRUE
36 | bus_MV_476_0_node_142 | 20 | n |  | TRUE
37 | bus_MV_476_0_node_136 | 20 | n |  | TRUE
38 | bus_MV_476_0_node_18 | 20 | n |  | TRUE
39 | bus_MV_476_0_node_24 | 20 | n |  | TRUE
40 | bus_MV_476_0_node_19 | 20 | n |  | TRUE
41 | bus_MV_476_0_node_27 | 20 | n |  | TRUE
42 | bus_MV_476_0_node_44 | 20 | n |  | TRUE
43 | bus_MV_476_0_node_49 | 20 | n |  | TRUE
44 | bus_MV_476_0_node_21 | 20 | n |  | TRUE
45 | bus_MV_476_0_node_125 | 20 | n |  | TRUE
46 | bus_MV_476_0_node_147 | 20 | n |  | TRUE
47 | bus_MV_476_0_node_25 | 20 | n |  | TRUE
48 | bus_MV_476_0_node_46 | 20 | n |  | TRUE
49 | bus_MV_476_0_node_47 | 20 | n |  | TRUE
50 | bus_MV_476_0_node_43 | 20 | n |  | TRUE
51 | bus_MV_476_0_node_45 | 20 | n |  | TRUE
52 | bus_MV_476_0_node_134 | 20 | n |  | TRUE
53 | bus_MV_476_0_node_22 | 20 | n |  | TRUE
54 | bus_MV_476_0_node_78 | 20 | n |  | TRUE
55 | bus_MV_476_0_node_76 | 20 | n |  | TRUE
56 | bus_MV_476_0_node_75 | 20 | n |  | TRUE
57 | bus_MV_476_0_node_55 | 20 | n |  | TRUE
58 | bus_MV_476_0_node_26 | 20 | n |  | TRUE
59 | bus_MV_476_0_node_50 | 20 | n |  | TRUE
60 | bus_MV_476_0_node_29 | 20 | n |  | TRUE
61 | bus_MV_476_0_node_30 | 20 | n |  | TRUE
62 | bus_MV_476_0_node_31 | 20 | n |  | TRUE
63 | bus_MV_476_0_node_32 | 20 | n |  | TRUE
64 | bus_MV_476_0_node_33 | 20 | n |  | TRUE
65 | bus_MV_476_0_node_34 | 20 | n |  | TRUE
66 | bus_MV_476_0_node_41 | 20 | n |  | TRUE
67 | bus_MV_476_0_node_35 | 20 | n |  | TRUE
68 | bus_MV_476_0_node_83 | 20 | n |  | TRUE
69 | bus_MV_476_0_node_149 | 20 | n |  | TRUE
70 | bus_MV_476_0_node_77 | 20 | n |  | TRUE
71 | bus_MV_476_0_node_79 | 20 | n |  | TRUE
72 | bus_MV_476_0_node_80 | 20 | n |  | TRUE
73 | bus_MV_476_0_node_81 | 20 | n |  | TRUE
74 | bus_MV_476_0_node_148 | 20 | n |  | TRUE
75 | bus_MV_476_0_node_82 | 20 | n |  | TRUE
76 | bus_MV_476_0_node_36 | 20 | n |  | TRUE
77 | bus_MV_476_0_node_38 | 20 | n |  | TRUE
78 | bus_MV_476_0_node_42 | 20 | n |  | TRUE
79 | bus_MV_476_0_node_154 | 20 | n |  | TRUE
80 | bus_MV_476_0_node_152 | 20 | n |  | TRUE
81 | bus_MV_476_0_node_100 | 20 | n |  | TRUE
82 | bus_MV_476_0_node_99 | 20 | n |  | TRUE
83 | bus_MV_476_0_node_127 | 20 | n |  | TRUE
84 | bus_MV_476_0_node_97 | 20 | n |  | TRUE
85 | bus_MV_476_0_node_153 | 20 | n |  | TRUE
86 | bus_MV_476_0_node_48 | 20 | n |  | TRUE
87 | bus_MV_476_0_node_133 | 20 | n |  | TRUE
88 | bus_MV_476_0_node_120 | 20 | n |  | TRUE
89 | bus_MV_476_0_node_124 | 20 | n |  | TRUE
90 | bus_MV_476_0_node_119 | 20 | n |  | TRUE
91 | bus_MV_476_0_node_51 | 20 | n |  | TRUE
92 | bus_MV_476_0_node_52 | 20 | n |  | TRUE
93 | bus_MV_476_0_node_54 | 20 | n |  | TRUE
94 | bus_MV_476_0_node_58 | 20 | n |  | TRUE
95 | bus_MV_476_0_node_151 | 20 | n |  | TRUE
96 | bus_MV_476_0_node_56 | 20 | n |  | TRUE
97 | bus_MV_476_0_node_57 | 20 | n |  | TRUE
98 | bus_MV_476_0_node_139 | 20 | n |  | TRUE
99 | bus_MV_476_0_node_150 | 20 | n |  | TRUE
100 | bus_MV_476_0_node_71 | 20 | n |  | TRUE
101 | bus_MV_476_0_node_62 | 20 | n |  | TRUE
102 | bus_MV_476_0_node_70 | 20 | n |  | TRUE
103 | bus_MV_476_0_node_68 | 20 | n |  | TRUE
104 | bus_MV_476_0_node_65 | 20 | n |  | TRUE
105 | bus_MV_476_0_node_60 | 20 | n |  | TRUE
106 | bus_MV_476_0_node_61 | 20 | n |  | TRUE
107 | bus_MV_476_0_node_69 | 20 | n |  | TRUE
108 | bus_MV_476_0_node_63 | 20 | n |  | TRUE
109 | bus_MV_476_0_node_89 | 20 | n |  | TRUE
110 | bus_MV_476_0_node_90 | 20 | n |  | TRUE
111 | bus_MV_476_0_node_108 | 20 | n |  | TRUE
112 | bus_MV_476_0_node_109 | 20 | n |  | TRUE
113 | bus_MV_476_0_node_128 | 20 | n |  | TRUE
114 | bus_MV_476_0_node_91 | 20 | n |  | TRUE
115 | bus_MV_476_0_node_92 | 20 | n |  | TRUE
116 | bus_MV_476_0_node_93 | 20 | n |  | TRUE
117 | bus_MV_476_0_node_96 | 20 | n |  | TRUE
118 | bus_MV_476_0_node_143 | 20 | n |  | TRUE
119 | bus_MV_476_0_node_94 | 20 | n |  | TRUE
120 | bus_MV_476_0_node_144 | 20 | n |  | TRUE
121 | bus_MV_476_0_node_145 | 20 | n |  | TRUE
122 | bus_MV_476_0_node_95 | 20 | n |  | TRUE
123 | bus_MV_476_0_node_101 | 20 | n |  | TRUE
124 | bus_MV_476_0_node_98 | 20 | n |  | TRUE
125 | bus_MV_476_0_node_102 | 20 | n |  | TRUE
126 | bus_MV_476_0_node_103 | 20 | n |  | TRUE
127 | bus_MV_476_0_node_138 | 20 | n |  | TRUE
128 | bus_MV_476_0_node_114 | 20 | n |  | TRUE
129 | bus_MV_476_0_node_110 | 20 | n |  | TRUE
130 | bus_MV_476_0_node_112 | 20 | n |  | TRUE
131 | bus_MV_476_0_node_113 | 20 | n |  | TRUE
132 | bus_MV_476_0_node_106 | 20 | n |  | TRUE
133 | bus_MV_476_0_node_107 | 20 | n |  | TRUE
134 | bus_MV_476_0_node_137 | 20 | n |  | TRUE
135 | bus_MV_476_0_node_129 | 20 | n |  | TRUE
136 | bus_MV_476_0_node_115 | 20 | n |  | TRUE
137 | bus_MV_476_0_node_116 | 20 | n |  | TRUE
138 | bus_MV_476_0_node_132 | 20 | n |  | TRUE
139 | bus_MV_476_0_node_121 | 20 | n |  | TRUE
140 | bus_MV_476_0_node_117 | 20 | n |  | TRUE
141 | bus_MV_476_0_node_118 | 20 | n |  | TRUE
142 | bus_MV_476_0_node_122 | 20 | n |  | TRUE
143 | bus_MV_476_0_node_123 | 20 | n |  | TRUE
144 | bus_MV_476_0_node_146 | 20 | n |  | TRUE
145 | bus_MV_476_0_node_130 | 20 | n |  | TRUE
146 | bus_MV_476_0_node_131 | 20 | n |  | TRUE
147 | bus_HV_476_0_node_19 | 110 | n |  | TRUE

## load
| name | bus | p_mw | q_mvar | const_z_percent | const_i_percent | sn_mva | scaling | in_service | type
0 | MV_476_0_load_0 | 0 | 0.056793 | 0.027506 | 0 | 0 |  | 1 | TRUE | wye
1 | MV_476_0_load_59 | 1 | 0.13371 | 0.064761 | 0 | 0 |  | 1 | TRUE | wye
2 | MV_476_0_load_74 | 3 | 0.12595 | 0.060998 | 0 | 0 |  | 1 | TRUE | wye
3 | MV_476_0_load_1 | 4 | 0.14797 | 0.071665 | 0 | 0 |  | 1 | TRUE | wye
4 | MV_476_0_load_2 | 5 | 0.12244 | 0.059301 | 0 | 0 |  | 1 | TRUE | wye
5 | MV_476_0_load_5 | 7 | 0.073196 | 0.035451 | 0 | 0 |  | 1 | TRUE | wye
6 | MV_476_0_load_6 | 9 | 0.16457 | 0.079707 | 0 | 0 |  | 1 | TRUE | wye
7 | MV_476_0_load_84 | 10 | 0.082601 | 0.040005 | 0 | 0 |  | 1 | TRUE | wye
8 | MV_476_0_load_7 | 11 | 0.084898 | 0.041118 | 0 | 0 |  | 1 | TRUE | wye
9 | MV_476_0_load_88 | 15 | 0.10209 | 0.049443 | 0 | 0 |  | 1 | TRUE | wye
10 | MV_476_0_load_9 | 16 | 0.060174 | 0.029144 | 0 | 0 |  | 1 | TRUE | wye
11 | MV_476_0_load_73 | 18 | 0.13167 | 0.06377 | 0 | 0 |  | 1 | TRUE | wye
12 | MV_476_0_load_104 | 22 | 0.12527 | 0.06067 | 0 | 0 |  | 1 | TRUE | wye
13 | MV_476_0_load_11 | 23 | 0.081595 | 0.039518 | 0 | 0 |  | 1 | TRUE | wye
14 | MV_476_0_load_126 | 29 | 0.0908 | 0.043976 | 0 | 0 |  | 1 | TRUE | wye
15 | MV_476_0_load_40 | 30 | 0.16343 | 0.079151 | 0 | 0 |  | 1 | TRUE | wye
16 | MV_476_0_load_28 | 32 | 0.10789 | 0.052254 | 0 | 0 |  | 1 | TRUE | wye
17 | MV_476_0_load_141 | 35 | 0.10698 | 0.051815 | 0 | 0 |  | 1 | TRUE | wye
18 | MV_476_0_load_136 | 37 | 0.132 | 0.063931 | 0 | 0 |  | 1 | TRUE | wye
19 | MV_476_0_load_24 | 39 | 0.12459 | 0.060343 | 0 | 0 |  | 1 | TRUE | wye
20 | MV_476_0_load_49 | 43 | 0.12574 | 0.060898 | 0 | 0 |  | 1 | TRUE | wye
21 | MV_476_0_load_21 | 44 | 0.060792 | 0.029443 | 0 | 0 |  | 1 | TRUE | wye
22 | MV_476_0_load_125 | 45 | 0.15458 | 0.074865 | 0 | 0 |  | 1 | TRUE | wye
23 | MV_476_0_load_147 | 46 | 0.12523 | 0.06065 | 0 | 0 |  | 1 | TRUE | wye
24 | MV_476_0_load_46 | 48 | 0.11472 | 0.055562 | 0 | 0 |  | 1 | TRUE | wye
25 | MV_476_0_load_43 | 50 | 0.13929 | 0.06746 | 0 | 0 |  | 1 | TRUE | wye
26 | MV_476_0_load_134 | 52 | 0.15859 | 0.076807 | 0 | 0 |  | 1 | TRUE | wye
27 | MV_476_0_load_22 | 53 | 0.086583 | 0.041934 | 0 | 0 |  | 1 | TRUE | wye
28 | MV_476_0_load_76 | 55 | 0.072866 | 0.035291 | 0 | 0 |  | 1 | TRUE | wye
29 | MV_476_0_load_75 | 56 | 0.088429 | 0.042828 | 0 | 0 |  | 1 | TRUE | wye
30 | MV_476_0_load_50 | 59 | 0.14762 | 0.071494 | 0 | 0 |  | 1 | TRUE | wye
31 | MV_476_0_load_29 | 60 | 0.079202 | 0.038359 | 0 | 0 |  | 1 | TRUE | wye
32 | MV_476_0_load_33 | 64 | 0.16387 | 0.079365 | 0 | 0 |  | 1 | TRUE | wye
33 | MV_476_0_load_83 | 68 | 0.072719 | 0.035219 | 0 | 0 |  | 1 | TRUE | wye
34 | MV_476_0_load_149 | 69 | 0.11766 | 0.056986 | 0 | 0 |  | 1 | TRUE | wye
35 | MV_476_0_load_81 | 73 | 0.068178 | 0.03302 | 0 | 0 |  | 1 | TRUE | wye
36 | MV_476_0_load_148 | 74 | 0.091696 | 0.04441 | 0 | 0 |  | 1 | TRUE | wye
37 | MV_476_0_load_36 | 76 | 0.057408 | 0.027804 | 0 | 0 |  | 1 | TRUE | wye
38 | MV_476_0_load_154 | 79 | 0.12619 | 0.061115 | 0 | 0 |  | 1 | TRUE | wye
39 | MV_476_0_load_100 | 81 | 0.14823 | 0.071793 | 0 | 0 |  | 1 | TRUE | wye
40 | MV_476_0_load_127 | 83 | 0.15404 | 0.074603 | 0 | 0 |  | 1 | TRUE | wye
41 | MV_476_0_load_153 | 85 | 0.085345 | 0.041335 | 0 | 0 |  | 1 | TRUE | wye
42 | MV_476_0_load_133 | 87 | 0.10998 | 0.053267 | 0 | 0 |  | 1 | TRUE | wye
43 | MV_476_0_load_124 | 89 | 0.29021 | 0.14056 | 0 | 0 |  | 1 | TRUE | wye
44 | MV_476_0_load_51 | 91 | 0.078948 | 0.038236 | 0 | 0 |  | 1 | TRUE | wye
45 | MV_476_0_load_58 | 94 | 0.10626 | 0.051463 | 0 | 0 |  | 1 | TRUE | wye
46 | MV_476_0_load_151 | 95 | 0.12484 | 0.060462 | 0 | 0 |  | 1 | TRUE | wye
47 | MV_476_0_load_139 | 98 | 0.090525 | 0.043843 | 0 | 0 |  | 1 | TRUE | wye
48 | MV_476_0_load_150 | 99 | 0.16124 | 0.078093 | 0 | 0 |  | 1 | TRUE | wye
49 | MV_476_0_load_68 | 103 | 0.67823 | 0.32848 | 0 | 0 |  | 1 | TRUE | wye
50 | MV_476_0_load_65 | 104 | 0.1486 | 0.071971 | 0 | 0 |  | 1 | TRUE | wye
51 | MV_476_0_load_60 | 105 | 0.12005 | 0.058145 | 0 | 0 |  | 1 | TRUE | wye
52 | MV_476_0_load_69 | 107 | 0.16369 | 0.079279 | 0 | 0 |  | 1 | TRUE | wye
53 | MV_476_0_load_63 | 108 | 0.14163 | 0.068597 | 0 | 0 |  | 1 | TRUE | wye
54 | MV_476_0_load_89 | 109 | 0.11154 | 0.054021 | 0 | 0 |  | 1 | TRUE | wye
55 | MV_476_0_load_128 | 113 | 0.15009 | 0.07269 | 0 | 0 |  | 1 | TRUE | wye
56 | MV_476_0_load_91 | 114 | 0.067902 | 0.032887 | 0 | 0 |  | 1 | TRUE | wye
57 | MV_476_0_load_96 | 117 | 0.077246 | 0.037412 | 0 | 0 |  | 1 | TRUE | wye
58 | MV_476_0_load_143 | 118 | 0.15796 | 0.076506 | 0 | 0 |  | 1 | TRUE | wye
59 | MV_476_0_load_94 | 119 | 0.15269 | 0.073953 | 0 | 0 |  | 1 | TRUE | wye
60 | MV_476_0_load_145 | 121 | 0.10378 | 0.050263 | 0 | 0 |  | 1 | TRUE | wye
61 | MV_476_0_load_101 | 123 | 0.064396 | 0.031188 | 0 | 0 |  | 1 | TRUE | wye
62 | MV_476_0_load_103 | 126 | 0.094318 | 0.04568 | 0 | 0 |  | 1 | TRUE | wye
63 | MV_476_0_load_138 | 127 | 0.22988 | 0.11134 | 0 | 0 |  | 1 | TRUE | wye
64 | MV_476_0_load_110 | 129 | 0.36334 | 0.17597 | 0 | 0 |  | 1 | TRUE | wye
65 | MV_476_0_load_106 | 132 | 0.2754 | 0.13338 | 0 | 0 |  | 1 | TRUE | wye
66 | MV_476_0_load_137 | 134 | 0.33637 | 0.16291 | 0 | 0 |  | 1 | TRUE | wye
67 | MV_476_0_load_132 | 138 | 0.085513 | 0.041416 | 0 | 0 |  | 1 | TRUE | wye
68 | MV_476_0_load_121 | 139 | 0.10161 | 0.049213 | 0 | 0 |  | 1 | TRUE | wye
69 | MV_476_0_load_118 | 141 | 0.22505 | 0.10899 | 0 | 0 |  | 1 | TRUE | wye
70 | MV_476_0_load_146 | 144 | 0.38804 | 0.18794 | 0 | 0 |  | 1 | TRUE | wye
71 | MV_476_0_load_130 | 145 | 0.098572 | 0.047741 | 0 | 0 |  | 1 | TRUE | wye
72 | MV_476_0_load_131 | 146 | 0.093163 | 0.045121 | 0 | 0 |  | 1 | TRUE | wye

## ext_grid
| name | bus | vm_pu | va_degree | slack_weight | in_service
0 |  | 40 | 1 | 0 | 1 | TRUE

## line
| name | std_type | from_bus | to_bus | length_km | r_ohm_per_km | x_ohm_per_km | c_nf_per_km | g_us_per_km | max_i_ka | df | parallel | type | in_service
0 | MV_476_0_line_0 |  | 0 | 1 | 3.0765 | 0.5939 | 0.372 | 9.5 | 0 | 0.21 | 1 | 1 | ol | TRUE
1 | MV_476_0_line_1 |  | 1 | 2 | 0.33138 | 0.2376 | 0.344 | 10.3 | 0 | 0.41 | 1 | 1 | ol | TRUE
2 | MV_476_0_line_2 |  | 1 | 3 | 0.60177 | 0.119 | 0.32 | 11 | 0 | 0.645 | 1 | 1 | ol | TRUE
3 | MV_476_0_line_3 |  | 2 | 103 | 0.088561 | 0.445 | 0.132 | 190 | 0 | 0.22 | 1 | 1 | cs | TRUE
4 | MV_476_0_line_4 |  | 2 | 104 | 0.005517 | 0.445 | 0.132 | 190 | 0 | 0.22 | 1 | 1 | cs | TRUE
5 | MV_476_0_line_5 |  | 3 | 20 | 0.038653 | 0.103 | 0.058 | 500 | 0 | 0.638 | 1 | 1 | cs | TRUE
6 | MV_476_0_line_6 |  | 4 | 5 | 0.045029 | 0.445 | 0.132 | 190 | 0 | 0.22 | 1 | 1 | cs | TRUE
7 | MV_476_0_line_7 |  | 4 | 6 | 0.080909 | 0.445 | 0.132 | 190 | 0 | 0.22 | 1 | 1 | cs | TRUE
8 | MV_476_0_line_8 |  | 5 | 7 | 0.082558 | 0.5939 | 0.372 | 9.5 | 0 | 0.21 | 1 | 1 | ol | TRUE
9 | MV_476_0_line_9 |  | 6 | 8 | 0.39159 | 0.445 | 0.132 | 190 | 0 | 0.22 | 1 | 1 | cs | TRUE
10 | MV_476_0_line_10 |  | 7 | 9 | 0.064976 | 0.5939 | 0.372 | 9.5 | 0 | 0.21 | 1 | 1 | ol | TRUE
11 | MV_476_0_line_11 |  | 8 | 11 | 0.062195 | 0.445 | 0.132 | 190 | 0 | 0.22 | 1 | 1 | cs | TRUE
12 | MV_476_0_line_12 |  | 9 | 10 | 1.6049 | 0.5939 | 0.372 | 9.5 | 0 | 0.21 | 1 | 1 | ol | TRUE
13 | MV_476_0_line_13 |  | 10 | 12 | 0.018787 | 0.5939 | 0.372 | 9.5 | 0 | 0.21 | 1 | 1 | ol | TRUE
14 | MV_476_0_line_14 |  | 12 | 13 | 0.47616 | 0.445 | 0.132 | 190 | 0 | 0.22 | 1 | 1 | cs | TRUE
15 | MV_476_0_line_15 |  | 12 | 14 | 0.89061 | 0.445 | 0.132 | 190 | 0 | 0.22 | 1 | 1 | cs | TRUE
16 | MV_476_0_line_16 |  | 13 | 15 | 0.003928 | 0.445 | 0.132 | 190 | 0 | 0.22 | 1 | 1 | cs | TRUE
17 | MV_476_0_line_17 |  | 14 | 109 | 0.11575 | 0.445 | 0.132 | 190 | 0 | 0.22 | 1 | 1 | cs | TRUE
18 | MV_476_0_line_18 |  | 14 | 87 | 1.1372 | 0.5939 | 0.372 | 9.5 | 0 | 0.21 | 1 | 1 | ol | TRUE
19 | MV_476_0_line_19 |  | 16 | 17 | 0.1972 | 0.103 | 0.058 | 500 | 0 | 0.638 | 1 | 1 | cs | TRUE
20 | MV_476_0_line_20 |  | 16 | 18 | 1.1069 | 0.119 | 0.32 | 11 | 0 | 0.645 | 1 | 1 | ol | TRUE
21 | MV_476_0_line_21 |  | 17 | 19 | 1.7028 | 0.119 | 0.32 | 11 | 0 | 0.645 | 1 | 1 | ol | TRUE
22 | MV_476_0_line_22 |  | 17 | 20 | 1.0496 | 0.119 | 0.32 | 11 | 0 | 0.645 | 1 | 1 | ol | TRUE
23 | MV_476_0_line_23 |  | 18 | 21 | 0.061674 | 0.103 | 0.058 | 500 | 0 | 0.638 | 1 | 1 | cs | TRUE
24 | MV_476_0_line_24 |  | 19 | 22 | 0.078034 | 0.103 | 0.058 | 500 | 0 | 0.638 | 1 | 1 | cs | TRUE
25 | MV_476_0_line_25 |  | 21 | 95 | 0.41825 | 0.119 | 0.32 | 11 | 0 | 0.645 | 1 | 1 | ol | TRUE
26 | MV_476_0_line_26 |  | 22 | 127 | 1.6987 | 0.119 | 0.32 | 11 | 0 | 0.645 | 1 | 1 | ol | TRUE
27 | MV_476_0_line_27 |  | 23 | 24 | 0.005752 | 0.161 | 0.117 | 273 | 0 | 0.362 | 1 | 1 | cs | TRUE
28 | MV_476_0_line_28 |  | 23 | 25 | 0.049484 | 0.161 | 0.117 | 273 | 0 | 0.362 | 1 | 1 | cs | TRUE
29 | MV_476_0_line_29 |  | 24 | 26 | 0.28138 | 0.445 | 0.132 | 190 | 0 | 0.22 | 1 | 1 | cs | TRUE
30 | MV_476_0_line_30 |  | 24 | 27 | 0.332 | 0.161 | 0.117 | 273 | 0 | 0.362 | 1 | 1 | cs | TRUE
31 | MV_476_0_line_31 |  | 25 | 28 | 0.29255 | 0.445 | 0.132 | 190 | 0 | 0.22 | 1 | 1 | cs | TRUE
32 | MV_476_0_line_32 |  | 25 | 29 | 1.1484 | 0.306 | 0.35 | 10 | 0 | 0.35 | 1 | 1 | ol | TRUE
33 | MV_476_0_line_33 |  | 26 | 32 | 0.067332 | 0.5939 | 0.372 | 9.5 | 0 | 0.21 | 1 | 1 | ol | TRUE
34 | MV_476_0_line_34 |  | 27 | 37 | 0.048139 | 0.445 | 0.132 | 190 | 0 | 0.22 | 1 | 1 | cs | TRUE
35 | MV_476_0_line_35 |  | 27 | 33 | 0.44114 | 0.161 | 0.117 | 273 | 0 | 0.362 | 1 | 1 | cs | TRUE
36 | MV_476_0_line_36 |  | 28 | 44 | 0.055187 | 0.445 | 0.132 | 190 | 0 | 0.22 | 1 | 1 | cs | TRUE
37 | MV_476_0_line_37 |  | 29 | 30 | 1.0184 | 0.5939 | 0.372 | 9.5 | 0 | 0.21 | 1 | 1 | ol | TRUE
38 | MV_476_0_line_38 |  | 29 | 31 | 0.070025 | 0.445 | 0.132 | 190 | 0 | 0.22 | 1 | 1 | cs | TRUE
39 | MV_476_0_line_39 |  | 30 | 66 | 0.083162 | 0.445 | 0.132 | 190 | 0 | 0.22 | 1 | 1 | cs | TRUE
40 | MV_476_0_line_40 |  | 30 | 63 | 0.018689 | 0.445 | 0.132 | 190 | 0 | 0.22 | 1 | 1 | cs | TRUE
41 | MV_476_0_line_41 |  | 31 | 77 | 0.28337 | 0.445 | 0.132 | 190 | 0 | 0.22 | 1 | 1 | cs | TRUE
42 | MV_476_0_line_42 |  | 33 | 34 | 0.41263 | 0.161 | 0.117 | 273 | 0 | 0.362 | 1 | 1 | cs | TRUE
43 | MV_476_0_line_43 |  | 33 | 35 | 0.050067 | 0.5939 | 0.372 | 9.5 | 0 | 0.21 | 1 | 1 | ol | TRUE
44 | MV_476_0_line_44 |  | 33 | 36 | 0.18833 | 0.5939 | 0.372 | 9.5 | 0 | 0.21 | 1 | 1 | ol | TRUE
45 | MV_476_0_line_45 |  | 34 | 38 | 0.40831 | 0.161 | 0.117 | 273 | 0 | 0.362 | 1 | 1 | cs | TRUE
46 | MV_476_0_line_46 |  | 34 | 39 | 0.05032 | 0.445 | 0.132 | 190 | 0 | 0.22 | 1 | 1 | cs | TRUE
47 | MV_476_0_line_47 |  | 36 | 46 | 0.020987 | 0.445 | 0.132 | 190 | 0 | 0.22 | 1 | 1 | cs | TRUE
48 | MV_476_0_line_48 |  | 38 | 40 | 0.67507 | 0.103 | 0.058 | 500 | 0 | 0.638 | 1 | 1 | cs | TRUE
49 | MV_476_0_line_49 |  | 38 | 41 | 0.51229 | 0.103 | 0.058 | 500 | 0 | 0.638 | 1 | 1 | cs | TRUE
50 | MV_476_0_line_50 |  | 38 | 42 | 0.077077 | 0.5939 | 0.372 | 9.5 | 0 | 0.21 | 1 | 1 | ol | TRUE
51 | MV_476_0_line_51 |  | 39 | 47 | 0.001672 | 0.445 | 0.132 | 190 | 0 | 0.22 | 1 | 1 | cs | TRUE
52 | MV_476_0_line_52 |  | 40 | 43 | 0.061046 | 0.5939 | 0.372 | 9.5 | 0 | 0.21 | 1 | 1 | ol | TRUE
53 | MV_476_0_line_53 |  | 41 | 45 | 0.023173 | 0.103 | 0.058 | 500 | 0 | 0.638 | 1 | 1 | cs | TRUE
54 | MV_476_0_line_54 |  | 42 | 51 | 0.068913 | 0.445 | 0.132 | 190 | 0 | 0.22 | 1 | 1 | cs | TRUE
55 | MV_476_0_line_55 |  | 42 | 50 | 0.027733 | 0.445 | 0.132 | 190 | 0 | 0.22 | 1 | 1 | cs | TRUE
56 | MV_476_0_line_56 |  | 45 | 48 | 1.1634 | 0.119 | 0.32 | 11 | 0 | 0.645 | 1 | 1 | ol | TRUE
57 | MV_476_0_line_57 |  | 47 | 58 | 0.16071 | 0.445 | 0.132 | 190 | 0 | 0.22 | 1 | 1 | cs | TRUE
58 | MV_476_0_line_58 |  | 48 | 49 | 0.10483 | 0.119 | 0.32 | 11 | 0 | 0.645 | 1 | 1 | ol | TRUE
59 | MV_476_0_line_59 |  | 49 | 86 | 0.38 | 0.103 | 0.058 | 500 | 0 | 0.638 | 1 | 1 | cs | TRUE
60 | MV_476_0_line_60 |  | 51 | 52 | 0.071851 | 0.5939 | 0.372 | 9.5 | 0 | 0.21 | 1 | 1 | ol | TRUE
61 | MV_476_0_line_61 |  | 53 | 54 | 1.7616 | 0.5939 | 0.372 | 9.5 | 0 | 0.21 | 1 | 1 | ol | TRUE
62 | MV_476_0_line_62 |  | 54 | 55 | 0.071213 | 0.445 | 0.132 | 190 | 0 | 0.22 | 1 | 1 | cs | TRUE
63 | MV_476_0_line_63 |  | 55 | 70 | 0.003505 | 0.445 | 0.132 | 190 | 0 | 0.22 | 1 | 1 | cs | TRUE
64 | MV_476_0_line_64 |  | 56 | 57 | 1.7032 | 0.5939 | 0.372 | 9.5 | 0 | 0.21 | 1 | 1 | ol | TRUE
65 | MV_476_0_line_65 |  | 57 | 95 | 0.036466 | 0.445 | 0.132 | 190 | 0 | 0.22 | 1 | 1 | cs | TRUE
66 | MV_476_0_line_66 |  | 58 | 59 | 0.055655 | 0.445 | 0.132 | 190 | 0 | 0.22 | 1 | 1 | cs | TRUE
67 | MV_476_0_line_67 |  | 60 | 61 | 0.046425 | 0.445 | 0.132 | 190 | 0 | 0.22 | 1 | 1 | cs | TRUE
68 | MV_476_0_line_68 |  | 60 | 62 | 0.049022 | 0.445 | 0.132 | 190 | 0 | 0.22 | 1 | 1 | cs | TRUE
69 | MV_476_0_line_69 |  | 61 | 63 | 0.12654 | 0.445 | 0.132 | 190 | 0 | 0.22 | 1 | 1 | cs | TRUE
70 | MV_476_0_line_70 |  | 62 | 64 | 0.046555 | 0.445 | 0.132 | 190 | 0 | 0.22 | 1 | 1 | cs | TRUE
71 | MV_476_0_line_71 |  | 64 | 65 | 0.030556 | 0.445 | 0.132 | 190 | 0 | 0.22 | 1 | 1 | cs | TRUE
72 | MV_476_0_line_72 |  | 65 | 67 | 0.15757 | 0.445 | 0.132 | 190 | 0 | 0.22 | 1 | 1 | cs | TRUE
73 | MV_476_0_line_73 |  | 65 | 68 | 1.1885 | 0.5939 | 0.372 | 9.5 | 0 | 0.21 | 1 | 1 | ol | TRUE
74 | MV_476_0_line_74 |  | 66 | 78 | 1.4675 | 0.445 | 0.132 | 190 | 0 | 0.22 | 1 | 1 | cs | TRUE
75 | MV_476_0_line_75 |  | 67 | 69 | 0.042377 | 0.445 | 0.132 | 190 | 0 | 0.22 | 1 | 1 | cs | TRUE
76 | MV_476_0_line_76 |  | 68 | 75 | 0.075899 | 0.445 | 0.132 | 190 | 0 | 0.22 | 1 | 1 | cs | TRUE
77 | MV_476_0_line_77 |  | 70 | 71 | 0.66808 | 0.445 | 0.132 | 190 | 0 | 0.22 | 1 | 1 | cs | TRUE
78 | MV_476_0_line_78 |  | 70 | 72 | 0.21255 | 0.445 | 0.132 | 190 | 0 | 0.22 | 1 | 1 | cs | TRUE
79 | MV_476_0_line_79 |  | 71 | 73 | 0.024543 | 0.445 | 0.132 | 190 | 0 | 0.22 | 1 | 1 | cs | TRUE
80 | MV_476_0_line_80 |  | 72 | 74 | 0.15812 | 0.445 | 0.132 | 190 | 0 | 0.22 | 1 | 1 | cs | TRUE
81 | MV_476_0_line_81 |  | 73 | 75 | 0.26357 | 0.5939 | 0.372 | 9.5 | 0 | 0.21 | 1 | 1 | ol | TRUE
82 | MV_476_0_line_82 |  | 76 | 77 | 0.028038 | 0.445 | 0.132 | 190 | 0 | 0.22 | 1 | 1 | cs | TRUE
83 | MV_476_0_line_83 |  | 78 | 79 | 0.007943 | 0.445 | 0.132 | 190 | 0 | 0.22 | 1 | 1 | cs | TRUE
84 | MV_476_0_line_84 |  | 78 | 80 | 1.2434 | 0.5939 | 0.372 | 9.5 | 0 | 0.21 | 1 | 1 | ol | TRUE
85 | MV_476_0_line_85 |  | 79 | 81 | 0.21118 | 0.5939 | 0.372 | 9.5 | 0 | 0.21 | 1 | 1 | ol | TRUE
86 | MV_476_0_line_86 |  | 80 | 85 | 0.006346 | 0.445 | 0.132 | 190 | 0 | 0.22 | 1 | 1 | cs | TRUE
87 | MV_476_0_line_87 |  | 81 | 125 | 0.00533 | 0.445 | 0.132 | 190 | 0 | 0.22 | 1 | 1 | cs | TRUE
88 | MV_476_0_line_88 |  | 81 | 124 | 0.18316 | 0.445 | 0.132 | 190 | 0 | 0.22 | 1 | 1 | cs | TRUE
89 | MV_476_0_line_89 |  | 82 | 83 | 0.064668 | 0.445 | 0.132 | 190 | 0 | 0.22 | 1 | 1 | cs | TRUE
90 | MV_476_0_line_90 |  | 82 | 84 | 0.042557 | 0.445 | 0.132 | 190 | 0 | 0.22 | 1 | 1 | cs | TRUE
91 | MV_476_0_line_91 |  | 84 | 119 | 0.036146 | 0.445 | 0.132 | 190 | 0 | 0.22 | 1 | 1 | cs | TRUE
92 | MV_476_0_line_92 |  | 86 | 87 | 0.11671 | 0.445 | 0.132 | 190 | 0 | 0.22 | 1 | 1 | cs | TRUE
93 | MV_476_0_line_93 |  | 86 | 88 | 0.38133 | 0.103 | 0.058 | 500 | 0 | 0.638 | 1 | 1 | cs | TRUE
94 | MV_476_0_line_94 |  | 88 | 89 | 0.071321 | 0.5939 | 0.372 | 9.5 | 0 | 0.21 | 1 | 1 | ol | TRUE
95 | MV_476_0_line_95 |  | 88 | 90 | 0.23044 | 0.103 | 0.058 | 500 | 0 | 0.638 | 1 | 1 | cs | TRUE
96 | MV_476_0_line_96 |  | 90 | 141 | 0.02252 | 0.103 | 0.058 | 500 | 0 | 0.638 | 1 | 1 | cs | TRUE
97 | MV_476_0_line_97 |  | 91 | 92 | 0.062879 | 0.5939 | 0.372 | 9.5 | 0 | 0.21 | 1 | 1 | ol | TRUE
98 | MV_476_0_line_98 |  | 92 | 93 | 0.15843 | 0.445 | 0.132 | 190 | 0 | 0.22 | 1 | 1 | cs | TRUE
99 | MV_476_0_line_99 |  | 93 | 94 | 0.05733 | 0.103 | 0.058 | 500 | 0 | 0.638 | 1 | 1 | cs | TRUE
100 | MV_476_0_line_100 |  | 93 | 95 | 0.12692 | 0.119 | 0.32 | 11 | 0 | 0.645 | 1 | 1 | ol | TRUE
101 | MV_476_0_line_101 |  | 94 | 100 | 0.067622 | 0.103 | 0.058 | 500 | 0 | 0.638 | 1 | 1 | cs | TRUE
102 | MV_476_0_line_102 |  | 96 | 97 | 0.084365 | 0.445 | 0.132 | 190 | 0 | 0.22 | 1 | 1 | cs | TRUE
103 | MV_476_0_line_103 |  | 96 | 98 | 0.026872 | 0.445 | 0.132 | 190 | 0 | 0.22 | 1 | 1 | cs | TRUE
104 | MV_476_0_line_104 |  | 97 | 99 | 0.031648 | 0.445 | 0.132 | 190 | 0 | 0.22 | 1 | 1 | cs | TRUE
105 | MV_476_0_line_105 |  | 99 | 101 | 0.057051 | 0.445 | 0.132 | 190 | 0 | 0.22 | 1 | 1 | cs | TRUE
106 | MV_476_0_line_106 |  | 100 | 102 | 0.15718 | 0.103 | 0.058 | 500 | 0 | 0.638 | 1 | 1 | cs | TRUE
107 | MV_476_0_line_107 |  | 101 | 106 | 0.20881 | 0.445 | 0.132 | 190 | 0 | 0.22 | 1 | 1 | cs | TRUE
108 | MV_476_0_line_108 |  | 102 | 107 | 0.063251 | 0.103 | 0.058 | 500 | 0 | 0.638 | 1 | 1 | cs | TRUE
109 | MV_476_0_line_109 |  | 104 | 108 | 0.11372 | 0.5939 | 0.372 | 9.5 | 0 | 0.21 | 1 | 1 | ol | TRUE
110 | MV_476_0_line_110 |  | 105 | 106 | 0.051049 | 0.445 | 0.132 | 190 | 0 | 0.22 | 1 | 1 | cs | TRUE
111 | MV_476_0_line_111 |  | 105 | 107 | 0.27081 | 0.119 | 0.32 | 11 | 0 | 0.645 | 1 | 1 | ol | TRUE
112 | MV_476_0_line_112 |  | 109 | 110 | 0.034804 | 0.445 | 0.132 | 190 | 0 | 0.22 | 1 | 1 | cs | TRUE
113 | MV_476_0_line_113 |  | 110 | 111 | 0.99838 | 0.5939 | 0.372 | 9.5 | 0 | 0.21 | 1 | 1 | ol | TRUE
114 | MV_476_0_line_114 |  | 111 | 112 | 0.10508 | 0.445 | 0.132 | 190 | 0 | 0.22 | 1 | 1 | cs | TRUE
115 | MV_476_0_line_115 |  | 111 | 113 | 0.04464 | 0.445 | 0.132 | 190 | 0 | 0.22 | 1 | 1 | cs | TRUE
116 | MV_476_0_line_116 |  | 112 | 134 | 0.013252 | 0.445 | 0.132 | 190 | 0 | 0.22 | 1 | 1 | cs | TRUE
117 | MV_476_0_line_117 |  | 112 | 133 | 0.25247 | 0.445 | 0.132 | 190 | 0 | 0.22 | 1 | 1 | cs | TRUE
118 | MV_476_0_line_118 |  | 113 | 135 | 0.015944 | 0.445 | 0.132 | 190 | 0 | 0.22 | 1 | 1 | cs | TRUE
119 | MV_476_0_line_119 |  | 114 | 115 | 0.025294 | 0.445 | 0.132 | 190 | 0 | 0.22 | 1 | 1 | cs | TRUE
120 | MV_476_0_line_120 |  | 115 | 116 | 0.25169 | 0.445 | 0.132 | 190 | 0 | 0.22 | 1 | 1 | cs | TRUE
121 | MV_476_0_line_121 |  | 116 | 118 | 0.01206 | 0.445 | 0.132 | 190 | 0 | 0.22 | 1 | 1 | cs | TRUE
122 | MV_476_0_line_122 |  | 116 | 120 | 0.20698 | 0.445 | 0.132 | 190 | 0 | 0.22 | 1 | 1 | cs | TRUE
123 | MV_476_0_line_123 |  | 117 | 118 | 0.51403 | 0.5939 | 0.372 | 9.5 | 0 | 0.21 | 1 | 1 | ol | TRUE
124 | MV_476_0_line_124 |  | 117 | 119 | 0.021752 | 0.445 | 0.132 | 190 | 0 | 0.22 | 1 | 1 | cs | TRUE
125 | MV_476_0_line_125 |  | 119 | 122 | 0.028079 | 0.5939 | 0.372 | 9.5 | 0 | 0.21 | 1 | 1 | ol | TRUE
126 | MV_476_0_line_126 |  | 119 | 123 | 0.23082 | 0.5939 | 0.372 | 9.5 | 0 | 0.21 | 1 | 1 | ol | TRUE
127 | MV_476_0_line_127 |  | 120 | 121 | 0.039607 | 0.445 | 0.132 | 190 | 0 | 0.22 | 1 | 1 | cs | TRUE
128 | MV_476_0_line_128 |  | 122 | 124 | 0.086407 | 0.445 | 0.132 | 190 | 0 | 0.22 | 1 | 1 | cs | TRUE
129 | MV_476_0_line_129 |  | 125 | 126 | 0.065224 | 0.445 | 0.132 | 190 | 0 | 0.22 | 1 | 1 | cs | TRUE
130 | MV_476_0_line_130 |  | 127 | 128 | 0.097397 | 0.119 | 0.32 | 11 | 0 | 0.645 | 1 | 1 | ol | TRUE
131 | MV_476_0_line_131 |  | 128 | 131 | 0.25751 | 0.103 | 0.058 | 500 | 0 | 0.638 | 1 | 1 | cs | TRUE
132 | MV_476_0_line_132 |  | 129 | 130 | 0.030457 | 0.103 | 0.058 | 500 | 0 | 0.638 | 1 | 1 | cs | TRUE
133 | MV_476_0_line_133 |  | 129 | 131 | 0.11576 | 0.119 | 0.32 | 11 | 0 | 0.645 | 1 | 1 | ol | TRUE
134 | MV_476_0_line_134 |  | 130 | 136 | 0.52339 | 0.445 | 0.132 | 190 | 0 | 0.22 | 1 | 1 | cs | TRUE
135 | MV_476_0_line_135 |  | 130 | 137 | 0.36724 | 0.103 | 0.058 | 500 | 0 | 0.638 | 1 | 1 | cs | TRUE
136 | MV_476_0_line_136 |  | 131 | 138 | 0.02461 | 0.445 | 0.132 | 190 | 0 | 0.22 | 1 | 1 | cs | TRUE
137 | MV_476_0_line_137 |  | 132 | 133 | 0.033222 | 0.445 | 0.132 | 190 | 0 | 0.22 | 1 | 1 | cs | TRUE
138 | MV_476_0_line_138 |  | 135 | 145 | 0.026699 | 0.445 | 0.132 | 190 | 0 | 0.22 | 1 | 1 | cs | TRUE
139 | MV_476_0_line_139 |  | 135 | 146 | 0.02703 | 0.445 | 0.132 | 190 | 0 | 0.22 | 1 | 1 | cs | TRUE
140 | MV_476_0_line_140 |  | 136 | 139 | 0.049599 | 0.5939 | 0.372 | 9.5 | 0 | 0.21 | 1 | 1 | ol | TRUE
141 | MV_476_0_line_141 |  | 137 | 140 | 0.42187 | 0.103 | 0.058 | 500 | 0 | 0.638 | 1 | 1 | cs | TRUE
142 | MV_476_0_line_142 |  | 139 | 142 | 0.086278 | 0.445 | 0.132 | 190 | 0 | 0.22 | 1 | 1 | cs | TRUE
143 | MV_476_0_line_143 |  | 140 | 141 | 0.016219 | 0.103 | 0.058 | 500 | 0 | 0.638 | 1 | 1 | cs | TRUE
144 | MV_476_0_line_144 |  | 142 | 143 | 0.34024 | 0.445 | 0.132 | 190 | 0 | 0.22 | 1 | 1 | cs | TRUE
145 | MV_476_0_line_145 |  | 143 | 144 | 0.037671 | 0.445 | 0.132 | 190 | 0 | 0.22 | 1 | 1 | cs | TRUE

## trafo
| name | std_type | hv_bus | lv_bus | sn_mva | vn_hv_kv | vn_lv_kv | vk_percent | vkr_percent | pfe_kw | i0_percent | shift_degree | tap_side | tap_neutral | tap_min | tap_max | tap_step_percent | tap_step_degree | tap_pos | tap_phase_shifter | parallel | df | in_service
0 | MV_476_0_trafo_19 | 25 MVA 110/20 kV | 147 | 40 | 25 | 110 | 20 | 12 | 0.41 | 14 | 0.07 | 150 | hv | 0 | -9 | 9 | 1.5 | 0 | 0 | FALSE | 1 | 1 | TRUE

## bus_geodata
| x | y | coords
0 | 2633389.0715 | 1228731.7812
1 | 2631489.6956 | 1226311.6209
2 | 2631248.5263 | 1226084.3485
3 | 2631047.2604 | 1226719.5222
4 | 2624120.0621 | 1226085.4683
5 | 2624144.2609 | 1226047.4942
6 | 2624196.0219 | 1226113.8484
7 | 2624170.5276 | 1225969.2258
8 | 2624374.4411 | 1226443.7822
9 | 2624182.5426 | 1225905.3699
10 | 2625462.7405 | 1224937.4687
11 | 2624411.5097 | 1226493.797
12 | 2625478.9211 | 1224927.921
13 | 2625235.1043 | 1224544.3686
14 | 2625817.7841 | 1225503.1196
15 | 2625232.8359 | 1224541.1571
16 | 2629922.1611 | 1226202.2237
17 | 2630029.8845 | 1226343.9725
18 | 2630858.6332 | 1225612.1232
19 | 2628815.6537 | 1227537.7608
20 | 2631008.6514 | 1226723.001
21 | 2630918.0868 | 1225629.1415
22 | 2628738.9042 | 1227522.6811
23 | 2627105.2831 | 1223442.8901
24 | 2627101.9103 | 1223447.5553
25 | 2627085.0438 | 1223397.9828
26 | 2627087.3646 | 1223704.919
27 | 2627201.359 | 1223735.1001
28 | 2627281.6802 | 1223271.2041
29 | 2626208.3597 | 1222656.2103
30 | 2626582.3267 | 1221709.0058
31 | 2626138.3982 | 1222653.221
32 | 2627151.0811 | 1223683.1514
33 | 2627486.1293 | 1223704.9545
34 | 2627430.681 | 1223944.9078
35 | 2627524.6747 | 1223673.0023
36 | 2627383.6342 | 1223546.9564
37 | 2627236.1085 | 1223768.5007
38 | 2627190.2677 | 1224111.9835
39 | 2627479.9489 | 1223936.9744
40 | 2627542.1971 | 1224506.699
41 | 2627076.4387 | 1224412.4991
42 | 2627120.0744 | 1224080.1451
43 | 2627481.9987 | 1224516.8384
44 | 2627300.2413 | 1223323.0307
45 | 2627073.7572 | 1224435.5163
46 | 2627362.6743 | 1223548.8835
47 | 2627481.5211 | 1223936.3924
48 | 2627053.6835 | 1225598.7557
49 | 2627042.2876 | 1225702.966
50 | 2627112.9164 | 1224106.9395
51 | 2627137.8617 | 1224013.5755
52 | 2627145.7463 | 1223942.158
53 | 2629744.421 | 1222033.4471
54 | 2628425.5826 | 1220865.6085
55 | 2628422.5668 | 1220794.8527
56 | 2630785.8181 | 1223729.7804
57 | 2631280.2167 | 1225359.6698
58 | 2627628.9102 | 1223874.648
59 | 2627636.2215 | 1223929.8145
60 | 2626707.1051 | 1221597.998
61 | 2626682.6784 | 1221637.5118
62 | 2626732.1811 | 1221555.8411
63 | 2626599.6367 | 1221702.0122
64 | 2626775.0579 | 1221573.9781
65 | 2626800.1914 | 1221591.0891
66 | 2626517.2674 | 1221660.0543
67 | 2626797.7154 | 1221711.6375
68 | 2627739.826 | 1220863.3839
69 | 2626838.0555 | 1221724.5042
70 | 2628422.2724 | 1220791.3604
71 | 2628071.7694 | 1220714.6783
72 | 2628353.858 | 1220783.7082
73 | 2628051.1925 | 1220728.145
74 | 2628206.697 | 1220842.0226
75 | 2627809.1798 | 1220832.551
76 | 2625840.6363 | 1222640.3385
77 | 2625868.7292 | 1222641.572
78 | 2625673.9961 | 1221368.3845
79 | 2625680.6673 | 1221364.044
80 | 2624560.536 | 1221921.7329
81 | 2625874.266 | 1221279.6865
82 | 2625584.24 | 1221160.7999
83 | 2625622.3711 | 1221210.815
84 | 2625621.138 | 1221139.4124
85 | 2624555.1419 | 1221918.3643
86 | 2626932.1896 | 1226014.6755
87 | 2626818.6638 | 1226043.0695
88 | 2626901.1439 | 1226387.2908
89 | 2626970.8642 | 1226402.3148
90 | 2626813.7579 | 1226562.2349
91 | 2631438.5942 | 1225423.0743
92 | 2631397.3041 | 1225470.4961
93 | 2631256.1628 | 1225515.9148
94 | 2631206.4684 | 1225544.5048
95 | 2631260.5731 | 1225389.0732
96 | 2631529.0563 | 1225489.3807
97 | 2631579.0041 | 1225464.8304
98 | 2631504.978 | 1225501.4495
99 | 2631608.0644 | 1225469.6318
100 | 2631146.0919 | 1225572.0611
101 | 2631645.8885 | 1225511.3241
102 | 2631257.4986 | 1225681.7099
103 | 2631248.9727 | 1225996.6698
104 | 2631242.9938 | 1226084.2416
105 | 2631560.8583 | 1225636.2369
106 | 2631609.23 | 1225652.8143
107 | 2631304.1145 | 1225722.3678
108 | 2631137.2275 | 1226042.4631
109 | 2625861.672 | 1225610.0177
110 | 2625881.9318 | 1225638.3557
111 | 2626476.3798 | 1226440.4766
112 | 2626536.5653 | 1226518.6575
113 | 2626519.6086 | 1226429.3395
114 | 2625189.0145 | 1220629.2085
115 | 2625204.7769 | 1220609.9861
116 | 2625320.819 | 1220683.2978
117 | 2625640.5886 | 1221100.9039
118 | 2625329.4772 | 1220691.7172
119 | 2625651.4307 | 1221119.7614
120 | 2625394.8572 | 1220491.923
121 | 2625405.8149 | 1220453.9141
122 | 2625678.5119 | 1221112.3432
123 | 2625857.3351 | 1221015.4587
124 | 2625732.811 | 1221165.1301
125 | 2625877.753 | 1221283.7263
126 | 2625925.1566 | 1221327.942
127 | 2627175.1974 | 1226858.9822
128 | 2627093.4423 | 1226911.9194
129 | 2626771.9164 | 1226853.6875
130 | 2626755.6245 | 1226827.9435
131 | 2626844.6431 | 1226943.7462
132 | 2626356.2884 | 1226600.2287
133 | 2626389.5598 | 1226598.4414
134 | 2626546.7209 | 1226527.1967
135 | 2626535.0482 | 1226425.3617
136 | 2626499.0449 | 1226976.375
137 | 2626578.7507 | 1226581.2716
138 | 2626846.2251 | 1226967.6812
139 | 2626486.32 | 1227024.3138
140 | 2626778.1744 | 1226577.5507
141 | 2626793.0722 | 1226571.1384
142 | 2626475.0046 | 1227109.8146
143 | 2626357.015 | 1227391.8827
144 | 2626355.5202 | 1227354.6427
145 | 2626528.7378 | 1226399.4188
146 | 2626561.2942 | 1226418.5968
147 | 2627542.1971 | 1224506.699

## line_std_types
| c_nf_per_km | r_ohm_per_km | x_ohm_per_km | max_i_ka | type | q_mm2 | alpha | voltage_rating
NAYY 4x50 SE | 210 | 0.642 | 0.083 | 0.142 | cs | 50 | 0.00403 | LV
NAYY 4x120 SE | 264 | 0.225 | 0.08 | 0.242 | cs | 120 | 0.00403 | LV
NAYY 4x150 SE | 261 | 0.208 | 0.08 | 0.27 | cs | 150 | 0.00403 | LV
NA2XS2Y 1x95 RM/25 12/20 kV | 216 | 0.313 | 0.132 | 0.252 | cs | 95 | 0.00403 | MV
NA2XS2Y 1x185 RM/25 12/20 kV | 273 | 0.161 | 0.117 | 0.362 | cs | 185 | 0.00403 | MV
NA2XS2Y 1x240 RM/25 12/20 kV | 304 | 0.122 | 0.112 | 0.421 | cs | 240 | 0.00403 | MV
NA2XS2Y 1x95 RM/25 6/10 kV | 315 | 0.313 | 0.123 | 0.249 | cs | 95 | 0.00403 | MV
NA2XS2Y 1x185 RM/25 6/10 kV | 406 | 0.161 | 0.11 | 0.358 | cs | 185 | 0.00403 | MV
NA2XS2Y 1x240 RM/25 6/10 kV | 456 | 0.122 | 0.105 | 0.416 | cs | 240 | 0.00403 | MV
NA2XS2Y 1x150 RM/25 12/20 kV | 250 | 0.206 | 0.116 | 0.319 | cs | 150 | 0.00403 | MV
NA2XS2Y 1x120 RM/25 12/20 kV | 230 | 0.253 | 0.119 | 0.283 | cs | 120 | 0.00403 | MV
NA2XS2Y 1x70 RM/25 12/20 kV | 190 | 0.443 | 0.132 | 0.22 | cs | 70 | 0.00403 | MV
NA2XS2Y 1x150 RM/25 6/10 kV | 360 | 0.206 | 0.11 | 0.315 | cs | 150 | 0.00403 | MV
NA2XS2Y 1x120 RM/25 6/10 kV | 340 | 0.253 | 0.113 | 0.28 | cs | 120 | 0.00403 | MV
NA2XS2Y 1x70 RM/25 6/10 kV | 280 | 0.443 | 0.123 | 0.217 | cs | 70 | 0.00403 | MV
N2XS(FL)2Y 1x120 RM/35 64/110 kV | 112 | 0.153 | 0.166 | 0.366 | cs | 120 | 0.00393 | HV
N2XS(FL)2Y 1x185 RM/35 64/110 kV | 125 | 0.099 | 0.156 | 0.457 | cs | 185 | 0.00393 | HV
N2XS(FL)2Y 1x240 RM/35 64/110 kV | 135 | 0.075 | 0.149 | 0.526 | cs | 240 | 0.00393 | HV
N2XS(FL)2Y 1x300 RM/35 64/110 kV | 144 | 0.06 | 0.144 | 0.588 | cs | 300 | 0.00393 | HV
15-AL1/3-ST1A 0.4 | 11 | 1.8769 | 0.35 | 0.105 | ol | 16 | 0.00403 | LV
24-AL1/4-ST1A 0.4 | 11.25 | 1.2012 | 0.335 | 0.14 | ol | 24 | 0.00403 | LV
48-AL1/8-ST1A 0.4 | 12.2 | 0.5939 | 0.3 | 0.21 | ol | 48 | 0.00403 | LV
94-AL1/15-ST1A 0.4 | 13.2 | 0.306 | 0.29 | 0.35 | ol | 94 | 0.00403 | LV
34-AL1/6-ST1A 10.0 | 9.7 | 0.8342 | 0.36 | 0.17 | ol | 34 | 0.00403 | MV
48-AL1/8-ST1A 10.0 | 10.1 | 0.5939 | 0.35 | 0.21 | ol | 48 | 0.00403 | MV
70-AL1/11-ST1A 10.0 | 10.4 | 0.4132 | 0.339 | 0.29 | ol | 70 | 0.00403 | MV
94-AL1/15-ST1A 10.0 | 10.75 | 0.306 | 0.33 | 0.35 | ol | 94 | 0.00403 | MV
122-AL1/20-ST1A 10.0 | 11.1 | 0.2376 | 0.323 | 0.41 | ol | 122 | 0.00403 | MV
149-AL1/24-ST1A 10.0 | 11.25 | 0.194 | 0.315 | 0.47 | ol | 149 | 0.00403 | MV
34-AL1/6-ST1A 20.0 | 9.15 | 0.8342 | 0.382 | 0.17 | ol | 34 | 0.00403 | MV
48-AL1/8-ST1A 20.0 | 9.5 | 0.5939 | 0.372 | 0.21 | ol | 48 | 0.00403 | MV
70-AL1/11-ST1A 20.0 | 9.7 | 0.4132 | 0.36 | 0.29 | ol | 70 | 0.00403 | MV
94-AL1/15-ST1A 20.0 | 10 | 0.306 | 0.35 | 0.35 | ol | 94 | 0.00403 | MV
122-AL1/20-ST1A 20.0 | 10.3 | 0.2376 | 0.344 | 0.41 | ol | 122 | 0.00403 | MV
149-AL1/24-ST1A 20.0 | 10.5 | 0.194 | 0.337 | 0.47 | ol | 149 | 0.00403 | MV
184-AL1/30-ST1A 20.0 | 10.75 | 0.1571 | 0.33 | 0.535 | ol | 184 | 0.00403 | MV
243-AL1/39-ST1A 20.0 | 11 | 0.1188 | 0.32 | 0.645 | ol | 243 | 0.00403 | MV
48-AL1/8-ST1A 110.0 | 8 | 0.5939 | 0.46 | 0.21 | ol | 48 | 0.00403 | HV
70-AL1/11-ST1A 110.0 | 8.4 | 0.4132 | 0.45 | 0.29 | ol | 70 | 0.00403 | HV
94-AL1/15-ST1A 110.0 | 8.65 | 0.306 | 0.44 | 0.35 | ol | 94 | 0.00403 | HV
122-AL1/20-ST1A 110.0 | 8.5 | 0.2376 | 0.43 | 0.41 | ol | 122 | 0.00403 | HV
149-AL1/24-ST1A 110.0 | 8.75 | 0.194 | 0.41 | 0.47 | ol | 149 | 0.00403 | HV
184-AL1/30-ST1A 110.0 | 8.8 | 0.1571 | 0.4 | 0.535 | ol | 184 | 0.00403 | HV
243-AL1/39-ST1A 110.0 | 9 | 0.1188 | 0.39 | 0.645 | ol | 243 | 0.00403 | HV
305-AL1/39-ST1A 110.0 | 9.2 | 0.0949 | 0.38 | 0.74 | ol | 305 | 0.00403 | HV
490-AL1/64-ST1A 110.0 | 9.75 | 0.059 | 0.37 | 0.96 | ol | 490 | 0.00403 | HV
679-AL1/86-ST1A 110.0 | 9.95 | 0.042 | 0.36 | 1.15 | ol | 679 | 0.00403 | HV
490-AL1/64-ST1A 220.0 | 10 | 0.059 | 0.285 | 0.96 | ol | 490 | 0.00403 | HV
679-AL1/86-ST1A 220.0 | 11.7 | 0.042 | 0.275 | 1.15 | ol | 679 | 0.00403 | HV
490-AL1/64-ST1A 380.0 | 11 | 0.059 | 0.253 | 0.96 | ol | 490 | 0.00403 | HV
679-AL1/86-ST1A 380.0 | 14.6 | 0.042 | 0.25 | 1.15 | ol | 679 | 0.00403 | HV

## trafo_std_types
| i0_percent | pfe_kw | vkr_percent | sn_mva | vn_lv_kv | vn_hv_kv | vk_percent | shift_degree | vector_group | tap_side | tap_neutral | tap_min | tap_max | tap_step_degree | tap_step_percent | tap_phase_shifter
160 MVA 380/110 kV | 0.06 | 60 | 0.25 | 160 | 110 | 380 | 12.2 | 0 | Yy0 | hv | 0 | -9 | 9 | 0 | 1.5 | FALSE
100 MVA 220/110 kV | 0.06 | 55 | 0.26 | 100 | 110 | 220 | 12 | 0 | Yy0 | hv | 0 | -9 | 9 | 0 | 1.5 | FALSE
63 MVA 110/20 kV | 0.04 | 22 | 0.32 | 63 | 20 | 110 | 18 | 150 | YNd5 | hv | 0 | -9 | 9 | 0 | 1.5 | FALSE
40 MVA 110/20 kV | 0.05 | 18 | 0.34 | 40 | 20 | 110 | 16.2 | 150 | YNd5 | hv | 0 | -9 | 9 | 0 | 1.5 | FALSE
25 MVA 110/20 kV | 0.07 | 14 | 0.41 | 25 | 20 | 110 | 12 | 150 | YNd5 | hv | 0 | -9 | 9 | 0 | 1.5 | FALSE
63 MVA 110/10 kV | 0.04 | 22 | 0.32 | 63 | 10 | 110 | 18 | 150 | YNd5 | hv | 0 | -9 | 9 | 0 | 1.5 | FALSE
40 MVA 110/10 kV | 0.05 | 18 | 0.34 | 40 | 10 | 110 | 16.2 | 150 | YNd5 | hv | 0 | -9 | 9 | 0 | 1.5 | FALSE
25 MVA 110/10 kV | 0.07 | 14 | 0.41 | 25 | 10 | 110 | 12 | 150 | YNd5 | hv | 0 | -9 | 9 | 0 | 1.5 | FALSE
0.25 MVA 20/0.4 kV | 0.32 | 0.8 | 1.44 | 0.25 | 0.4 | 20 | 6 | 150 | Yzn5 | hv | 0 | -2 | 2 | 0 | 2.5 | FALSE
0.4 MVA 20/0.4 kV | 0.3375 | 1.35 | 1.425 | 0.4 | 0.4 | 20 | 6 | 150 | Dyn5 | hv | 0 | -2 | 2 | 0 | 2.5 | FALSE
0.63 MVA 20/0.4 kV | 0.2619 | 1.65 | 1.206 | 0.63 | 0.4 | 20 | 6 | 150 | Dyn5 | hv | 0 | -2 | 2 | 0 | 2.5 | FALSE
0.25 MVA 10/0.4 kV | 0.24 | 0.6 | 1.2 | 0.25 | 0.4 | 10 | 4 | 150 | Dyn5 | hv | 0 | -2 | 2 | 0 | 2.5 | FALSE
0.4 MVA 10/0.4 kV | 0.2375 | 0.95 | 1.325 | 0.4 | 0.4 | 10 | 4 | 150 | Dyn5 | hv | 0 | -2 | 2 | 0 | 2.5 | FALSE
0.63 MVA 10/0.4 kV | 0.1873 | 1.18 | 1.0794 | 0.63 | 0.4 | 10 | 4 | 150 | Dyn5 | hv | 0 | -2 | 2 | 0 | 2.5 | FALSE

## trafo3w_std_types
| sn_hv_mva | sn_mv_mva | sn_lv_mva | vn_hv_kv | vn_mv_kv | vn_lv_kv | vk_hv_percent | vk_mv_percent | vk_lv_percent | vkr_hv_percent | vkr_mv_percent | vkr_lv_percent | pfe_kw | i0_percent | shift_mv_degree | shift_lv_degree | vector_group | tap_side | tap_neutral | tap_min | tap_max | tap_step_percent
63/25/38 MVA 110/20/10 kV | 63 | 25 | 38 | 110 | 20 | 10 | 10.4 | 10.4 | 10.4 | 0.28 | 0.32 | 0.35 | 35 | 0.89 | 0 | 0 | YN0yn0yn0 | hv | 0 | -10 | 10 | 1.2
63/25/38 MVA 110/10/10 kV | 63 | 25 | 38 | 110 | 10 | 10 | 10.4 | 10.4 | 10.4 | 0.28 | 0.32 | 0.35 | 35 | 0.89 | 0 | 0 | YN0yn0yn0 | hv | 0 | -10 | 10 | 1.2

## fuse_std_types
| fuse_type | i_rated_a | t_avg | t_min | t_total | x_avg | x_min | x_total
HV 100A | HV 100A | 100 | 0 | [10.0, 3.64, 0.854, 0.281, 0.1, 0.0531, 0.022, 0.01] | [10.0, 4.267, 1.21, 0.403, 0.1, 0.058, 0.022, 0.01] | 0 | [300.0, 350.0, 450.0, 550.0, 700.0, 850.0, 1200.0, 1752.0] | [600.0, 700.0, 900.0, 1150.0, 1665.0, 2000.0, 3000.0, 4313.0]
HV 10A | HV 10A | 10 | 0 | [10.0, 1675.0, 0.344, 0.156, 0.1, 0.0417, 0.0171, 0.01] | [10.0, 1.3, 0.3, 0.155, 0.1, 0.0555, 0.023, 0.01] | 0 | [30.0, 32.0, 35.0, 37.0, 39.0, 50.0, 70.0, 88.0] | [60.0, 70.0, 80.0, 87.0, 94.0, 110.0, 150.0, 216.0]
HV 125A | HV 125A | 125 | 0 | [10.0, 1.82, 0.344, 0.1, 0.0467, 0.0269, 0.01] | [10.0, 2.478, 0.426, 0.1, 0.0427, 0.0211, 0.01] | 0 | [375.0, 500.0, 700.0, 925.0, 1200.0, 1500.0, 2341.0] | [750.0, 1000.0, 1500.0, 2200.0, 3000.0, 4000.0, 5765.0]
HV 160A | HV 160A | 160 | 0 | [10.0, 4.15, 1.03, 0.198, 0.1, 0.051, 0.0172, 0.01] | [10.0, 2.3, 0.734, 0.274, 0.1, 0.046, 0.0177, 0.01] | 0 | [480.0, 550.0, 700.0, 1000.0, 1260.0, 1600.0, 2500.0, 3227.0] | [960.0, 1300.0, 1700.0, 2200.0, 2996.0, 4000.0, 6000.0, 7946.0]
HV 16A | HV 16A | 16 | 0 | [10.0, 0.352, 0.164, 0.1, 0.0649, 0.0342, 0.01] | [10.0, 2.34, 0.722, 0.181, 0.1, 0.055, 0.0296, 0.01] | 0 | [48.0, 60.0, 65.0, 71.0, 80.0, 100.0, 162.0] | [96.0, 110.0, 125.0, 150.0, 168.0, 200.0, 250.0, 398.0]
HV 200A | HV 200A | 200 | 0 | [10.0, 4.267, 1.21, 0.403, 0.1, 0.058, 0.022, 0.01] | [10.0, 3.73, 1.654, 0.328, 0.1, 0.0531, 0.019, 0.01] | 0 | [600.0, 700.0, 900.0, 1150.0, 1665.0, 2000.0, 3000.0, 4313.0] | [1200.0, 1500.0, 1800.0, 2700.0, 3960.0, 5000.0, 7500.0, 10620.0]
HV 20A | HV 20A | 20 | 0 | [10.0, 1.3, 0.3, 0.155, 0.1, 0.0555, 0.023, 0.01] | [10.0, 1.3, 0.161, 0.1, 0.0611, 0.0399, 0.0141, 0.01] | 0 | [60.0, 70.0, 80.0, 87.0, 94.0, 110.0, 150.0, 216.0] | [120.0, 150.0, 200.0, 223.0, 260.0, 300.0, 450.0, 532.0]
HV 25A | HV 25A | 25 | 0 | [10.0, 2.512, 0.833, 0.299, 0.1, 0.0372, 0.0223, 0.01] | [10.0, 3.125, 0.597, 0.198, 0.1, 0.0378, 0.022, 0.01] | 0 | [75.0, 82.0, 90.0, 100.0, 124.0, 170.0, 200.0, 289.0] | [150.0, 170.0, 210.0, 250.0, 294.0, 400.0, 500.0, 711.0]
HV 31.5A | HV 31.5A | 31.5 | 0 | [10.0, 2.34, 0.722, 0.181, 0.1, 0.055, 0.0296, 0.01] | [10.0, 2.84, 0.368, 0.164, 0.1, 0.0621, 0.0378, 0.0195, 0.01] | 0 | [95.0, 110.0, 125.0, 150.0, 165.0, 200.0, 250.0, 390.0] | [189.0, 220.0, 300.0, 350.0, 393.0, 450.0, 530.0, 700.0, 960.0]
HV 40A | HV 40A | 40 | 0 | [10.0, 1.3, 0.161, 0.1, 0.0611, 0.0399, 0.0141, 0.01] | [10.0, 2.05, 0.369, 0.198, 0.1, 0.051, 0.0298, 0.01] | 0 | [120.0, 150.0, 200.0, 223.0, 260.0, 300.0, 450.0, 532.0] | [240.0, 300.0, 400.0, 450.0, 530.0, 650.0, 800.0, 1311.0]
HV 50A | HV 50A | 50 | 0 | [10.0, 3.215, 0.597, 0.198, 0.1, 0.0378, 0.022, 0.01] | [10.0, 3.64, 0.854, 0.281, 0.1, 0.0531, 0.022, 0.01] | 0 | [150.0, 170.0, 210.0, 250.0, 294.0, 400.0, 500.0, 711.0] | [300.0, 350.0, 450.0, 550.0, 700.0, 850.0, 1200.0, 1752.0]
HV 6.3A | HV 6.3A | 6.3 | 0 | [10.0, 1.39, 0.344, 0.168, 0.1, 0.056, 0.0263, 0.01] | [10.0, 1.711, 0.516, 0.198, 0.1, 0.0634, 0.0303, 0.01] | 0 | [19.0, 19.5, 20.4, 20.8, 22.0, 25.0, 32.0, 48.0] | [38.0, 40.0, 43.0, 48.0, 53.0, 60.0, 75.0, 118.0]
HV 63A | HV 63A | 63 | 0 | [10.0, 2.84, 0.368, 0.164, 0.1, 0.0621, 0.0378, 0.0195, 0.01] | [10.0, 1.82, 0.344, 0.1, 0.0467, 0.0269, 0.01] | 0 | [189.0, 220.0, 300.0, 350.0, 393.0, 450.0, 530.0, 700.0, 961.0] | [378.0, 500.0, 700.0, 934.0, 1200.0, 1500.0, 2366.0]
HV 80A | HV 80A | 80 | 0 | [10.0, 2.05, 0.369, 0.198, 0.1, 0.051, 0.0298, 0.01] | [10.0, 4.15, 1.03, 0.198, 0.1, 0.051, 0.0172, 0.01] | 0 | [240.0, 300.0, 400.0, 450.0, 530.0, 650.0, 800.0, 1311.0] | [480.0, 550.0, 700.0, 1000.0, 1260.0, 1600.0, 2500.0, 3227.0]
Siemens NH-1-100 | Siemens NH-1-100 | 100 | [5400.0, 2000.0, 400.0, 20.0, 1.0, 0.2, 0.012, 0.004] | 0 | 0 | [150.0, 190.0, 250.0, 430.0, 900.0, 1250.0, 2700.0, 3600.0] | 0 | 0
Siemens NH-1-125 | Siemens NH-1-125 | 125 | [4800.0, 120.0, 7.0, 0.1, 0.004] | 0 | 0 | [180.0, 400.0, 740.0, 2000.0, 4250.0] | 0 | 0
Siemens NH-1-16 | Siemens NH-1-16 | 16 | [4000.0, 400.0, 2.0, 0.1, 0.04, 0.01] | 0 | 0 | [26.0, 35.0, 75.0, 150.0, 200.0, 300.0] | 0 | 0
Siemens NH-1-160 | Siemens NH-1-160 | 160 | [4800.0, 120.0, 7.0, 0.1, 0.004] | 0 | 0 | [210.0, 500.0, 900.0, 2300.0, 5000.0] | 0 | 0
Siemens NH-1-25 | Siemens NH-1-25 | 25 | [4000.0, 1000.0, 10.0, 0.2, 0.02, 0.01] | 0 | 0 | [40.0, 50.0, 100.0, 210.0, 400.0, 500.0] | 0 | 0
Siemens NH-1-50 | Siemens NH-1-50 | 50 | [4000.0, 40.0, 4.0, 1.0, 0.02, 0.01] | 0 | 0 | [86.0, 200.0, 300.0, 400.0, 1000.0, 1280.0] | 0 | 0
Siemens NH-1-63 | Siemens NH-1-63 | 63 | [4000.0, 100.0, 10.0, 2.0, 0.04, 0.01] | 0 | 0 | [100.0, 200.0, 300.0, 400.0, 1000.0, 1500.0] | 0 | 0
Siemens NH-1-80 | Siemens NH-1-80 | 80 | [4800.0, 120.0, 7.0, 0.1, 0.01] | 0 | 0 | [150.58, 250.0, 450.0, 1150.0, 2470.0] | 0 | 0
Siemens NH-2-1000 | Siemens NH-2-1000 | 1000 | [4800.0, 120.0, 7.0, 0.1, 0.004] | 0 | 0 | [1900.0, 3500.0, 8400.0, 24000.0, 52000.0] | 0 | 0
Siemens NH-2-200 | Siemens NH-2-200 | 200 | [4800.0, 120.0, 7.0, 0.1, 0.004] | 0 | 0 | [280.0, 650.0, 1200.0, 3000.0, 7000.0] | 0 | 0
Siemens NH-2-224 | Siemens NH-2-224 | 224 | [4800.0, 120.0, 7.0, 0.2, 0.04, 0.004] | 0 | 0 | [400.0, 750.0, 1453.0, 3025.0, 4315.0, 7600.0] | 0 | 0
Siemens NH-2-250 | Siemens NH-2-250 | 250 | [4800.0, 120.0, 7.0, 0.1, 0.004] | 0 | 0 | [450.0, 800.0, 1650.0, 4000.0, 8500.0] | 0 | 0
Siemens NH-2-315 | Siemens NH-2-315 | 315 | [4800.0, 120.0, 7.0, 0.1, 0.004] | 0 | 0 | [550.0, 920.0, 1900.0, 5000.0, 11000.0] | 0 | 0
Siemens NH-2-355 | Siemens NH-2-355 | 355 | [4800.0, 120.0, 6.0, 0.1, 0.004] | 0 | 0 | [650.0, 1116.27, 2350.0, 5840.0, 12790.0] | 0 | 0
Siemens NH-2-400 | Siemens NH-2-400 | 400 | [4800.0, 120.0, 7.0, 0.1, 0.004] | 0 | 0 | [720.0, 1350.0, 2800.0, 6500.0, 15000.0] | 0 | 0
Siemens NH-2-425 | Siemens NH-2-425 | 425 | [4800.0, 120.0, 7.0, 0.1, 0.004] | 0 | 0 | [850.0, 1500.0, 3050.0, 7500.0, 16500.0] | 0 | 0
Siemens NH-2-630 | Siemens NH-2-630 | 630 | [4800.0, 120.0, 7.0, 0.1, 0.004] | 0 | 0 | [1200.0, 2000.0, 4800.0, 12000.0, 26000.0] | 0 | 0

## res_bus
| vm_pu | va_degree | p_mw | q_mvar
0 | 0.98064 | -0.78096 | 0.056793 | 0.027506
1 | 0.98098 | -0.77829 | 0.13371 | 0.064761
2 | 0.98065 | -0.78926 | 0 | 0
3 | 0.98146 | -0.75099 | 0.12595 | 0.060998
4 | 0.98345 | -0.37208 | 0.14797 | 0.071665
5 | 0.98346 | -0.37218 | 0.12244 | 0.059301
6 | 0.98344 | -0.37206 | 0 | 0
7 | 0.98352 | -0.37171 | 0.073196 | 0.035451
8 | 0.9834 | -0.3718 | 0 | 0
9 | 0.98357 | -0.37129 | 0.16457 | 0.079707
10 | 0.98542 | -0.35738 | 0.082601 | 0.040005
11 | 0.98339 | -0.37174 | 0.084898 | 0.041118
12 | 0.98545 | -0.3572 | 0 | 0
13 | 0.98538 | -0.35677 | 0 | 0
14 | 0.98633 | -0.36359 | 0 | 0
15 | 0.98538 | -0.35677 | 0.10209 | 0.049443
16 | 0.98234 | -0.69858 | 0.060174 | 0.029144
17 | 0.98241 | -0.69816 | 0 | 0
18 | 0.98156 | -0.74541 | 0.13167 | 0.06377
19 | 0.98519 | -0.5367 | 0 | 0
20 | 0.98148 | -0.75093 | 0 | 0
21 | 0.98154 | -0.74552 | 0 | 0
22 | 0.98526 | -0.5364 | 0.12527 | 0.06067
23 | 0.9954 | -0.044416 | 0.081595 | 0.039518
24 | 0.99541 | -0.04432 | 0 | 0
25 | 0.99534 | -0.045222 | 0 | 0
26 | 0.99537 | -0.044015 | 0 | 0
27 | 0.99586 | -0.03846 | 0 | 0
28 | 0.99532 | -0.045097 | 0 | 0
29 | 0.99228 | -0.12883 | 0.0908 | 0.043976
30 | 0.98809 | -0.16542 | 0.16343 | 0.079151
31 | 0.99228 | -0.12882 | 0 | 0
32 | 0.99536 | -0.044104 | 0.10789 | 0.052254
33 | 0.9965 | -0.030208 | 0 | 0
34 | 0.99714 | -0.021813 | 0 | 0
35 | 0.99648 | -0.030273 | 0.10698 | 0.051815
36 | 0.99645 | -0.030505 | 0 | 0
37 | 0.99586 | -0.038385 | 0.132 | 0.063931
38 | 0.99783 | -0.0127 | 0 | 0
39 | 0.99712 | -0.021667 | 0.12459 | 0.060343
40 | 1 | 0 | -10.169 | -4.4253
41 | 0.99675 | -0.018509 | 0 | 0
42 | 0.99778 | -0.012995 | 0 | 0
43 | 0.99999 | -9.2945e-05 | 0.12574 | 0.060898
44 | 0.99532 | -0.045059 | 0.060792 | 0.029443
45 | 0.9967 | -0.018766 | 0.15458 | 0.074865
46 | 0.99645 | -0.030474 | 0.12523 | 0.06065
47 | 0.99712 | -0.021665 | 0 | 0
48 | 0.99187 | -0.30388 | 0.11472 | 0.055562
49 | 0.99144 | -0.32925 | 0 | 0
50 | 0.99778 | -0.012949 | 0.13929 | 0.06746
51 | 0.99777 | -0.012868 | 0 | 0
52 | 0.99775 | -0.013006 | 0.15859 | 0.076807
53 | 0.98621 | -0.17485 | 0.086583 | 0.041934
54 | 0.98651 | -0.1728 | 0 | 0
55 | 0.98652 | -0.17286 | 0.072866 | 0.035291
56 | 0.98098 | -0.76305 | 0.088429 | 0.042828
57 | 0.98127 | -0.76101 | 0 | 0
58 | 0.99709 | -0.021412 | 0 | 0
59 | 0.99708 | -0.021316 | 0.14762 | 0.071494
60 | 0.98791 | -0.16417 | 0.079202 | 0.038359
61 | 0.98795 | -0.16448 | 0 | 0
62 | 0.98787 | -0.16389 | 0 | 0
63 | 0.98807 | -0.1653 | 0 | 0
64 | 0.98783 | -0.16362 | 0.16387 | 0.079365
65 | 0.98781 | -0.1635 | 0 | 0
66 | 0.98796 | -0.1645 | 0 | 0
67 | 0.98778 | -0.16331 | 0 | 0
68 | 0.98693 | -0.17252 | 0.072719 | 0.035219
69 | 0.98778 | -0.16325 | 0.11766 | 0.056986
70 | 0.98652 | -0.17287 | 0 | 0
71 | 0.98673 | -0.17405 | 0 | 0
72 | 0.98649 | -0.17271 | 0 | 0
73 | 0.98674 | -0.17408 | 0.068178 | 0.03302
74 | 0.98648 | -0.17255 | 0.091696 | 0.04441
75 | 0.9869 | -0.17237 | 0 | 0
76 | 0.99225 | -0.12868 | 0.057408 | 0.027804
77 | 0.99226 | -0.1287 | 0 | 0
78 | 0.98565 | -0.1465 | 0 | 0
79 | 0.98563 | -0.1464 | 0.12619 | 0.061115
80 | 0.98544 | -0.14791 | 0 | 0
81 | 0.98522 | -0.14955 | 0.14823 | 0.071793
82 | 0.98489 | -0.1475 | 0 | 0
83 | 0.98488 | -0.14738 | 0.15404 | 0.074603
84 | 0.9849 | -0.14757 | 0 | 0
85 | 0.98544 | -0.14791 | 0.085345 | 0.041335
86 | 0.99067 | -0.33353 | 0 | 0
87 | 0.99038 | -0.33124 | 0.10998 | 0.053267
88 | 0.99015 | -0.33644 | 0 | 0
89 | 0.99011 | -0.33669 | 0.29021 | 0.14056
90 | 0.98985 | -0.33805 | 0 | 0
91 | 0.98119 | -0.76462 | 0.078948 | 0.038236
92 | 0.9812 | -0.76456 | 0 | 0
93 | 0.98122 | -0.7647 | 0 | 0
94 | 0.98121 | -0.76477 | 0.10626 | 0.051463
95 | 0.98128 | -0.76105 | 0.12484 | 0.060462
96 | 0.98097 | -0.76806 | 0 | 0
97 | 0.98098 | -0.76815 | 0 | 0
98 | 0.98097 | -0.76803 | 0.090525 | 0.043843
99 | 0.98098 | -0.76818 | 0.16124 | 0.078093
100 | 0.98119 | -0.76484 | 0 | 0
101 | 0.981 | -0.76834 | 0 | 0
102 | 0.98117 | -0.76499 | 0 | 0
103 | 0.98057 | -0.78852 | 0.67823 | 0.32848
104 | 0.98065 | -0.78924 | 0.1486 | 0.071971
105 | 0.98109 | -0.76902 | 0.12005 | 0.058145
106 | 0.98107 | -0.7689 | 0 | 0
107 | 0.98116 | -0.76504 | 0.16369 | 0.079279
108 | 0.98062 | -0.78944 | 0.14163 | 0.068597
109 | 0.98617 | -0.36218 | 0.11154 | 0.054021
110 | 0.98613 | -0.3618 | 0 | 0
111 | 0.98427 | -0.37476 | 0 | 0
112 | 0.98419 | -0.37402 | 0 | 0
113 | 0.98425 | -0.37458 | 0.15009 | 0.07269
114 | 0.98454 | -0.15004 | 0.067902 | 0.032887
115 | 0.98454 | -0.15006 | 0 | 0
116 | 0.98456 | -0.15021 | 0 | 0
117 | 0.98489 | -0.14754 | 0.077246 | 0.037412
118 | 0.98457 | -0.15023 | 0.15796 | 0.076506
119 | 0.9849 | -0.14763 | 0.15269 | 0.073953
120 | 0.98454 | -0.14999 | 0 | 0
121 | 0.98453 | -0.14994 | 0.10378 | 0.050263
122 | 0.98495 | -0.14732 | 0 | 0
123 | 0.98488 | -0.14782 | 0.064396 | 0.031188
124 | 0.98503 | -0.14804 | 0 | 0
125 | 0.98522 | -0.14954 | 0 | 0
126 | 0.98521 | -0.14947 | 0.094318 | 0.04568
127 | 0.98817 | -0.36784 | 0.22988 | 0.11134
128 | 0.98836 | -0.35734 | 0 | 0
129 | 0.98882 | -0.34337 | 0.36334 | 0.17597
130 | 0.98885 | -0.34322 | 0 | 0
131 | 0.98859 | -0.35625 | 0 | 0
132 | 0.98409 | -0.37311 | 0.2754 | 0.13338
133 | 0.9841 | -0.37322 | 0 | 0
134 | 0.98418 | -0.37397 | 0.33637 | 0.16291
135 | 0.98425 | -0.37454 | 0 | 0
136 | 0.98852 | -0.34066 | 0 | 0
137 | 0.98929 | -0.341 | 0 | 0
138 | 0.98859 | -0.35622 | 0.085513 | 0.041416
139 | 0.98847 | -0.34101 | 0.10161 | 0.049213
140 | 0.98981 | -0.33831 | 0 | 0
141 | 0.98982 | -0.3382 | 0.22505 | 0.10899
142 | 0.98843 | -0.34065 | 0 | 0
143 | 0.98826 | -0.33914 | 0 | 0
144 | 0.98824 | -0.33897 | 0.38804 | 0.18794
145 | 0.98424 | -0.37451 | 0.098572 | 0.047741
146 | 0.98424 | -0.37451 | 0.093163 | 0.045121
147 | 0.99997 | 149.9981 | 0 | 0

## res_line
| p_from_mw | q_from_mvar | p_to_mw | q_to_mvar | pl_mw | ql_mvar | i_from_ka | i_to_ka | i_ka | vm_from_pu | va_from_degree | vm_to_pu | va_to_degree | loading_percent
0 | -0.056793 | -0.027506 | 0.056812 | 0.023985 | 1.8468e-05 | -0.0035216 | 0.0018576 | 0.0018147 | 0.0018576 | 0.98064 | -0.78096 | 0.98098 | -0.77829 | 0.88458
1 | 0.96877 | 0.46671 | -0.96853 | -0.46678 | 0.00023657 | -7.0118e-05 | 0.031644 | 0.031649 | 0.031649 | 0.98098 | -0.77829 | 0.98065 | -0.78926 | 7.7193
2 | -1.1593 | -0.55546 | 1.1596 | 0.55548 | 0.00030734 | 2.5588e-05 | 0.037829 | 0.037818 | 0.037829 | 0.98098 | -0.77829 | 0.98146 | -0.75099 | 5.8649
3 | 0.67829 | 0.32647 | -0.67823 | -0.32848 | 5.8123e-05 | -0.002016 | 0.022159 | 0.022185 | 0.022185 | 0.98065 | -0.78926 | 0.98057 | -0.78852 | 10.0843
4 | 0.29024 | 0.14031 | -0.29024 | -0.14044 | 6.6339e-07 | -0.00012648 | 0.0094899 | 0.0094915 | 0.0094915 | 0.98065 | -0.78926 | 0.98065 | -0.78924 | 4.3143
5 | -1.2855 | -0.61648 | 1.2856 | 0.61415 | 2.0988e-05 | -0.0023277 | 0.041934 | 0.041905 | 0.041934 | 0.98146 | -0.75099 | 0.98148 | -0.75093 | 6.5728
6 | -0.23287 | -0.10044 | 0.23288 | 0.099399 | 3.326e-06 | -0.0010388 | 0.0074443 | 0.0074323 | 0.0074443 | 0.98345 | -0.37208 | 0.98346 | -0.37218 | 3.3838
7 | 0.084903 | 0.028773 | -0.084902 | -0.030641 | 7.5301e-07 | -0.0018681 | 0.0026314 | 0.0026495 | 0.0026495 | 0.98345 | -0.37208 | 0.98344 | -0.37206 | 1.2043
8 | -0.35532 | -0.1587 | 0.35534 | 0.15862 | 1.919e-05 | -8.331e-05 | 0.011423 | 0.011421 | 0.011423 | 0.98346 | -0.37218 | 0.98352 | -0.37171 | 5.4394
9 | 0.084902 | 0.030641 | -0.084899 | -0.039682 | 3.8038e-06 | -0.0090409 | 0.0026495 | 0.002751 | 0.002751 | 0.98344 | -0.37206 | 0.9834 | -0.3718 | 1.2504
10 | -0.42853 | -0.19407 | 0.42855 | 0.19401 | 2.207e-05 | -6.1213e-05 | 0.013808 | 0.013807 | 0.013808 | 0.98352 | -0.37171 | 0.98357 | -0.37129 | 6.5751
11 | 0.084899 | 0.039682 | -0.084898 | -0.041118 | 6.3248e-07 | -0.0014359 | 0.002751 | 0.0027691 | 0.0027691 | 0.9834 | -0.3718 | 0.98339 | -0.37174 | 1.2587
12 | -0.59313 | -0.27371 | 0.59418 | 0.27251 | 0.0010498 | -0.0011994 | 0.019172 | 0.01915 | 0.019172 | 0.98357 | -0.37129 | 0.98542 | -0.35738 | 9.1297
13 | -0.67678 | -0.31252 | 0.67679 | 0.31251 | 1.5963e-05 | -1.1781e-05 | 0.021838 | 0.021837 | 0.021838 | 0.98542 | -0.35738 | 0.98545 | -0.3572 | 10.3989
14 | 0.10209 | 0.038315 | -0.10209 | -0.049352 | 6.734e-06 | -0.011038 | 0.0031944 | 0.0033219 | 0.0033219 | 0.98545 | -0.3572 | 0.98538 | -0.35677 | 1.5099
15 | -0.77889 | -0.35082 | 0.77963 | 0.33037 | 0.00073727 | -0.02045 | 0.025024 | 0.024782 | 0.025024 | 0.98545 | -0.3572 | 0.98633 | -0.36359 | 11.3747
16 | 0.10209 | 0.049352 | -0.10209 | -0.049443 | 5.7884e-08 | -9.1047e-05 | 0.0033219 | 0.003323 | 0.003323 | 0.98538 | -0.35677 | 0.98538 | -0.35677 | 1.5105
17 | 1.0672 | 0.50039 | -1.067 | -0.50302 | 0.00018405 | -0.0026335 | 0.034496 | 0.03453 | 0.03453 | 0.98633 | -0.36359 | 0.98617 | -0.36218 | 15.6953
18 | -1.8468 | -0.83076 | 1.8539 | 0.83389 | 0.0071155 | 0.0031307 | 0.059268 | 0.059252 | 0.059268 | 0.98633 | -0.36359 | 0.99038 | -0.33124 | 28.2228
19 | -1.1266 | -0.50277 | 1.1267 | 0.49086 | 7.9774e-05 | -0.011913 | 0.036253 | 0.036111 | 0.036253 | 0.98234 | -0.69858 | 0.98241 | -0.69816 | 5.6823
20 | 1.0664 | 0.47363 | -1.0659 | -0.47385 | 0.00046485 | -0.00022528 | 0.034289 | 0.034307 | 0.034307 | 0.98234 | -0.69858 | 0.98156 | -0.74541 | 5.3189
21 | -2.4129 | -1.1054 | 2.4166 | 1.113 | 0.0036959 | 0.0076603 | 0.077987 | 0.077959 | 0.077987 | 0.98241 | -0.69816 | 0.98519 | -0.5367 | 12.091
22 | 1.2862 | 0.61452 | -1.2856 | -0.61415 | 0.0006577 | 0.00036967 | 0.041887 | 0.041905 | 0.041905 | 0.98241 | -0.69816 | 0.98148 | -0.75093 | 6.4968
23 | 0.93427 | 0.41008 | -0.93425 | -0.41381 | 1.7185e-05 | -0.0037237 | 0.030007 | 0.030051 | 0.030051 | 0.98156 | -0.74541 | 0.98154 | -0.74552 | 4.7103
24 | -2.4166 | -1.113 | 2.4167 | 1.1084 | 0.00014644 | -0.0046767 | 0.077959 | 0.077901 | 0.077959 | 0.98519 | -0.5367 | 0.98526 | -0.5364 | 12.2192
25 | 0.93425 | 0.41381 | -0.93412 | -0.414 | 0.00013487 | -0.00019416 | 0.030051 | 0.030058 | 0.030058 | 0.98154 | -0.74552 | 0.98128 | -0.76105 | 4.6602
26 | -2.542 | -1.169 | 2.5461 | 1.1777 | 0.0040741 | 0.0086695 | 0.081978 | 0.08195 | 0.081978 | 0.98526 | -0.5364 | 0.98817 | -0.36784 | 12.7097
27 | -2.458 | -1.0663 | 2.458 | 1.0661 | 1.6773e-05 | -0.00018333 | 0.077701 | 0.077699 | 0.077701 | 0.9954 | -0.044416 | 0.99541 | -0.04432 | 21.4645
28 | 2.3764 | 1.0268 | -2.3762 | -1.0283 | 0.00013474 | -0.001584 | 0.075075 | 0.075094 | 0.075094 | 0.9954 | -0.044416 | 0.99534 | -0.045222 | 20.7442
29 | 0.1079 | 0.04552 | -0.10789 | -0.052175 | 4.4317e-06 | -0.0066552 | 0.0033961 | 0.0034757 | 0.0034757 | 0.99541 | -0.04432 | 0.99537 | -0.044015 | 1.5799
30 | -2.5659 | -1.1116 | 2.5669 | 1.1011 | 0.0010529 | -0.010525 | 0.081095 | 0.080966 | 0.081095 | 0.99541 | -0.04432 | 0.99586 | -0.03846 | 22.402
31 | 0.060793 | 0.021218 | -0.060792 | -0.028138 | 1.4142e-06 | -0.0069195 | 0.0018675 | 0.0019429 | 0.0019429 | 0.99534 | -0.045222 | 0.99532 | -0.045097 | 0.88312
32 | 2.3155 | 1.0071 | -2.3098 | -1.0021 | 0.0056549 | 0.0050427 | 0.073231 | 0.073248 | 0.073248 | 0.99534 | -0.045222 | 0.99228 | -0.12883 | 20.928
33 | 0.10789 | 0.052175 | -0.10789 | -0.052254 | 1.4497e-06 | -7.873e-05 | 0.0034757 | 0.0034767 | 0.0034767 | 0.99537 | -0.044015 | 0.99536 | -0.044104 | 1.6556
34 | 0.132 | 0.062791 | -0.132 | -0.063931 | 1.1577e-06 | -0.0011395 | 0.0042372 | 0.0042515 | 0.0042515 | 0.99586 | -0.03846 | 0.99586 | -0.038385 | 1.9325
35 | -2.6989 | -1.1639 | 2.7005 | 1.15 | 0.0015436 | -0.013897 | 0.0852 | 0.085028 | 0.0852 | 0.99586 | -0.03846 | 0.9965 | -0.030208 | 23.5358
36 | 0.060792 | 0.028138 | -0.060792 | -0.029443 | 2.8041e-07 | -0.0013053 | 0.0019429 | 0.0019591 | 0.0019591 | 0.99532 | -0.045097 | 0.99532 | -0.045059 | 0.89049
37 | 2.1616 | 0.93927 | -2.1531 | -0.93511 | 0.0085316 | 0.0041519 | 0.068565 | 0.068579 | 0.068579 | 0.99228 | -0.12883 | 0.98809 | -0.16542 | 32.6567
38 | 0.057409 | 0.018837 | -0.057409 | -0.020484 | 2.9135e-07 | -0.0016461 | 0.0017578 | 0.0017733 | 0.0017733 | 0.99228 | -0.12883 | 0.99228 | -0.12882 | 0.80604
39 | 1.2362 | 0.53505 | -1.236 | -0.53694 | 0.00017203 | -0.0018873 | 0.039353 | 0.039375 | 0.039375 | 0.98809 | -0.16542 | 0.98796 | -0.1645 | 17.8979
40 | 0.75346 | 0.32091 | -0.75345 | -0.32134 | 1.4286e-05 | -0.00043141 | 0.023926 | 0.023931 | 0.023931 | 0.98809 | -0.16542 | 0.98807 | -0.1653 | 10.8778
41 | 0.057409 | 0.020484 | -0.057408 | -0.027145 | 1.2368e-06 | -0.0066612 | 0.0017733 | 0.0018475 | 0.0018475 | 0.99228 | -0.12882 | 0.99226 | -0.1287 | 0.83975
42 | -2.9327 | -1.2617 | 2.9344 | 1.2488 | 0.0017018 | -0.012829 | 0.092486 | 0.092326 | 0.092486 | 0.9965 | -0.030208 | 0.99714 | -0.021813 | 25.5486
43 | 0.10699 | 0.051756 | -0.10698 | -0.051815 | 1.0576e-06 | -5.8689e-05 | 0.0034429 | 0.0034436 | 0.0034436 | 0.9965 | -0.030208 | 0.99648 | -0.030273 | 1.6398
44 | 0.12523 | 0.059933 | -0.12523 | -0.060153 | 5.4316e-06 | -0.00021985 | 0.0040219 | 0.0040247 | 0.0040247 | 0.9965 | -0.030208 | 0.99645 | -0.030505 | 1.9165
45 | -3.2066 | -1.3743 | 3.2086 | 1.3618 | 0.0020086 | -0.012477 | 0.101 | 0.10084 | 0.101 | 0.99714 | -0.021813 | 0.99783 | -0.0127 | 27.9005
46 | 0.27222 | 0.12547 | -0.27222 | -0.12666 | 5.0671e-06 | -0.001193 | 0.0086777 | 0.0086923 | 0.0086923 | 0.99714 | -0.021813 | 0.99712 | -0.021667 | 3.951
47 | 0.12523 | 0.060153 | -0.12523 | -0.06065 | 4.5454e-07 | -0.0004974 | 0.0040247 | 0.004031 | 0.004031 | 0.99645 | -0.030505 | 0.99645 | -0.030474 | 1.8323
48 | -10.0085 | -4.3846 | 10.0293 | 4.354 | 0.020813 | -0.030604 | 0.31612 | 0.31563 | 0.31612 | 0.99783 | -0.0127 | 1 | 0 | 49.5478
49 | 6.502 | 2.8809 | -6.4952 | -2.9092 | 0.0067129 | -0.028234 | 0.20574 | 0.20612 | 0.20612 | 0.99783 | -0.0127 | 0.99675 | -0.018509 | 32.307
50 | 0.29789 | 0.1418 | -0.29788 | -0.14189 | 1.2512e-05 | -8.3774e-05 | 0.0095448 | 0.0095459 | 0.0095459 | 0.99783 | -0.0127 | 0.99778 | -0.012995 | 4.5457
51 | 0.14762 | 0.06632 | -0.14762 | -0.06636 | 4.897e-08 | -3.9677e-05 | 0.0046853 | 0.0046858 | 0.0046858 | 0.99712 | -0.021667 | 0.99712 | -0.021665 | 2.1299
52 | 0.12574 | 0.060827 | -0.12574 | -0.060898 | 1.7688e-06 | -7.1768e-05 | 0.0040322 | 0.0040331 | 0.0040331 | 1 | 0 | 0.99999 | -9.2945e-05 | 1.9205
53 | 6.4952 | 2.9092 | -6.4949 | -2.9105 | 0.00030424 | -0.0012752 | 0.20612 | 0.20614 | 0.20614 | 0.99675 | -0.018509 | 0.9967 | -0.018766 | 32.3097
54 | 0.15859 | 0.075086 | -0.15859 | -0.076724 | 2.3805e-06 | -0.0016374 | 0.0050766 | 0.0050971 | 0.0050971 | 0.99778 | -0.012995 | 0.99777 | -0.012868 | 2.3168
55 | 0.13929 | 0.066801 | -0.13929 | -0.06746 | 7.4091e-07 | -0.000659 | 0.0044693 | 0.0044776 | 0.0044776 | 0.99778 | -0.012995 | 0.99778 | -0.012949 | 2.0353
56 | 6.3404 | 2.8356 | -6.3236 | -2.792 | 0.016809 | 0.043611 | 0.20116 | 0.20118 | 0.20118 | 0.9967 | -0.018766 | 0.99187 | -0.30388 | 31.1911
57 | 0.14762 | 0.06636 | -0.14762 | -0.070173 | 4.7568e-06 | -0.0038135 | 0.0046858 | 0.0047321 | 0.0047321 | 0.99712 | -0.021665 | 0.99709 | -0.021412 | 2.151
58 | 6.2088 | 2.7364 | -6.2074 | -2.7326 | 0.0014594 | 0.0037821 | 0.19748 | 0.19748 | 0.19748 | 0.99187 | -0.30388 | 0.99144 | -0.32925 | 30.6166
59 | 6.2074 | 2.7326 | -6.2028 | -2.7535 | 0.0045855 | -0.020869 | 0.19748 | 0.19775 | 0.19775 | 0.99144 | -0.32925 | 0.99067 | -0.33353 | 30.9958
60 | 0.15859 | 0.076724 | -0.15859 | -0.076807 | 3.3266e-06 | -8.3309e-05 | 0.0050971 | 0.0050981 | 0.0050981 | 0.99777 | -0.012868 | 0.99775 | -0.013006 | 2.4277
61 | -0.086583 | -0.041934 | 0.086608 | 0.039904 | 2.4661e-05 | -0.0020306 | 0.002816 | 0.0027904 | 0.002816 | 0.98621 | -0.17485 | 0.98651 | -0.1728 | 1.3409
62 | -0.086608 | -0.039904 | 0.086609 | 0.038249 | 7.3492e-07 | -0.0016545 | 0.0027904 | 0.0027705 | 0.0027904 | 0.98651 | -0.1728 | 0.98652 | -0.17286 | 1.2684
63 | -0.15948 | -0.07354 | 0.15948 | 0.073459 | 1.2356e-07 | -8.1408e-05 | 0.0051388 | 0.0051378 | 0.0051388 | 0.98652 | -0.17286 | 0.98652 | -0.17287 | 2.3358
64 | -0.088429 | -0.042828 | 0.088454 | 0.040887 | 2.5152e-05 | -0.0019415 | 0.0028914 | 0.0028667 | 0.0028914 | 0.98098 | -0.76305 | 0.98127 | -0.76101 | 1.3768
65 | -0.088454 | -0.040887 | 0.088455 | 0.040048 | 3.9864e-07 | -0.00083825 | 0.0028667 | 0.0028565 | 0.0028667 | 0.98127 | -0.76101 | 0.98128 | -0.76105 | 1.3031
66 | 0.14762 | 0.070173 | -0.14762 | -0.071494 | 1.6696e-06 | -0.0013206 | 0.0047321 | 0.0047487 | 0.0047487 | 0.99709 | -0.021412 | 0.99708 | -0.021316 | 2.1585
67 | -0.75332 | -0.32533 | 0.75335 | 0.32426 | 3.5614e-05 | -0.0010713 | 0.023978 | 0.023965 | 0.023978 | 0.98791 | -0.16417 | 0.98795 | -0.16448 | 10.8989
68 | 0.67412 | 0.28697 | -0.67409 | -0.28811 | 3.0014e-05 | -0.0011334 | 0.021409 | 0.021422 | 0.021422 | 0.98791 | -0.16417 | 0.98787 | -0.16389 | 9.7372
69 | -0.75335 | -0.32426 | 0.75345 | 0.32134 | 9.6882e-05 | -0.0029205 | 0.023965 | 0.023931 | 0.023965 | 0.98795 | -0.16448 | 0.98807 | -0.1653 | 10.8932
70 | 0.67409 | 0.28811 | -0.67406 | -0.28918 | 2.8538e-05 | -0.0010762 | 0.021422 | 0.021434 | 0.021434 | 0.98787 | -0.16389 | 0.98783 | -0.16362 | 9.7429
71 | 0.51019 | 0.20982 | -0.51018 | -0.21053 | 1.0606e-05 | -0.00070873 | 0.016121 | 0.016129 | 0.016129 | 0.98783 | -0.16362 | 0.98781 | -0.1635 | 7.3313
72 | 0.11767 | 0.052329 | -0.11766 | -0.055999 | 3.0144e-06 | -0.00367 | 0.0037634 | 0.0038082 | 0.0038082 | 0.98781 | -0.1635 | 0.98778 | -0.16331 | 1.731
73 | 0.39251 | 0.1582 | -0.39219 | -0.15938 | 0.00032427 | -0.0011801 | 0.012367 | 0.012383 | 0.012383 | 0.98781 | -0.1635 | 0.98693 | -0.17252 | 5.8964
74 | 1.236 | 0.53694 | -1.2329 | -0.57015 | 0.0030686 | -0.033209 | 0.039375 | 0.039784 | 0.039784 | 0.98796 | -0.1645 | 0.98565 | -0.1465 | 18.0835
75 | 0.11766 | 0.055999 | -0.11766 | -0.056986 | 8.2314e-07 | -0.00098698 | 0.0038082 | 0.0038207 | 0.0038207 | 0.98778 | -0.16331 | 0.98778 | -0.16325 | 1.7367
76 | 0.31947 | 0.12416 | -0.31946 | -0.12592 | 1.0203e-05 | -0.001762 | 0.010025 | 0.010044 | 0.010044 | 0.98693 | -0.17252 | 0.9869 | -0.17237 | 4.5655
77 | -0.25118 | -0.10926 | 0.25123 | 0.093747 | 5.6048e-05 | -0.015511 | 0.0080151 | 0.007845 | 0.0080151 | 0.98652 | -0.17287 | 0.98673 | -0.17405 | 3.6432
78 | 0.0917 | 0.035799 | -0.091698 | -0.040737 | 2.3989e-06 | -0.004938 | 0.0028806 | 0.0029362 | 0.0029362 | 0.98652 | -0.17287 | 0.98649 | -0.17271 | 1.3346
79 | -0.25123 | -0.093747 | 0.25123 | 0.093177 | 2.015e-06 | -0.00056995 | 0.007845 | 0.0078392 | 0.007845 | 0.98673 | -0.17405 | 0.98674 | -0.17408 | 3.5659
80 | 0.091698 | 0.040737 | -0.091696 | -0.04441 | 1.8475e-06 | -0.0036734 | 0.0029362 | 0.0029815 | 0.0029815 | 0.98649 | -0.17271 | 0.98648 | -0.17255 | 1.3552
81 | -0.31941 | -0.1262 | 0.31946 | 0.12592 | 4.7392e-05 | -0.00027673 | 0.010047 | 0.010044 | 0.010047 | 0.98674 | -0.17408 | 0.9869 | -0.17237 | 4.7845
82 | -0.057408 | -0.027804 | 0.057408 | 0.027145 | 1.2833e-07 | -0.00065907 | 0.0018557 | 0.0018475 | 0.0018557 | 0.99225 | -0.12868 | 0.99226 | -0.1287 | 0.84351
83 | 1.1476 | 0.53039 | -1.1475 | -0.53057 | 1.4538e-05 | -0.00017993 | 0.037026 | 0.037028 | 0.037028 | 0.98565 | -0.1465 | 0.98563 | -0.1464 | 16.831
84 | 0.085362 | 0.039756 | -0.085345 | -0.041188 | 1.696e-05 | -0.0014311 | 0.0027579 | 0.002776 | 0.002776 | 0.98565 | -0.1465 | 0.98544 | -0.14791 | 1.3219
85 | 1.0214 | 0.46946 | -1.021 | -0.46945 | 0.00040786 | 1.0658e-05 | 0.032922 | 0.032925 | 0.032925 | 0.98563 | -0.1464 | 0.98522 | -0.14955 | 15.6788
86 | 0.085345 | 0.041188 | -0.085345 | -0.041335 | 6.5335e-08 | -0.00014712 | 0.002776 | 0.0027779 | 0.0027779 | 0.98544 | -0.14791 | 0.98544 | -0.14791 | 1.2627
87 | 0.094319 | 0.044046 | -0.094319 | -0.044169 | 6.6233e-08 | -0.00012351 | 0.0030501 | 0.0030516 | 0.0030516 | 0.98522 | -0.14955 | 0.98522 | -0.14954 | 1.3871
88 | 0.7784 | 0.35361 | -0.77824 | -0.35781 | 0.00015376 | -0.0041984 | 0.025051 | 0.025102 | 0.025102 | 0.98522 | -0.14955 | 0.98503 | -0.14804 | 11.4102
89 | 0.15404 | 0.073106 | -0.15404 | -0.074603 | 2.1644e-06 | -0.001497 | 0.0049976 | 0.0050166 | 0.0050166 | 0.98489 | -0.1475 | 0.98488 | -0.14738 | 2.2803
90 | -0.15404 | -0.073106 | 0.15404 | 0.072121 | 1.4155e-06 | -0.00098521 | 0.0049976 | 0.0049853 | 0.0049976 | 0.98489 | -0.1475 | 0.9849 | -0.14757 | 2.2716
91 | -0.15404 | -0.072121 | 0.15404 | 0.071284 | 1.1968e-06 | -0.00083681 | 0.0049853 | 0.0049749 | 0.0049853 | 0.9849 | -0.14757 | 0.9849 | -0.14763 | 2.266
92 | 1.9645 | 0.88461 | -1.9639 | -0.88716 | 0.00061438 | -0.0025517 | 0.06278 | 0.062813 | 0.062813 | 0.99067 | -0.33353 | 0.99038 | -0.33124 | 28.5512
93 | 4.2383 | 1.8689 | -4.2361 | -1.8912 | 0.0021511 | -0.022291 | 0.13497 | 0.13525 | 0.13525 | 0.99067 | -0.33353 | 0.99015 | -0.33644 | 21.1994
94 | 0.29022 | 0.14048 | -0.29021 | -0.14056 | 1.1231e-05 | -7.6436e-05 | 0.0094005 | 0.0094015 | 0.0094015 | 0.99015 | -0.33644 | 0.99011 | -0.33669 | 4.4769
95 | 3.9459 | 1.7507 | -3.9448 | -1.7643 | 0.0011294 | -0.013555 | 0.12586 | 0.12603 | 0.12603 | 0.99015 | -0.33644 | 0.98985 | -0.33805 | 19.7531
96 | 3.9448 | 1.7643 | -3.9447 | -1.7656 | 0.00011054 | -0.0013242 | 0.12603 | 0.12604 | 0.12604 | 0.98985 | -0.33805 | 0.98982 | -0.3382 | 19.7557
97 | -0.078948 | -0.038236 | 0.078948 | 0.038164 | 7.4591e-07 | -7.1801e-05 | 0.0025808 | 0.0025799 | 0.0025808 | 0.98119 | -0.76462 | 0.9812 | -0.76456 | 1.2289
98 | -0.078948 | -0.038164 | 0.07895 | 0.034523 | 1.3829e-06 | -0.0036416 | 0.0025799 | 0.0025351 | 0.0025799 | 0.9812 | -0.76456 | 0.98122 | -0.7647 | 1.1727
99 | 0.64185 | 0.27907 | -0.64184 | -0.28254 | 7.5258e-06 | -0.0034638 | 0.020591 | 0.020632 | 0.020632 | 0.98122 | -0.7647 | 0.98121 | -0.76477 | 3.2338
100 | -0.7208 | -0.31359 | 0.72082 | 0.31349 | 2.423e-05 | -0.00010376 | 0.023126 | 0.023124 | 0.023126 | 0.98122 | -0.7647 | 0.98128 | -0.76105 | 3.5854
101 | 0.53558 | 0.23107 | -0.53558 | -0.23516 | 6.1708e-06 | -0.0040871 | 0.017161 | 0.017209 | 0.017209 | 0.98121 | -0.76477 | 0.98119 | -0.76484 | 2.6973
102 | -0.090525 | -0.043226 | 0.090526 | 0.041288 | 9.7342e-07 | -0.0019381 | 0.002952 | 0.0029279 | 0.002952 | 0.98097 | -0.76806 | 0.98098 | -0.76815 | 1.3418
103 | 0.090525 | 0.043226 | -0.090525 | -0.043843 | 3.1346e-07 | -0.00061732 | 0.002952 | 0.0029599 | 0.0029599 | 0.98097 | -0.76806 | 0.98097 | -0.76803 | 1.3454
104 | -0.090526 | -0.041288 | 0.090526 | 0.040561 | 3.611e-07 | -0.00072706 | 0.0029279 | 0.0029191 | 0.0029279 | 0.98098 | -0.76815 | 0.98098 | -0.76818 | 1.3309
105 | -0.25177 | -0.11865 | 0.25177 | 0.11734 | 5.0989e-06 | -0.0013094 | 0.0081904 | 0.008174 | 0.0081904 | 0.98098 | -0.76818 | 0.981 | -0.76834 | 3.7229
106 | 0.53558 | 0.23516 | -0.53556 | -0.24466 | 1.4479e-05 | -0.0094998 | 0.017209 | 0.017323 | 0.017323 | 0.98119 | -0.76484 | 0.98117 | -0.76499 | 2.7153
107 | -0.25177 | -0.11734 | 0.25179 | 0.11255 | 1.8491e-05 | -0.0047928 | 0.008174 | 0.0081154 | 0.008174 | 0.981 | -0.76834 | 0.98107 | -0.7689 | 3.7155
108 | 0.53556 | 0.24466 | -0.53556 | -0.24848 | 5.8812e-06 | -0.0038225 | 0.017323 | 0.017371 | 0.017371 | 0.98117 | -0.76499 | 0.98116 | -0.76504 | 2.7227
109 | 0.14164 | 0.068469 | -0.14163 | -0.068597 | 4.3469e-06 | -0.00012783 | 0.004631 | 0.0046327 | 0.0046327 | 0.98065 | -0.78924 | 0.98062 | -0.78944 | 2.2061
110 | 0.2518 | 0.11138 | -0.25179 | -0.11255 | 4.4805e-06 | -0.0011718 | 0.0081013 | 0.0081154 | 0.0081154 | 0.98109 | -0.76902 | 0.98107 | -0.7689 | 3.6888
111 | -0.37185 | -0.16952 | 0.37186 | 0.1692 | 1.3974e-05 | -0.00032276 | 0.012025 | 0.01202 | 0.012025 | 0.98109 | -0.76902 | 0.98116 | -0.76504 | 1.8643
112 | 0.95543 | 0.449 | -0.95539 | -0.4498 | 4.4384e-05 | -0.00079496 | 0.030902 | 0.030912 | 0.030912 | 0.98617 | -0.36218 | 0.98613 | -0.3618 | 14.051
113 | 0.95539 | 0.4498 | -0.95369 | -0.44989 | 0.0017006 | -9.1676e-05 | 0.030912 | 0.030927 | 0.030927 | 0.98613 | -0.3618 | 0.98427 | -0.37476 | 14.727
114 | 0.61186 | 0.28698 | -0.6118 | -0.28939 | 5.5195e-05 | -0.002414 | 0.019821 | 0.019851 | 0.019851 | 0.98427 | -0.37476 | 0.98419 | -0.37402 | 9.0233
115 | 0.34183 | 0.16291 | -0.34182 | -0.16394 | 7.3591e-06 | -0.0010304 | 0.011106 | 0.011119 | 0.011119 | 0.98427 | -0.37476 | 0.98425 | -0.37458 | 5.0541
116 | 0.33637 | 0.16261 | -0.33637 | -0.16291 | 2.1253e-06 | -0.00030585 | 0.010959 | 0.010962 | 0.010962 | 0.98419 | -0.37402 | 0.98418 | -0.37397 | 4.9829
117 | 0.27543 | 0.12679 | -0.2754 | -0.13262 | 2.6876e-05 | -0.0058304 | 0.0088936 | 0.0089665 | 0.0089665 | 0.98419 | -0.37402 | 0.9841 | -0.37322 | 4.0757
118 | 0.19174 | 0.091251 | -0.19174 | -0.091619 | 8.262e-07 | -0.00036853 | 0.0062279 | 0.0062326 | 0.0062326 | 0.98425 | -0.37458 | 0.98425 | -0.37454 | 2.833
119 | -0.067902 | -0.032887 | 0.067903 | 0.032301 | 1.6469e-07 | -0.00058535 | 0.0022122 | 0.0022047 | 0.0022122 | 0.98454 | -0.15004 | 0.98454 | -0.15006 | 1.0055
120 | -0.067903 | -0.032301 | 0.067904 | 0.026477 | 1.5814e-06 | -0.0058246 | 0.0022047 | 0.0021369 | 0.0022047 | 0.98454 | -0.15006 | 0.98456 | -0.15021 | 1.0022
121 | -0.17169 | -0.071034 | 0.17169 | 0.070755 | 4.7755e-07 | -0.00027898 | 0.0054477 | 0.0054446 | 0.0054477 | 0.98456 | -0.15021 | 0.98457 | -0.15023 | 2.4762
122 | 0.10378 | 0.044557 | -0.10378 | -0.049346 | 3.0822e-06 | -0.0047895 | 0.0033115 | 0.0033694 | 0.0033694 | 0.98456 | -0.15021 | 0.98454 | -0.14999 | 1.5315
123 | 0.32976 | 0.14673 | -0.32965 | -0.14726 | 0.00010256 | -0.00053081 | 0.010579 | 0.010586 | 0.010586 | 0.98489 | -0.14754 | 0.98457 | -0.15023 | 5.0409
124 | -0.407 | -0.18414 | 0.40701 | 0.18364 | 4.9762e-06 | -0.00050232 | 0.013093 | 0.013087 | 0.013093 | 0.98489 | -0.14754 | 0.9849 | -0.14763 | 5.9516
125 | -0.77814 | -0.3598 | 0.77817 | 0.35979 | 3.1586e-05 | -1.2733e-05 | 0.025127 | 0.025127 | 0.025127 | 0.9849 | -0.14763 | 0.98495 | -0.14732 | 11.9654
126 | 0.064398 | 0.030922 | -0.064396 | -0.031188 | 1.8059e-06 | -0.00026615 | 0.0020938 | 0.0020972 | 0.0020972 | 0.9849 | -0.14763 | 0.98488 | -0.14782 | 0.99868
127 | 0.10378 | 0.049346 | -0.10378 | -0.050263 | 6.0235e-07 | -0.00091646 | 0.0033694 | 0.003381 | 0.003381 | 0.98454 | -0.14999 | 0.98453 | -0.14994 | 1.5368
128 | -0.77817 | -0.35979 | 0.77824 | 0.35781 | 7.2759e-05 | -0.00198 | 0.025127 | 0.025102 | 0.025127 | 0.98495 | -0.14732 | 0.98503 | -0.14804 | 11.4213
129 | 0.094319 | 0.044169 | -0.094318 | -0.04568 | 8.1591e-07 | -0.0015113 | 0.0030516 | 0.0030707 | 0.0030707 | 0.98522 | -0.14954 | 0.98521 | -0.14947 | 1.3958
130 | -2.7759 | -1.289 | 2.7762 | 1.2897 | 0.00027796 | 0.00061596 | 0.08941 | 0.089409 | 0.08941 | 0.98817 | -0.36784 | 0.98836 | -0.35734 | 13.8621
131 | -2.7762 | -1.2897 | 2.7769 | 1.2742 | 0.00063471 | -0.015452 | 0.089409 | 0.089215 | 0.089409 | 0.98836 | -0.35734 | 0.98859 | -0.35625 | 14.0139
132 | -3.2261 | -1.4918 | 3.2262 | 1.49 | 0.00010131 | -0.0018141 | 0.10376 | 0.10374 | 0.10376 | 0.98882 | -0.34337 | 0.98885 | -0.34322 | 16.2639
133 | 2.8627 | 1.3158 | -2.8624 | -1.315 | 0.00034963 | 0.00078378 | 0.09198 | 0.091982 | 0.091982 | 0.98882 | -0.34337 | 0.98859 | -0.35625 | 14.2608
134 | 0.48994 | 0.21414 | -0.48977 | -0.22631 | 0.00017183 | -0.012164 | 0.015609 | 0.015756 | 0.015756 | 0.98885 | -0.34322 | 0.98852 | -0.34066 | 7.1617
135 | -3.7161 | -1.7041 | 3.7177 | 1.6825 | 0.0016127 | -0.021665 | 0.11935 | 0.11907 | 0.11935 | 0.98885 | -0.34322 | 0.98929 | -0.341 | 18.7065
136 | 0.085513 | 0.040842 | -0.085513 | -0.041416 | 2.5225e-07 | -0.00057419 | 0.0027672 | 0.0027745 | 0.0027745 | 0.98859 | -0.35625 | 0.98859 | -0.35622 | 1.2611
137 | -0.2754 | -0.13338 | 0.2754 | 0.13262 | 3.5697e-06 | -0.00076712 | 0.0089763 | 0.0089665 | 0.0089763 | 0.98409 | -0.37311 | 0.9841 | -0.37322 | 4.0802
138 | 0.098573 | 0.047123 | -0.098572 | -0.047741 | 3.6691e-07 | -0.00061744 | 0.0032045 | 0.0032123 | 0.0032123 | 0.98425 | -0.37454 | 0.98424 | -0.37451 | 1.4601
139 | 0.093163 | 0.044496 | -0.093163 | -0.045121 | 3.3175e-07 | -0.0006251 | 0.0030281 | 0.003036 | 0.003036 | 0.98425 | -0.37454 | 0.98424 | -0.37451 | 1.38
140 | 0.48977 | 0.22631 | -0.48975 | -0.22635 | 2.1938e-05 | -4.4116e-05 | 0.015756 | 0.015756 | 0.015756 | 0.98852 | -0.34066 | 0.98847 | -0.34101 | 7.5031
141 | -3.7177 | -1.6825 | 3.7196 | 1.6575 | 0.0018435 | -0.024917 | 0.11907 | 0.11876 | 0.11907 | 0.98929 | -0.341 | 0.98981 | -0.33831 | 18.6637
142 | 0.38814 | 0.17714 | -0.38812 | -0.17915 | 1.7917e-05 | -0.0020074 | 0.01246 | 0.012484 | 0.012484 | 0.98847 | -0.34101 | 0.98843 | -0.34065 | 5.6747
143 | -3.7196 | -1.6575 | 3.7196 | 1.6566 | 7.0683e-05 | -0.00095862 | 0.11876 | 0.11875 | 0.11876 | 0.98981 | -0.33831 | 0.98982 | -0.3382 | 18.6151
144 | 0.38812 | 0.17915 | -0.38805 | -0.18706 | 7.1353e-05 | -0.0079143 | 0.012484 | 0.012583 | 0.012583 | 0.98843 | -0.34065 | 0.98826 | -0.33914 | 5.7197
145 | 0.38805 | 0.18706 | -0.38804 | -0.18794 | 7.9701e-06 | -0.00087606 | 0.012583 | 0.012594 | 0.012594 | 0.98826 | -0.33914 | 0.98824 | -0.33897 | 5.7248

## res_trafo
| p_hv_mw | q_hv_mvar | p_lv_mw | q_lv_mvar | pl_mw | ql_mvar | i_hv_ka | i_lv_ka | vm_hv_pu | va_hv_degree | vm_lv_pu | va_lv_degree | loading_percent
0 | 2.6518e-14 | 1.7507e-14 | 0.013999 | 0.0105 | 0.013999 | 0.0105 | 1.6678e-16 | 0.00050517 | 0.99997 | 149.9981 | 1 | 0 | 0.069998

## res_ext_grid
| p_mw | q_mvar
0 | 10.169 | 4.4253

## res_load
| p_mw | q_mvar
0 | 0.056793 | 0.027506
1 | 0.13371 | 0.064761
2 | 0.12595 | 0.060998
3 | 0.14797 | 0.071665
4 | 0.12244 | 0.059301
5 | 0.073196 | 0.035451
6 | 0.16457 | 0.079707
7 | 0.082601 | 0.040005
8 | 0.084898 | 0.041118
9 | 0.10209 | 0.049443
10 | 0.060174 | 0.029144
11 | 0.13167 | 0.06377
12 | 0.12527 | 0.06067
13 | 0.081595 | 0.039518
14 | 0.0908 | 0.043976
15 | 0.16343 | 0.079151
16 | 0.10789 | 0.052254
17 | 0.10698 | 0.051815
18 | 0.132 | 0.063931
19 | 0.12459 | 0.060343
20 | 0.12574 | 0.060898
21 | 0.060792 | 0.029443
22 | 0.15458 | 0.074865
23 | 0.12523 | 0.06065
24 | 0.11472 | 0.055562
25 | 0.13929 | 0.06746
26 | 0.15859 | 0.076807
27 | 0.086583 | 0.041934
28 | 0.072866 | 0.035291
29 | 0.088429 | 0.042828
30 | 0.14762 | 0.071494
31 | 0.079202 | 0.038359
32 | 0.16387 | 0.079365
33 | 0.072719 | 0.035219
34 | 0.11766 | 0.056986
35 | 0.068178 | 0.03302
36 | 0.091696 | 0.04441
37 | 0.057408 | 0.027804
38 | 0.12619 | 0.061115
39 | 0.14823 | 0.071793
40 | 0.15404 | 0.074603
41 | 0.085345 | 0.041335
42 | 0.10998 | 0.053267
43 | 0.29021 | 0.14056
44 | 0.078948 | 0.038236
45 | 0.10626 | 0.051463
46 | 0.12484 | 0.060462
47 | 0.090525 | 0.043843
48 | 0.16124 | 0.078093
49 | 0.67823 | 0.32848
50 | 0.1486 | 0.071971
51 | 0.12005 | 0.058145
52 | 0.16369 | 0.079279
53 | 0.14163 | 0.068597
54 | 0.11154 | 0.054021
55 | 0.15009 | 0.07269
56 | 0.067902 | 0.032887
57 | 0.077246 | 0.037412
58 | 0.15796 | 0.076506
59 | 0.15269 | 0.073953
60 | 0.10378 | 0.050263
61 | 0.064396 | 0.031188
62 | 0.094318 | 0.04568
63 | 0.22988 | 0.11134
64 | 0.36334 | 0.17597
65 | 0.2754 | 0.13338
66 | 0.33637 | 0.16291
67 | 0.085513 | 0.041416
68 | 0.10161 | 0.049213
69 | 0.22505 | 0.10899
70 | 0.38804 | 0.18794
71 | 0.098572 | 0.047741
72 | 0.093163 | 0.045121

## dtypes
| element | column | dtype
0 | bus | name | object
1 | bus | vn_kv | float64
2 | bus | type | object
3 | bus | zone | object
4 | bus | in_service | bool
5 | load | name | object
6 | load | bus | uint32
7 | load | p_mw | float64
8 | load | q_mvar | float64
9 | load | const_z_percent | float64
10 | load | const_i_percent | float64
11 | load | sn_mva | float64
12 | load | scaling | float64
13 | load | in_service | bool
14 | load | type | object
15 | ext_grid | name | object
16 | ext_grid | bus | uint32
17 | ext_grid | vm_pu | float64
18 | ext_grid | va_degree | float64
19 | ext_grid | slack_weight | float64
20 | ext_grid | in_service | bool
21 | line | name | object
22 | line | std_type | object
23 | line | from_bus | uint32
24 | line | to_bus | uint32
25 | line | length_km | float64
26 | line | r_ohm_per_km | float64
27 | line | x_ohm_per_km | float64
28 | line | c_nf_per_km | float64
29 | line | g_us_per_km | float64
30 | line | max_i_ka | float64
31 | line | df | float64
32 | line | parallel | uint32
33 | line | type | object
34 | line | in_service | bool
35 | trafo | name | object
36 | trafo | std_type | object
37 | trafo | hv_bus | uint32
38 | trafo | lv_bus | uint32
39 | trafo | sn_mva | float64
40 | trafo | vn_hv_kv | float64
41 | trafo | vn_lv_kv | float64
42 | trafo | vk_percent | float64
43 | trafo | vkr_percent | float64
44 | trafo | pfe_kw | float64
45 | trafo | i0_percent | float64
46 | trafo | shift_degree | float64
47 | trafo | tap_side | object
48 | trafo | tap_neutral | int32
49 | trafo | tap_min | int32
50 | trafo | tap_max | int32
51 | trafo | tap_step_percent | float64
52 | trafo | tap_step_degree | float64
53 | trafo | tap_pos | int32
54 | trafo | tap_phase_shifter | bool
55 | trafo | parallel | uint32
56 | trafo | df | float64
57 | trafo | in_service | bool
58 | bus_geodata | x | float64
59 | bus_geodata | y | float64
60 | bus_geodata | coords | object
61 | res_bus | vm_pu | float64
62 | res_bus | va_degree | float64
63 | res_bus | p_mw | float64
64 | res_bus | q_mvar | float64
65 | res_line | p_from_mw | float64
66 | res_line | q_from_mvar | float64
67 | res_line | p_to_mw | float64
68 | res_line | q_to_mvar | float64
69 | res_line | pl_mw | float64
70 | res_line | ql_mvar | float64
71 | res_line | i_from_ka | float64
72 | res_line | i_to_ka | float64
73 | res_line | i_ka | float64
74 | res_line | vm_from_pu | float64
75 | res_line | va_from_degree | float64
76 | res_line | vm_to_pu | float64
77 | res_line | va_to_degree | float64
78 | res_line | loading_percent | float64
79 | res_trafo | p_hv_mw | float64
80 | res_trafo | q_hv_mvar | float64
81 | res_trafo | p_lv_mw | float64
82 | res_trafo | q_lv_mvar | float64
83 | res_trafo | pl_mw | float64
84 | res_trafo | ql_mvar | float64
85 | res_trafo | i_hv_ka | float64
86 | res_trafo | i_lv_ka | float64
87 | res_trafo | vm_hv_pu | float64
88 | res_trafo | va_hv_degree | float64
89 | res_trafo | vm_lv_pu | float64
90 | res_trafo | va_lv_degree | float64
91 | res_trafo | loading_percent | float64
92 | res_ext_grid | p_mw | float64
93 | res_ext_grid | q_mvar | float64
94 | res_load | p_mw | float64
95 | res_load | q_mvar | float64

## parameters
| version | format_version | converged | OPF_converged | name | f_hz | sn_mva
0 | 2.14.6 | 2.14.0 | TRUE | FALSE |  | 50 | 1