## bus
| name | vn_kv | type | zone | in_service
0 | bus_MV_480_0_node_0 | 20 | n |  | TRUE
1 | bus_MV_480_0_node_1 | 20 | n |  | TRUE
2 | bus_MV_480_0_node_2 | 20 | n |  | TRUE
3 | bus_MV_480_0_node_13 | 20 | n |  | TRUE
4 | bus_MV_480_0_node_14 | 20 | n |  | TRUE
5 | bus_MV_480_0_node_6 | 20 | n |  | TRUE
6 | bus_MV_480_0_node_88 | 20 | n |  | TRUE
7 | bus_MV_480_0_node_15 | 20 | n |  | TRUE
8 | bus_MV_480_0_node_3 | 20 | n |  | TRUE
9 | bus_MV_480_0_node_5 | 20 | n |  | TRUE
10 | bus_MV_480_0_node_4 | 20 | n |  | TRUE
11 | bus_MV_480_0_node_7 | 20 | n |  | TRUE
12 | bus_MV_480_0_node_11 | 20 | n |  | TRUE
13 | bus_MV_480_0_node_8 | 20 | n |  | TRUE
14 | bus_MV_480_0_node_12 | 20 | n |  | TRUE
15 | bus_MV_480_0_node_9 | 20 | n |  | TRUE
16 | bus_MV_480_0_node_10 | 20 | n |  | TRUE
17 | bus_MV_480_0_node_55 | 20 | n |  | TRUE
18 | bus_MV_480_0_node_51 | 20 | n |  | TRUE
19 | bus_MV_480_0_node_16 | 20 | n |  | TRUE
20 | bus_MV_480_0_node_17 | 20 | n |  | TRUE
21 | bus_MV_480_0_node_18 | 20 | n |  | TRUE
22 | bus_MV_480_0_node_19 | 20 | n |  | TRUE
23 | bus_MV_480_0_node_38 | 20 | n |  | TRUE
24 | bus_MV_480_0_node_41 | 20 | n |  | TRUE
25 | bus_MV_480_0_node_20 | 20 | n |  | TRUE
26 | bus_MV_480_0_node_141 | 20 | n |  | TRUE
27 | bus_MV_480_0_node_21 | 20 | n |  | TRUE
28 | bus_MV_480_0_node_28 | 20 | n |  | TRUE
29 | bus_MV_480_0_node_31 | 20 | n |  | TRUE
30 | bus_MV_480_0_node_110 | 20 | n |  | TRUE
31 | bus_MV_480_0_node_39 | 20 | n |  | TRUE
32 | bus_MV_480_0_node_30 | 20 | n |  | TRUE
33 | bus_MV_480_0_node_142 | 20 | n |  | TRUE
34 | bus_MV_480_0_node_98 | 20 | n |  | TRUE
35 | bus_MV_480_0_node_24 | 20 | n |  | TRUE
36 | bus_MV_480_0_node_26 | 20 | n |  | TRUE
37 | bus_MV_480_0_node_29 | 20 | n |  | TRUE
38 | bus_MV_480_0_node_22 | 20 | n |  | TRUE
39 | bus_MV_480_0_node_27 | 20 | n |  | TRUE
40 | bus_MV_480_0_node_37 | 20 | n |  | TRUE
41 | bus_MV_480_0_node_104 | 20 | n |  | TRUE
42 | bus_MV_480_0_node_36 | 20 | n |  | TRUE
43 | bus_MV_480_0_node_33 | 20 | n |  | TRUE
44 | bus_MV_480_0_node_32 | 20 | n |  | TRUE
45 | bus_MV_480_0_node_111 | 20 | n |  | TRUE
46 | bus_MV_480_0_node_23 | 20 | n |  | TRUE
47 | bus_MV_480_0_node_25 | 20 | n |  | TRUE
48 | bus_MV_480_0_node_116 | 20 | n |  | TRUE
49 | bus_MV_480_0_node_65 | 20 | n |  | TRUE
50 | bus_MV_480_0_node_67 | 20 | n |  | TRUE
51 | bus_MV_480_0_node_139 | 20 | n |  | TRUE
52 | bus_MV_480_0_node_121 | 20 | n |  | TRUE
53 | bus_MV_480_0_node_117 | 20 | n |  | TRUE
54 | bus_MV_480_0_node_64 | 20 | n |  | TRUE
55 | bus_MV_480_0_node_66 | 20 | n |  | TRUE
56 | bus_MV_480_0_node_125 | 20 | n |  | TRUE
57 | bus_MV_480_0_node_124 | 20 | n |  | TRUE
58 | bus_MV_480_0_node_129 | 20 | n |  | TRUE
59 | bus_MV_480_0_node_127 | 20 | n |  | TRUE
60 | bus_MV_480_0_node_120 | 20 | n |  | TRUE
61 | bus_MV_480_0_node_119 | 20 | n |  | TRUE
62 | bus_MV_480_0_node_122 | 20 | n |  | TRUE
63 | bus_MV_480_0_node_42 | 20 | n |  | TRUE
64 | bus_MV_480_0_node_99 | 20 | n |  | TRUE
65 | bus_MV_480_0_node_143 | 20 | n |  | TRUE
66 | bus_MV_480_0_node_94 | 20 | n |  | TRUE
67 | bus_MV_480_0_node_97 | 20 | n |  | TRUE
68 | bus_MV_480_0_node_34 | 20 | n |  | TRUE
69 | bus_MV_480_0_node_35 | 20 | n |  | TRUE
70 | bus_MV_480_0_node_46 | 20 | n |  | TRUE
71 | bus_MV_480_0_node_47 | 20 | n |  | TRUE
72 | bus_MV_480_0_node_40 | 20 | n |  | TRUE
73 | bus_MV_480_0_node_140 | 20 | n |  | TRUE
74 | bus_MV_480_0_node_45 | 20 | n |  | TRUE
75 | bus_MV_480_0_node_44 | 20 | n |  | TRUE
76 | bus_MV_480_0_node_43 | 20 | n |  | TRUE
77 | bus_MV_480_0_node_48 | 20 | n |  | TRUE
78 | bus_MV_480_0_node_49 | 20 | n |  | TRUE
79 | bus_MV_480_0_node_50 | 20 | n |  | TRUE
80 | bus_MV_480_0_node_52 | 20 | n |  | TRUE
81 | bus_MV_480_0_node_53 | 20 | n |  | TRUE
82 | bus_MV_480_0_node_54 | 20 | n |  | TRUE
83 | bus_MV_480_0_node_57 | 20 | n |  | TRUE
84 | bus_MV_480_0_node_56 | 20 | n |  | TRUE
85 | bus_MV_480_0_node_60 | 20 | n |  | TRUE
86 | bus_MV_480_0_node_144 | 20 | n |  | TRUE
87 | bus_MV_480_0_node_58 | 20 | n |  | TRUE
88 | bus_MV_480_0_node_59 | 20 | n |  | TRUE
89 | bus_MV_480_0_node_63 | 20 | n |  | TRUE
90 | bus_MV_480_0_node_115 | 20 | n |  | TRUE
91 | bus_MV_480_0_node_61 | 20 | n |  | TRUE
92 | bus_MV_480_0_node_62 | 20 | n |  | TRUE
93 | bus_MV_480_0_node_131 | 20 | n |  | TRUE
94 | bus_MV_480_0_node_130 | 20 | n |  | TRUE
95 | bus_MV_480_0_node_126 | 20 | n |  | TRUE
96 | bus_MV_480_0_node_68 | 20 | n |  | TRUE
97 | bus_MV_480_0_node_69 | 20 | n |  | TRUE
98 | bus_MV_480_0_node_71 | 20 | n |  | TRUE
99 | bus_MV_480_0_node_70 | 20 | n |  | TRUE
100 | bus_MV_480_0_node_87 | 20 | n |  | TRUE
101 | bus_MV_480_0_node_79 | 20 | n |  | TRUE
102 | bus_MV_480_0_node_83 | 20 | n |  | TRUE
103 | bus_MV_480_0_node_72 | 20 | n |  | TRUE
104 | bus_MV_480_0_node_73 | 20 | n |  | TRUE
105 | bus_MV_480_0_node_74 | 20 | n |  | TRUE
106 | bus_MV_480_0_node_76 | 20 | n |  | TRUE
107 | bus_MV_480_0_node_78 | 20 | n |  | TRUE
108 | bus_MV_480_0_node_80 | 20 | n |  | TRUE
109 | bus_MV_480_0_node_75 | 20 | n |  | TRUE
110 | bus_MV_480_0_node_85 | 20 | n |  | TRUE
111 | bus_MV_480_0_node_137 | 20 | n |  | TRUE
112 | bus_MV_480_0_node_138 | 20 | n |  | TRUE
113 | bus_MV_480_0_node_77 | 20 | n |  | TRUE
114 | bus_MV_480_0_node_135 | 20 | n |  | TRUE
115 | bus_MV_480_0_node_136 | 20 | n |  | TRUE
116 | bus_MV_480_0_node_81 | 20 | n |  | TRUE
117 | bus_MV_480_0_node_84 | 20 | n |  | TRUE
118 | bus_MV_480_0_node_133 | 20 | n |  | TRUE
119 | bus_MV_480_0_node_82 | 20 | n |  | TRUE
120 | bus_MV_480_0_node_86 | 20 | n |  | TRUE
121 | bus_MV_480_0_node_89 | 20 | n |  | TRUE
122 | bus_MV_480_0_node_90 | 20 | n |  | TRUE
123 | bus_MV_480_0_node_91 | 20 | n |  | TRUE
124 | bus_MV_480_0_node_93 | 20 | n |  | TRUE
125 | bus_MV_480_0_node_92 | 20 | n |  | TRUE
126 | bus_MV_480_0_node_109 | 20 | n |  | TRUE
127 | bus_MV_480_0_node_95 | 20 | n |  | TRUE
128 | bus_MV_480_0_node_103 | 20 | n |  | TRUE
129 | bus_MV_480_0_node_100 | 20 | n |  | TRUE
130 | bus_MV_480_0_node_101 | 20 | n |  | TRUE
131 | bus_MV_480_0_node_102 | 20 | n |  | TRUE
132 | bus_MV_480_0_node_96 | 20 | n |  | TRUE
133 | bus_MV_480_0_node_105 | 20 | n |  | TRUE
134 | bus_MV_480_0_node_106 | 20 | n |  | TRUE
135 | bus_MV_480_0_node_108 | 20 | n |  | TRUE
136 | bus_MV_480_0_node_107 | 20 | n |  | TRUE
137 | bus_MV_480_0_node_123 | 20 | n |  | TRUE
138 | bus_MV_480_0_node_118 | 20 | n |  | TRUE
139 | bus_MV_480_0_node_112 | 20 | n |  | TRUE
140 | bus_MV_480_0_node_113 | 20 | n |  | TRUE
141 | bus_MV_480_0_node_114 | 20 | n |  | TRUE
142 | bus_MV_480_0_node_128 | 20 | n |  | TRUE
143 | bus_MV_480_0_node_132 | 20 | n |  | TRUE
144 | bus_HV_480_0_node_23 | 110 | n |  | TRUE

## load
| name | bus | p_mw | q_mvar | const_z_percent | const_i_percent | sn_mva | scaling | in_service | type
0 | MV_480_0_load_0 | 0 | 0.098936 | 0.047917 | 0 | 0 |  | 1 | TRUE | wye
1 | MV_480_0_load_14 | 4 | 0.089746 | 0.043466 | 0 | 0 |  | 1 | TRUE | wye
2 | MV_480_0_load_88 | 6 | 0.46807 | 0.2267 | 0 | 0 |  | 1 | TRUE | wye
3 | MV_480_0_load_3 | 8 | 0.13273 | 0.064285 | 0 | 0 |  | 1 | TRUE | wye
4 | MV_480_0_load_11 | 12 | 0.13932 | 0.067475 | 0 | 0 |  | 1 | TRUE | wye
5 | MV_480_0_load_8 | 13 | 0.13284 | 0.064337 | 0 | 0 |  | 1 | TRUE | wye
6 | MV_480_0_load_55 | 17 | 0.15653 | 0.075811 | 0 | 0 |  | 1 | TRUE | wye
7 | MV_480_0_load_16 | 19 | 0.24299 | 0.11769 | 0 | 0 |  | 1 | TRUE | wye
8 | MV_480_0_load_38 | 23 | 0.18784 | 0.090976 | 0 | 0 |  | 1 | TRUE | wye
9 | MV_480_0_load_41 | 24 | 0.15119 | 0.073226 | 0 | 0 |  | 1 | TRUE | wye
10 | MV_480_0_load_141 | 26 | 0.11465 | 0.055526 | 0 | 0 |  | 1 | TRUE | wye
11 | MV_480_0_load_110 | 30 | 0.072872 | 0.035293 | 0 | 0 |  | 1 | TRUE | wye
12 | MV_480_0_load_142 | 33 | 0.2748 | 0.13309 | 0 | 0 |  | 1 | TRUE | wye
13 | MV_480_0_load_22 | 38 | 0.14582 | 0.070624 | 0 | 0 |  | 1 | TRUE | wye
14 | MV_480_0_load_37 | 40 | 0.28637 | 0.13869 | 0 | 0 |  | 1 | TRUE | wye
15 | MV_480_0_load_104 | 41 | 0.10592 | 0.0513 | 0 | 0 |  | 1 | TRUE | wye
16 | MV_480_0_load_36 | 42 | 0.32231 | 0.1561 | 0 | 0 |  | 1 | TRUE | wye
17 | MV_480_0_load_32 | 44 | 0.2437 | 0.11803 | 0 | 0 |  | 1 | TRUE | wye
18 | MV_480_0_load_116 | 48 | 0.0876 | 0.042426 | 0 | 0 |  | 1 | TRUE | wye
19 | MV_480_0_load_139 | 51 | 0.26091 | 0.12636 | 0 | 0 |  | 1 | TRUE | wye
20 | MV_480_0_load_117 | 53 | 0.072048 | 0.034894 | 0 | 0 |  | 1 | TRUE | wye
21 | MV_480_0_load_64 | 54 | 0.22404 | 0.10851 | 0 | 0 |  | 1 | TRUE | wye
22 | MV_480_0_load_125 | 56 | 0.62687 | 0.30361 | 0 | 0 |  | 1 | TRUE | wye
23 | MV_480_0_load_124 | 57 | 0.12217 | 0.059169 | 0 | 0 |  | 1 | TRUE | wye
24 | MV_480_0_load_127 | 59 | 0.094954 | 0.045988 | 0 | 0 |  | 1 | TRUE | wye
25 | MV_480_0_load_120 | 60 | 0.10008 | 0.04847 | 0 | 0 |  | 1 | TRUE | wye
26 | MV_480_0_load_119 | 61 | 0.83806 | 0.40589 | 0 | 0 |  | 1 | TRUE | wye
27 | MV_480_0_load_122 | 62 | 0.88441 | 0.42834 | 0 | 0 |  | 1 | TRUE | wye
28 | MV_480_0_load_42 | 63 | 0.12006 | 0.058148 | 0 | 0 |  | 1 | TRUE | wye
29 | MV_480_0_load_143 | 65 | 0.40558 | 0.19643 | 0 | 0 |  | 1 | TRUE | wye
30 | MV_480_0_load_97 | 67 | 0.49275 | 0.23865 | 0 | 0 |  | 1 | TRUE | wye
31 | MV_480_0_load_34 | 68 | 0.11907 | 0.057669 | 0 | 0 |  | 1 | TRUE | wye
32 | MV_480_0_load_46 | 70 | 0.30499 | 0.14771 | 0 | 0 |  | 1 | TRUE | wye
33 | MV_480_0_load_47 | 71 | 0.074426 | 0.036046 | 0 | 0 |  | 1 | TRUE | wye
34 | MV_480_0_load_140 | 73 | 0.15456 | 0.074858 | 0 | 0 |  | 1 | TRUE | wye
35 | MV_480_0_load_45 | 74 | 0.39379 | 0.19072 | 0 | 0 |  | 1 | TRUE | wye
36 | MV_480_0_load_48 | 77 | 0.22344 | 0.10822 | 0 | 0 |  | 1 | TRUE | wye
37 | MV_480_0_load_57 | 83 | 0.27094 | 0.13122 | 0 | 0 |  | 1 | TRUE | wye
38 | MV_480_0_load_56 | 84 | 0.24184 | 0.11713 | 0 | 0 |  | 1 | TRUE | wye
39 | MV_480_0_load_60 | 85 | 0.40995 | 0.19855 | 0 | 0 |  | 1 | TRUE | wye
40 | MV_480_0_load_144 | 86 | 0.28435 | 0.13772 | 0 | 0 |  | 1 | TRUE | wye
41 | MV_480_0_load_61 | 91 | 0.32998 | 0.15981 | 0 | 0 |  | 1 | TRUE | wye
42 | MV_480_0_load_130 | 94 | 3.7763 | 1.829 | 0 | 0 |  | 1 | TRUE | wye
43 | MV_480_0_load_126 | 95 | 0.079232 | 0.038374 | 0 | 0 |  | 1 | TRUE | wye
44 | MV_480_0_load_68 | 96 | 0.1911 | 0.092553 | 0 | 0 |  | 1 | TRUE | wye
45 | MV_480_0_load_87 | 100 | 0.23744 | 0.115 | 0 | 0 |  | 1 | TRUE | wye
46 | MV_480_0_load_79 | 101 | 0.39202 | 0.18986 | 0 | 0 |  | 1 | TRUE | wye
47 | MV_480_0_load_72 | 103 | 0.23463 | 0.11364 | 0 | 0 |  | 1 | TRUE | wye
48 | MV_480_0_load_80 | 108 | 0.38402 | 0.18599 | 0 | 0 |  | 1 | TRUE | wye
49 | MV_480_0_load_137 | 111 | 0.31577 | 0.15293 | 0 | 0 |  | 1 | TRUE | wye
50 | MV_480_0_load_138 | 112 | 0.36569 | 0.17711 | 0 | 0 |  | 1 | TRUE | wye
51 | MV_480_0_load_135 | 114 | 0.10276 | 0.049767 | 0 | 0 |  | 1 | TRUE | wye
52 | MV_480_0_load_136 | 115 | 0.34735 | 0.16823 | 0 | 0 |  | 1 | TRUE | wye
53 | MV_480_0_load_84 | 117 | 0.10215 | 0.049475 | 0 | 0 |  | 1 | TRUE | wye
54 | MV_480_0_load_86 | 120 | 0.26272 | 0.12724 | 0 | 0 |  | 1 | TRUE | wye
55 | MV_480_0_load_89 | 121 | 0.35293 | 0.17093 | 0 | 0 |  | 1 | TRUE | wye
56 | MV_480_0_load_90 | 122 | 0.17465 | 0.084588 | 0 | 0 |  | 1 | TRUE | wye
57 | MV_480_0_load_91 | 123 | 0.22649 | 0.10969 | 0 | 0 |  | 1 | TRUE | wye
58 | MV_480_0_load_93 | 124 | 0.39592 | 0.19175 | 0 | 0 |  | 1 | TRUE | wye
59 | MV_480_0_load_109 | 126 | 0.093104 | 0.045092 | 0 | 0 |  | 1 | TRUE | wye
60 | MV_480_0_load_103 | 128 | 0.092121 | 0.044616 | 0 | 0 |  | 1 | TRUE | wye
61 | MV_480_0_load_101 | 130 | 0.83403 | 0.40394 | 0 | 0 |  | 1 | TRUE | wye
62 | MV_480_0_load_102 | 131 | 0.37164 | 0.17999 | 0 | 0 |  | 1 | TRUE | wye
63 | MV_480_0_load_96 | 132 | 0.15941 | 0.077205 | 0 | 0 |  | 1 | TRUE | wye
64 | MV_480_0_load_105 | 133 | 0.095242 | 0.046128 | 0 | 0 |  | 1 | TRUE | wye
65 | MV_480_0_load_123 | 137 | 0.087639 | 0.042446 | 0 | 0 |  | 1 | TRUE | wye
66 | MV_480_0_load_118 | 138 | 0.18878 | 0.09143 | 0 | 0 |  | 1 | TRUE | wye
67 | MV_480_0_load_112 | 139 | 0.072873 | 0.035294 | 0 | 0 |  | 1 | TRUE | wye
68 | MV_480_0_load_113 | 140 | 0.12861 | 0.06229 | 0 | 0 |  | 1 | TRUE | wye
69 | MV_480_0_load_128 | 142 | 0.59477 | 0.28806 | 0 | 0 |  | 1 | TRUE | wye
70 | MV_480_0_load_132 | 143 | 0.10582 | 0.051249 | 0 | 0 |  | 1 | TRUE | wye

## ext_grid
| name | bus | vm_pu | va_degree | slack_weight | in_service
0 |  | 46 | 1 | 0 | 1 | TRUE

## line
| name | std_type | from_bus | to_bus | length_km | r_ohm_per_km | x_ohm_per_km | c_nf_per_km | g_us_per_km | max_i_ka | df | parallel | type | in_service
0 | MV_480_0_line_0 |  | 0 | 1 | 0.11051 | 0.5939 | 0.372 | 9.5 | 0 | 0.21 | 1 | 1 | ol | TRUE
1 | MV_480_0_line_1 |  | 1 | 2 | 0.045757 | 0.445 | 0.132 | 190 | 0 | 0.22 | 1 | 1 | cs | TRUE
2 | MV_480_0_line_2 |  | 2 | 6 | 0.0092465 | 0.445 | 0.132 | 190 | 0 | 0.22 | 1 | 1 | cs | TRUE
3 | MV_480_0_line_3 |  | 3 | 4 | 0.065361 | 0.445 | 0.132 | 190 | 0 | 0.22 | 1 | 1 | cs | TRUE
4 | MV_480_0_line_4 |  | 3 | 5 | 0.075203 | 0.445 | 0.132 | 190 | 0 | 0.22 | 1 | 1 | cs | TRUE
5 | MV_480_0_line_5 |  | 5 | 12 | 0.13921 | 0.5939 | 0.372 | 9.5 | 0 | 0.21 | 1 | 1 | ol | TRUE
6 | MV_480_0_line_6 |  | 5 | 10 | 0.22034 | 0.445 | 0.132 | 190 | 0 | 0.22 | 1 | 1 | cs | TRUE
7 | MV_480_0_line_7 |  | 6 | 7 | 0.080441 | 0.445 | 0.132 | 190 | 0 | 0.22 | 1 | 1 | cs | TRUE
8 | MV_480_0_line_8 |  | 7 | 14 | 0.4313 | 0.445 | 0.132 | 190 | 0 | 0.22 | 1 | 1 | cs | TRUE
9 | MV_480_0_line_9 |  | 8 | 9 | 0.042648 | 0.445 | 0.132 | 190 | 0 | 0.22 | 1 | 1 | cs | TRUE
10 | MV_480_0_line_10 |  | 8 | 10 | 0.065867 | 0.5939 | 0.372 | 9.5 | 0 | 0.21 | 1 | 1 | ol | TRUE
11 | MV_480_0_line_11 |  | 9 | 11 | 0.72921 | 0.445 | 0.132 | 190 | 0 | 0.22 | 1 | 1 | cs | TRUE
12 | MV_480_0_line_12 |  | 11 | 13 | 0.090263 | 0.5939 | 0.372 | 9.5 | 0 | 0.21 | 1 | 1 | ol | TRUE
13 | MV_480_0_line_13 |  | 12 | 14 | 0.038552 | 0.445 | 0.132 | 190 | 0 | 0.22 | 1 | 1 | cs | TRUE
14 | MV_480_0_line_14 |  | 13 | 15 | 0.011686 | 0.445 | 0.132 | 190 | 0 | 0.22 | 1 | 1 | cs | TRUE
15 | MV_480_0_line_15 |  | 15 | 16 | 1.3536 | 0.445 | 0.132 | 190 | 0 | 0.22 | 1 | 1 | cs | TRUE
16 | MV_480_0_line_16 |  | 16 | 17 | 0.04833 | 0.445 | 0.132 | 190 | 0 | 0.22 | 1 | 1 | cs | TRUE
17 | MV_480_0_line_17 |  | 17 | 18 | 0.053726 | 0.445 | 0.132 | 190 | 0 | 0.22 | 1 | 1 | cs | TRUE
18 | MV_480_0_line_18 |  | 18 | 80 | 0.33424 | 0.445 | 0.132 | 190 | 0 | 0.22 | 1 | 1 | cs | TRUE
19 | MV_480_0_line_19 |  | 19 | 20 | 0.082738 | 0.5939 | 0.372 | 9.5 | 0 | 0.21 | 1 | 1 | ol | TRUE
20 | MV_480_0_line_20 |  | 20 | 21 | 0.68483 | 0.445 | 0.132 | 190 | 0 | 0.22 | 1 | 1 | cs | TRUE
21 | MV_480_0_line_21 |  | 20 | 22 | 0.58206 | 0.445 | 0.132 | 190 | 0 | 0.22 | 1 | 1 | cs | TRUE
22 | MV_480_0_line_22 |  | 21 | 23 | 0.026662 | 0.445 | 0.132 | 190 | 0 | 0.22 | 1 | 1 | cs | TRUE
23 | MV_480_0_line_23 |  | 22 | 24 | 0.11616 | 0.445 | 0.132 | 190 | 0 | 0.22 | 1 | 1 | cs | TRUE
24 | MV_480_0_line_24 |  | 23 | 31 | 0.06475 | 0.445 | 0.132 | 190 | 0 | 0.22 | 1 | 1 | cs | TRUE
25 | MV_480_0_line_25 |  | 25 | 26 | 0.058491 | 0.445 | 0.132 | 190 | 0 | 0.22 | 1 | 1 | cs | TRUE
26 | MV_480_0_line_26 |  | 25 | 27 | 0.12596 | 0.445 | 0.132 | 190 | 0 | 0.22 | 1 | 1 | cs | TRUE
27 | MV_480_0_line_27 |  | 25 | 28 | 0.22902 | 0.0515 | 0.029 | 1000 | 0 | 1.276 | 1 | 1 | cs | TRUE
28 | MV_480_0_line_28 |  | 25 | 29 | 0.37026 | 0.0515 | 0.029 | 1000 | 0 | 1.276 | 1 | 1 | cs | TRUE
29 | MV_480_0_line_29 |  | 27 | 30 | 0.030677 | 0.445 | 0.132 | 190 | 0 | 0.22 | 1 | 1 | cs | TRUE
30 | MV_480_0_line_30 |  | 28 | 37 | 0.41974 | 0.0515 | 0.029 | 1000 | 0 | 1.276 | 1 | 1 | cs | TRUE
31 | MV_480_0_line_31 |  | 28 | 41 | 0.027656 | 0.445 | 0.132 | 190 | 0 | 0.22 | 1 | 1 | cs | TRUE
32 | MV_480_0_line_32 |  | 29 | 43 | 0.02512 | 0.445 | 0.132 | 190 | 0 | 0.22 | 1 | 1 | cs | TRUE
33 | MV_480_0_line_33 |  | 29 | 44 | 0.04976 | 0.445 | 0.132 | 190 | 0 | 0.22 | 1 | 1 | cs | TRUE
34 | MV_480_0_line_34 |  | 29 | 32 | 0.33401 | 0.0515 | 0.029 | 1000 | 0 | 1.276 | 1 | 1 | cs | TRUE
35 | MV_480_0_line_35 |  | 29 | 39 | 0.46912 | 0.445 | 0.132 | 190 | 0 | 0.22 | 1 | 1 | cs | TRUE
36 | MV_480_0_line_36 |  | 30 | 45 | 0.018816 | 0.445 | 0.132 | 190 | 0 | 0.22 | 1 | 1 | cs | TRUE
37 | MV_480_0_line_37 |  | 31 | 72 | 0.35128 | 0.445 | 0.132 | 190 | 0 | 0.22 | 1 | 1 | cs | TRUE
38 | MV_480_0_line_38 |  | 32 | 33 | 0.032861 | 0.445 | 0.132 | 190 | 0 | 0.22 | 1 | 1 | cs | TRUE
39 | MV_480_0_line_39 |  | 32 | 34 | 0.21325 | 0.103 | 0.058 | 500 | 0 | 0.638 | 1 | 1 | cs | TRUE
40 | MV_480_0_line_40 |  | 33 | 63 | 0.28448 | 0.5939 | 0.372 | 9.5 | 0 | 0.21 | 1 | 1 | ol | TRUE
41 | MV_480_0_line_41 |  | 34 | 66 | 0.16197 | 0.445 | 0.132 | 190 | 0 | 0.22 | 1 | 1 | cs | TRUE
42 | MV_480_0_line_42 |  | 34 | 67 | 0.032658 | 0.445 | 0.132 | 190 | 0 | 0.22 | 1 | 1 | cs | TRUE
43 | MV_480_0_line_43 |  | 34 | 64 | 0.40626 | 0.103 | 0.058 | 500 | 0 | 0.638 | 1 | 1 | cs | TRUE
44 | MV_480_0_line_44 |  | 35 | 36 | 1.0037 | 0.0515 | 0.029 | 1000 | 0 | 1.276 | 1 | 1 | cs | TRUE
45 | MV_480_0_line_45 |  | 35 | 37 | 0.36959 | 0.0515 | 0.029 | 1000 | 0 | 1.276 | 1 | 1 | cs | TRUE
46 | MV_480_0_line_46 |  | 35 | 38 | 0.058313 | 0.445 | 0.132 | 190 | 0 | 0.22 | 1 | 1 | cs | TRUE
47 | MV_480_0_line_47 |  | 36 | 49 | 0.85054 | 0.445 | 0.132 | 190 | 0 | 0.22 | 1 | 1 | cs | TRUE
48 | MV_480_0_line_48 |  | 36 | 50 | 0.73608 | 0.0515 | 0.029 | 1000 | 0 | 1.276 | 1 | 1 | cs | TRUE
49 | MV_480_0_line_49 |  | 36 | 51 | 0.032986 | 0.5939 | 0.372 | 9.5 | 0 | 0.21 | 1 | 1 | ol | TRUE
50 | MV_480_0_line_50 |  | 36 | 52 | 0.18393 | 0.0595 | 0.16 | 22 | 0 | 1.29 | 1 | 1 | ol | TRUE
51 | MV_480_0_line_51 |  | 37 | 42 | 0.063189 | 0.5939 | 0.372 | 9.5 | 0 | 0.21 | 1 | 1 | ol | TRUE
52 | MV_480_0_line_52 |  | 39 | 40 | 0.024629 | 0.445 | 0.132 | 190 | 0 | 0.22 | 1 | 1 | cs | TRUE
53 | MV_480_0_line_53 |  | 43 | 68 | 0.021865 | 0.445 | 0.132 | 190 | 0 | 0.22 | 1 | 1 | cs | TRUE
54 | MV_480_0_line_54 |  | 43 | 69 | 0.077085 | 0.445 | 0.132 | 190 | 0 | 0.22 | 1 | 1 | cs | TRUE
55 | MV_480_0_line_55 |  | 45 | 139 | 0.008933 | 0.445 | 0.132 | 190 | 0 | 0.22 | 1 | 1 | cs | TRUE
56 | MV_480_0_line_56 |  | 46 | 47 | 0.15842 | 0.0515 | 0.029 | 1000 | 0 | 1.276 | 1 | 1 | cs | TRUE
57 | MV_480_0_line_57 |  | 47 | 48 | 0.056567 | 0.0515 | 0.029 | 1000 | 0 | 1.276 | 1 | 1 | cs | TRUE
58 | MV_480_0_line_58 |  | 48 | 53 | 0.040828 | 0.0515 | 0.029 | 1000 | 0 | 1.276 | 1 | 1 | cs | TRUE
59 | MV_480_0_line_59 |  | 49 | 54 | 0.046349 | 0.445 | 0.132 | 190 | 0 | 0.22 | 1 | 1 | cs | TRUE
60 | MV_480_0_line_60 |  | 50 | 58 | 0.31945 | 0.122 | 0.112 | 304 | 0 | 0.421 | 1 | 1 | cs | TRUE
61 | MV_480_0_line_61 |  | 50 | 59 | 0.11496 | 0.445 | 0.132 | 190 | 0 | 0.22 | 1 | 1 | cs | TRUE
62 | MV_480_0_line_62 |  | 50 | 55 | 0.34192 | 0.445 | 0.132 | 190 | 0 | 0.22 | 1 | 1 | cs | TRUE
63 | MV_480_0_line_63 |  | 52 | 62 | 0.033504 | 0.445 | 0.132 | 190 | 0 | 0.22 | 1 | 1 | cs | TRUE
64 | MV_480_0_line_64 |  | 52 | 60 | 0.014778 | 0.0515 | 0.029 | 1000 | 0 | 1.276 | 1 | 1 | cs | TRUE
65 | MV_480_0_line_65 |  | 53 | 136 | 0.060506 | 0.0515 | 0.029 | 1000 | 0 | 1.276 | 1 | 1 | cs | TRUE
66 | MV_480_0_line_66 |  | 55 | 56 | 0.064172 | 0.445 | 0.132 | 190 | 0 | 0.22 | 1 | 1 | cs | TRUE
67 | MV_480_0_line_67 |  | 55 | 57 | 0.1372 | 0.445 | 0.132 | 190 | 0 | 0.22 | 1 | 1 | cs | TRUE
68 | MV_480_0_line_68 |  | 58 | 93 | 0.02221 | 0.445 | 0.132 | 190 | 0 | 0.22 | 1 | 1 | cs | TRUE
69 | MV_480_0_line_69 |  | 58 | 94 | 0.07207 | 0.445 | 0.132 | 190 | 0 | 0.22 | 1 | 1 | cs | TRUE
70 | MV_480_0_line_70 |  | 59 | 95 | 0.024246 | 0.445 | 0.132 | 190 | 0 | 0.22 | 1 | 1 | cs | TRUE
71 | MV_480_0_line_71 |  | 60 | 61 | 0.070371 | 0.0515 | 0.029 | 1000 | 0 | 1.276 | 1 | 1 | cs | TRUE
72 | MV_480_0_line_72 |  | 61 | 136 | 0.15792 | 0.0595 | 0.16 | 22 | 0 | 1.29 | 1 | 1 | ol | TRUE
73 | MV_480_0_line_73 |  | 61 | 138 | 0.085572 | 0.5939 | 0.372 | 9.5 | 0 | 0.21 | 1 | 1 | ol | TRUE
74 | MV_480_0_line_74 |  | 63 | 76 | 0.064544 | 0.445 | 0.132 | 190 | 0 | 0.22 | 1 | 1 | cs | TRUE
75 | MV_480_0_line_75 |  | 64 | 65 | 0.010785 | 0.103 | 0.058 | 500 | 0 | 0.638 | 1 | 1 | cs | TRUE
76 | MV_480_0_line_76 |  | 65 | 90 | 0.092883 | 0.445 | 0.132 | 190 | 0 | 0.22 | 1 | 1 | cs | TRUE
77 | MV_480_0_line_77 |  | 65 | 88 | 0.10571 | 0.119 | 0.32 | 11 | 0 | 0.645 | 1 | 1 | ol | TRUE
78 | MV_480_0_line_78 |  | 66 | 129 | 0.17594 | 0.445 | 0.132 | 190 | 0 | 0.22 | 1 | 1 | cs | TRUE
79 | MV_480_0_line_79 |  | 66 | 126 | 0.040307 | 0.5939 | 0.372 | 9.5 | 0 | 0.21 | 1 | 1 | ol | TRUE
80 | MV_480_0_line_80 |  | 67 | 132 | 0.077238 | 0.445 | 0.132 | 190 | 0 | 0.22 | 1 | 1 | cs | TRUE
81 | MV_480_0_line_81 |  | 69 | 70 | 0.048717 | 0.5939 | 0.372 | 9.5 | 0 | 0.21 | 1 | 1 | ol | TRUE
82 | MV_480_0_line_82 |  | 70 | 71 | 0.043845 | 0.445 | 0.132 | 190 | 0 | 0.22 | 1 | 1 | cs | TRUE
83 | MV_480_0_line_83 |  | 72 | 73 | 0.025408 | 0.445 | 0.132 | 190 | 0 | 0.22 | 1 | 1 | cs | TRUE
84 | MV_480_0_line_84 |  | 73 | 74 | 0.49118 | 0.5939 | 0.372 | 9.5 | 0 | 0.21 | 1 | 1 | ol | TRUE
85 | MV_480_0_line_85 |  | 74 | 75 | 0.054924 | 0.445 | 0.132 | 190 | 0 | 0.22 | 1 | 1 | cs | TRUE
86 | MV_480_0_line_86 |  | 75 | 76 | 0.36298 | 0.445 | 0.132 | 190 | 0 | 0.22 | 1 | 1 | cs | TRUE
87 | MV_480_0_line_87 |  | 77 | 78 | 0.11063 | 0.5939 | 0.372 | 9.5 | 0 | 0.21 | 1 | 1 | ol | TRUE
88 | MV_480_0_line_88 |  | 78 | 79 | 0.73185 | 0.445 | 0.132 | 190 | 0 | 0.22 | 1 | 1 | cs | TRUE
89 | MV_480_0_line_89 |  | 78 | 80 | 0.39456 | 0.445 | 0.132 | 190 | 0 | 0.22 | 1 | 1 | cs | TRUE
90 | MV_480_0_line_90 |  | 79 | 81 | 0.21945 | 0.445 | 0.132 | 190 | 0 | 0.22 | 1 | 1 | cs | TRUE
91 | MV_480_0_line_91 |  | 79 | 82 | 0.30577 | 0.445 | 0.132 | 190 | 0 | 0.22 | 1 | 1 | cs | TRUE
92 | MV_480_0_line_92 |  | 79 | 83 | 0.094197 | 0.5939 | 0.372 | 9.5 | 0 | 0.21 | 1 | 1 | ol | TRUE
93 | MV_480_0_line_93 |  | 80 | 84 | 0.10581 | 0.5939 | 0.372 | 9.5 | 0 | 0.21 | 1 | 1 | ol | TRUE
94 | MV_480_0_line_94 |  | 81 | 85 | 0.086936 | 0.445 | 0.132 | 190 | 0 | 0.22 | 1 | 1 | cs | TRUE
95 | MV_480_0_line_95 |  | 82 | 86 | 0.086096 | 0.445 | 0.132 | 190 | 0 | 0.22 | 1 | 1 | cs | TRUE
96 | MV_480_0_line_96 |  | 83 | 87 | 0.007254 | 0.445 | 0.132 | 190 | 0 | 0.22 | 1 | 1 | cs | TRUE
97 | MV_480_0_line_97 |  | 86 | 89 | 0.006586 | 0.445 | 0.132 | 190 | 0 | 0.22 | 1 | 1 | cs | TRUE
98 | MV_480_0_line_98 |  | 87 | 88 | 0.52791 | 0.445 | 0.132 | 190 | 0 | 0.22 | 1 | 1 | cs | TRUE
99 | MV_480_0_line_99 |  | 89 | 92 | 0.26218 | 0.445 | 0.132 | 190 | 0 | 0.22 | 1 | 1 | cs | TRUE
100 | MV_480_0_line_100 |  | 90 | 141 | 0.11393 | 0.445 | 0.132 | 190 | 0 | 0.22 | 1 | 1 | cs | TRUE
101 | MV_480_0_line_101 |  | 91 | 92 | 0.045843 | 0.445 | 0.132 | 190 | 0 | 0.22 | 1 | 1 | cs | TRUE
102 | MV_480_0_line_102 |  | 93 | 115 | 0.063354 | 0.445 | 0.132 | 190 | 0 | 0.22 | 1 | 1 | cs | TRUE
103 | MV_480_0_line_103 |  | 95 | 142 | 0.069904 | 0.445 | 0.132 | 190 | 0 | 0.22 | 1 | 1 | cs | TRUE
104 | MV_480_0_line_104 |  | 96 | 97 | 0.040806 | 0.5939 | 0.372 | 9.5 | 0 | 0.21 | 1 | 1 | ol | TRUE
105 | MV_480_0_line_105 |  | 97 | 98 | 0.45115 | 0.445 | 0.132 | 190 | 0 | 0.22 | 1 | 1 | cs | TRUE
106 | MV_480_0_line_106 |  | 98 | 101 | 0.03418 | 0.445 | 0.132 | 190 | 0 | 0.22 | 1 | 1 | cs | TRUE
107 | MV_480_0_line_107 |  | 98 | 99 | 0.32598 | 0.445 | 0.132 | 190 | 0 | 0.22 | 1 | 1 | cs | TRUE
108 | MV_480_0_line_108 |  | 99 | 100 | 0.041163 | 0.445 | 0.132 | 190 | 0 | 0.22 | 1 | 1 | cs | TRUE
109 | MV_480_0_line_109 |  | 100 | 102 | 0.031577 | 0.445 | 0.132 | 190 | 0 | 0.22 | 1 | 1 | cs | TRUE
110 | MV_480_0_line_110 |  | 102 | 105 | 0.38816 | 0.445 | 0.132 | 190 | 0 | 0.22 | 1 | 1 | cs | TRUE
111 | MV_480_0_line_111 |  | 103 | 104 | 0.036107 | 0.445 | 0.132 | 190 | 0 | 0.22 | 1 | 1 | cs | TRUE
112 | MV_480_0_line_112 |  | 104 | 105 | 0.070291 | 0.445 | 0.132 | 190 | 0 | 0.22 | 1 | 1 | cs | TRUE
113 | MV_480_0_line_113 |  | 104 | 106 | 0.69825 | 0.445 | 0.132 | 190 | 0 | 0.22 | 1 | 1 | cs | TRUE
114 | MV_480_0_line_114 |  | 104 | 107 | 0.27913 | 0.445 | 0.132 | 190 | 0 | 0.22 | 1 | 1 | cs | TRUE
115 | MV_480_0_line_115 |  | 105 | 108 | 0.090152 | 0.445 | 0.132 | 190 | 0 | 0.22 | 1 | 1 | cs | TRUE
116 | MV_480_0_line_116 |  | 106 | 112 | 0.045816 | 0.445 | 0.132 | 190 | 0 | 0.22 | 1 | 1 | cs | TRUE
117 | MV_480_0_line_117 |  | 106 | 109 | 0.64022 | 0.445 | 0.132 | 190 | 0 | 0.22 | 1 | 1 | cs | TRUE
118 | MV_480_0_line_118 |  | 107 | 115 | 0.078708 | 0.445 | 0.132 | 190 | 0 | 0.22 | 1 | 1 | cs | TRUE
119 | MV_480_0_line_119 |  | 107 | 113 | 0.39877 | 0.445 | 0.132 | 190 | 0 | 0.22 | 1 | 1 | cs | TRUE
120 | MV_480_0_line_120 |  | 108 | 116 | 0.019259 | 0.445 | 0.132 | 190 | 0 | 0.22 | 1 | 1 | cs | TRUE
121 | MV_480_0_line_121 |  | 109 | 110 | 0.3329 | 0.445 | 0.132 | 190 | 0 | 0.22 | 1 | 1 | cs | TRUE
122 | MV_480_0_line_122 |  | 109 | 111 | 0.072816 | 0.5939 | 0.372 | 9.5 | 0 | 0.21 | 1 | 1 | ol | TRUE
123 | MV_480_0_line_123 |  | 110 | 117 | 0.1612 | 0.5939 | 0.372 | 9.5 | 0 | 0.21 | 1 | 1 | ol | TRUE
124 | MV_480_0_line_124 |  | 113 | 114 | 0.041239 | 0.445 | 0.132 | 190 | 0 | 0.22 | 1 | 1 | cs | TRUE
125 | MV_480_0_line_125 |  | 114 | 118 | 0.30826 | 0.5939 | 0.372 | 9.5 | 0 | 0.21 | 1 | 1 | ol | TRUE
126 | MV_480_0_line_126 |  | 116 | 119 | 0.46701 | 0.445 | 0.132 | 190 | 0 | 0.22 | 1 | 1 | cs | TRUE
127 | MV_480_0_line_127 |  | 118 | 143 | 0.032336 | 0.445 | 0.132 | 190 | 0 | 0.22 | 1 | 1 | cs | TRUE
128 | MV_480_0_line_128 |  | 119 | 120 | 0.060946 | 0.445 | 0.132 | 190 | 0 | 0.22 | 1 | 1 | cs | TRUE
129 | MV_480_0_line_129 |  | 121 | 122 | 0.01763 | 0.445 | 0.132 | 190 | 0 | 0.22 | 1 | 1 | cs | TRUE
130 | MV_480_0_line_130 |  | 121 | 123 | 0.024349 | 0.445 | 0.132 | 190 | 0 | 0.22 | 1 | 1 | cs | TRUE
131 | MV_480_0_line_131 |  | 122 | 124 | 0.032313 | 0.5939 | 0.372 | 9.5 | 0 | 0.21 | 1 | 1 | ol | TRUE
132 | MV_480_0_line_132 |  | 123 | 125 | 0.038724 | 0.445 | 0.132 | 190 | 0 | 0.22 | 1 | 1 | cs | TRUE
133 | MV_480_0_line_133 |  | 124 | 126 | 0.012885 | 0.445 | 0.132 | 190 | 0 | 0.22 | 1 | 1 | cs | TRUE
134 | MV_480_0_line_134 |  | 125 | 127 | 0.13949 | 0.445 | 0.132 | 190 | 0 | 0.22 | 1 | 1 | cs | TRUE
135 | MV_480_0_line_135 |  | 127 | 128 | 0.017733 | 0.445 | 0.132 | 190 | 0 | 0.22 | 1 | 1 | cs | TRUE
136 | MV_480_0_line_136 |  | 128 | 131 | 0.10721 | 0.5939 | 0.372 | 9.5 | 0 | 0.21 | 1 | 1 | ol | TRUE
137 | MV_480_0_line_137 |  | 129 | 130 | 0.069071 | 0.445 | 0.132 | 190 | 0 | 0.22 | 1 | 1 | cs | TRUE
138 | MV_480_0_line_138 |  | 133 | 134 | 0.087725 | 0.445 | 0.132 | 190 | 0 | 0.22 | 1 | 1 | cs | TRUE
139 | MV_480_0_line_139 |  | 134 | 135 | 0.20089 | 0.445 | 0.132 | 190 | 0 | 0.22 | 1 | 1 | cs | TRUE
140 | MV_480_0_line_140 |  | 135 | 137 | 0.0066158 | 0.445 | 0.132 | 190 | 0 | 0.22 | 1 | 1 | cs | TRUE
141 | MV_480_0_line_141 |  | 135 | 136 | 0.19273 | 0.445 | 0.132 | 190 | 0 | 0.22 | 1 | 1 | cs | TRUE
142 | MV_480_0_line_142 |  | 140 | 141 | 0.030384 | 0.445 | 0.132 | 190 | 0 | 0.22 | 1 | 1 | cs | TRUE

## trafo
| name | std_type | hv_bus | lv_bus | sn_mva | vn_hv_kv | vn_lv_kv | vk_percent | vkr_percent | pfe_kw | i0_percent | shift_degree | tap_side | tap_neutral | tap_min | tap_max | tap_step_percent | tap_step_degree | tap_pos | tap_phase_shifter | parallel | df | in_service
0 | MV_480_0_trafo_23 | 25 MVA 110/20 kV | 144 | 46 | 25 | 110 | 20 | 12 | 0.41 | 14 | 0.07 | 150 | hv | 0 | -9 | 9 | 1.5 | 0 | 0 | FALSE | 1 | 1 | TRUE

## bus_geodata
| x | y | coords
0 | 2629660.9397 | 1241481.6679
1 | 2629610.9012 | 1241580.2033
2 | 2629570.1138 | 1241559.4649
3 | 2629797.3007 | 1241063.4065
4 | 2629834.2021 | 1241009.4017
5 | 2629736.6547 | 1241018.8635
6 | 2629561.8673 | 1241555.2823
7 | 2629490.4797 | 1241518.2098
8 | 2629692.902 | 1240805.5986
9 | 2629728.3977 | 1240781.8053
10 | 2629736.6135 | 1240854.8705
11 | 2629803.4158 | 1240300.8543
12 | 2629652.1437 | 1241129.4894
13 | 2629882.2033 | 1240344.8998
14 | 2629641.4578 | 1241166.4818
15 | 2629892.7992 | 1240339.9054
16 | 2630818.7852 | 1240883.3995
17 | 2630860.0025 | 1240908.7961
18 | 2630908.1287 | 1240932.9614
19 | 2630275.1939 | 1243577.4466
20 | 2630319.8875 | 1243507.8187
21 | 2630446.8119 | 1243162.9467
22 | 2630676.9987 | 1243513.9998
23 | 2630423.7746 | 1243176.4818
24 | 2630751.3784 | 1243426.2724
25 | 2630670.4345 | 1242803.5665
26 | 2630639.3987 | 1242754.097
27 | 2630618.4038 | 1242844.6356
28 | 2630796.3022 | 1242643.037
29 | 2630660.8838 | 1242517.4789
30 | 2630588.4937 | 1242837.8175
31 | 2630363.8133 | 1243199.8012
32 | 2630416.8195 | 1242435.9395
33 | 2630398.1033 | 1242462.7053
34 | 2630365.9463 | 1242285.7724
35 | 2631148.0691 | 1242837.9281
36 | 2631521.6117 | 1243360.0211
37 | 2630943.1207 | 1242907.7911
38 | 2631181.9204 | 1242790.742
39 | 2630470.1014 | 1242817.4005
40 | 2630481.3231 | 1242838.4493
41 | 2630820.1843 | 1242656.9832
42 | 2630936.4748 | 1242970.63
43 | 2630674.4474 | 1242496.3131
44 | 2630613.1603 | 1242507.4981
45 | 2630570.1487 | 1242833.6358
46 | 2631266.3037 | 1242836.081
47 | 2631408.0693 | 1242906.696
48 | 2631459.1261 | 1242931.0351
49 | 2631253.366 | 1243749.0985
50 | 2632052.7425 | 1243321.4485
51 | 2631490.1798 | 1243370.0275
52 | 2631585.4001 | 1243187.5047
53 | 2631495.792 | 1242948.9942
54 | 2631291.6485 | 1243775.1611
55 | 2632087.5461 | 1243325.45
56 | 2632114.1094 | 1243267.0338
57 | 2632180.1147 | 1243298.2901
58 | 2632239.401 | 1243500.6957
59 | 2632069.0601 | 1243405.2789
60 | 2631592.5014 | 1243174.5453
61 | 2631627.5551 | 1243113.5415
62 | 2631556.8333 | 1243170.0131
63 | 2630138.8003 | 1242579.704
64 | 2630645.8769 | 1242227.9945
65 | 2630650.523 | 1242218.2566
66 | 2630212.2162 | 1242234.8455
67 | 2630379.9099 | 1242256.2582
68 | 2630693.5615 | 1242506.93
69 | 2630722.4006 | 1242436.1001
70 | 2630757.8199 | 1242402.6508
71 | 2630797.9538 | 1242420.3054
72 | 2630332.853 | 1242943.0788
73 | 2630320.2167 | 1242965.1396
74 | 2629884.2461 | 1242738.8981
75 | 2629903.6192 | 1242687.5961
76 | 2630086.6006 | 1242609.7031
77 | 2630756.1352 | 1241209.5488
78 | 2630831.6431 | 1241290.4024
79 | 2630812.7001 | 1241741.7358
80 | 2631075.8634 | 1241100.0753
81 | 2630756.8107 | 1241598.9444
82 | 2631035.541 | 1241857.4799
83 | 2630719.0201 | 1241731.878
84 | 2631151.1238 | 1241025.6997
85 | 2630681.7729 | 1241554.9953
86 | 2631091.5062 | 1241791.9417
87 | 2630711.7818 | 1241732.6078
88 | 2630697.5979 | 1242123.6059
89 | 2631095.2463 | 1241786.5134
90 | 2630567.1264 | 1242176.8675
91 | 2631203.3886 | 1241549.796
92 | 2631171.7126 | 1241583.0176
93 | 2632248.1862 | 1243519.5221
94 | 2632170.3936 | 1243480.8475
95 | 2632091.0463 | 1243415.5012
96 | 2632931.4967 | 1243779.6929
97 | 2632969.2409 | 1243795.2011
98 | 2633207.8969 | 1244058.8001
99 | 2632911.8975 | 1243969.8957
100 | 2632872.1712 | 1243959.119
101 | 2633226.2021 | 1244029.906
102 | 2632841.6022 | 1243951.2058
103 | 2632509.619 | 1243735.7524
104 | 2632485.0643 | 1243758.1993
105 | 2632490.6203 | 1243824.2055
106 | 2632830.7841 | 1243379.3001
107 | 2632309.5978 | 1243601.2972
108 | 2632476.9016 | 1243910.3971
109 | 2632513.4715 | 1243056.9373
110 | 2632671.266 | 1242853.5166
111 | 2632457.7995 | 1243010.0028
112 | 2632876.5022 | 1243374.7055
113 | 2632177.6041 | 1243938.698
114 | 2632136.6021 | 1243939.8991
115 | 2632233.3041 | 1243581.1032
116 | 2632467.1971 | 1243924.4976
117 | 2632761.3034 | 1242719.8044
118 | 2631849.3063 | 1244051.6352
119 | 2632635.9038 | 1244229.4962
120 | 2632692.6018 | 1244248.2978
121 | 2630138.7124 | 1242207.0429
122 | 2630155.0111 | 1242213.7633
123 | 2630116.2015 | 1242197.761
124 | 2630163.0885 | 1242245.0506
125 | 2630080.4016 | 1242182.9995
126 | 2630174.9246 | 1242250.1425
127 | 2629951.8238 | 1242128.9158
128 | 2629935.4021 | 1242122.1065
129 | 2630289.6211 | 1242080.3632
130 | 2630353.8648 | 1242105.4619
131 | 2629830.0985 | 1242142.2404
132 | 2630389.0023 | 1242192.4881
133 | 2631395.1155 | 1242747.4378
134 | 2631473.0035 | 1242787.7967
135 | 2631652.4414 | 1242861.9527
136 | 2631549.929 | 1242976.014
137 | 2631658.3435 | 1242864.9416
138 | 2631694.157 | 1243059.8129
139 | 2630561.4141 | 1242831.6451
140 | 2630471.0082 | 1242111.7522
141 | 2630498.4939 | 1242124.7039
142 | 2632084.4409 | 1243476.6727
143 | 2631820.2348 | 1244065.9553
144 | 2631266.3037 | 1242836.081

## line_std_types
| c_nf_per_km | r_ohm_per_km | x_ohm_per_km | max_i_ka | type | q_mm2 | alpha | voltage_rating
NAYY 4x50 SE | 210 | 0.642 | 0.083 | 0.142 | cs | 50 | 0.00403 | LV
NAYY 4x120 SE | 264 | 0.225 | 0.08 | 0.242 | cs | 120 | 0.00403 | LV
NAYY 4x150 SE | 261 | 0.208 | 0.08 | 0.27 | cs | 150 | 0.00403 | LV
NA2XS2Y 1x95 RM/25 12/20 kV | 216 | 0.313 | 0.132 | 0.252 | cs | 95 | 0.00403 | MV
NA2XS2Y 1x185 RM/25 12/20 kV | 273 | 0.161 | 0.117 | 0.362 | cs | 185 | 0.00403 | MV
NA2XS2Y 1x240 RM/25 12/20 kV | 304 | 0.122 | 0.112 | 0.421 | cs | 240 | 0.00403 | MV
NA2XS2Y 1x95 RM/25 6/10 kV | 315 | 0.313 | 0.123 | 0.249 | cs | 95 | 0.00403 | MV
NA2XS2Y 1x185 RM/25 6/10 kV | 406 | 0.161 | 0.11 | 0.358 | cs | 185 | 0.00403 | MV
NA2XS2Y 1x240 RM/25 6/10 kV | 456 | 0.122 | 0.105 | 0.416 | cs | 240 | 0.00403 | MV
NA2XS2Y 1x150 RM/25 12/20 kV | 250 | 0.206 | 0.116 | 0.319 | cs | 150 | 0.00403 | MV
NA2XS2Y 1x120 RM/25 12/20 kV | 230 | 0.253 | 0.119 | 0.283 | cs | 120 | 0.00403 | MV
NA2XS2Y 1x70 RM/25 12/20 kV | 190 | 0.443 | 0.132 | 0.22 | cs | 70 | 0.00403 | MV
NA2XS2Y 1x150 RM/25 6/10 kV | 360 | 0.206 | 0.11 | 0.315 | cs | 150 | 0.00403 | MV
NA2XS2Y 1x120 RM/25 6/10 kV | 340 | 0.253 | 0.113 | 0.28 | cs | 120 | 0.00403 | MV
NA2XS2Y 1x70 RM/25 6/10 kV | 280 | 0.443 | 0.123 | 0.217 | cs | 70 | 0.00403 | MV
N2XS(FL)2Y 1x120 RM/35 64/110 kV | 112 | 0.153 | 0.166 | 0.366 | cs | 120 | 0.00393 | HV
N2XS(FL)2Y 1x185 RM/35 64/110 kV | 125 | 0.099 | 0.156 | 0.457 | cs | 185 | 0.00393 | HV
N2XS(FL)2Y 1x240 RM/35 64/110 kV | 135 | 0.075 | 0.149 | 0.526 | cs | 240 | 0.00393 | HV
N2XS(FL)2Y 1x300 RM/35 64/110 kV | 144 | 0.06 | 0.144 | 0.588 | cs | 300 | 0.00393 | HV
15-AL1/3-ST1A 0.4 | 11 | 1.8769 | 0.35 | 0.105 | ol | 16 | 0.00403 | LV
24-AL1/4-ST1A 0.4 | 11.25 | 1.2012 | 0.335 | 0.14 | ol | 24 | 0.00403 | LV
48-AL1/8-ST1A 0.4 | 12.2 | 0.5939 | 0.3 | 0.21 | ol | 48 | 0.00403 | LV
94-AL1/15-ST1A 0.4 | 13.2 | 0.306 | 0.29 | 0.35 | ol | 94 | 0.00403 | LV
34-AL1/6-ST1A 10.0 | 9.7 | 0.8342 | 0.36 | 0.17 | ol | 34 | 0.00403 | MV
48-AL1/8-ST1A 10.0 | 10.1 | 0.5939 | 0.35 | 0.21 | ol | 48 | 0.00403 | MV
70-AL1/11-ST1A 10.0 | 10.4 | 0.4132 | 0.339 | 0.29 | ol | 70 | 0.00403 | MV
94-AL1/15-ST1A 10.0 | 10.75 | 0.306 | 0.33 | 0.35 | ol | 94 | 0.00403 | MV
122-AL1/20-ST1A 10.0 | 11.1 | 0.2376 | 0.323 | 0.41 | ol | 122 | 0.00403 | MV
149-AL1/24-ST1A 10.0 | 11.25 | 0.194 | 0.315 | 0.47 | ol | 149 | 0.00403 | MV
34-AL1/6-ST1A 20.0 | 9.15 | 0.8342 | 0.382 | 0.17 | ol | 34 | 0.00403 | MV
48-AL1/8-ST1A 20.0 | 9.5 | 0.5939 | 0.372 | 0.21 | ol | 48 | 0.00403 | MV
70-AL1/11-ST1A 20.0 | 9.7 | 0.4132 | 0.36 | 0.29 | ol | 70 | 0.00403 | MV
94-AL1/15-ST1A 20.0 | 10 | 0.306 | 0.35 | 0.35 | ol | 94 | 0.00403 | MV
122-AL1/20-ST1A 20.0 | 10.3 | 0.2376 | 0.344 | 0.41 | ol | 122 | 0.00403 | MV
149-AL1/24-ST1A 20.0 | 10.5 | 0.194 | 0.337 | 0.47 | ol | 149 | 0.00403 | MV
184-AL1/30-ST1A 20.0 | 10.75 | 0.1571 | 0.33 | 0.535 | ol | 184 | 0.00403 | MV
243-AL1/39-ST1A 20.0 | 11 | 0.1188 | 0.32 | 0.645 | ol | 243 | 0.00403 | MV
48-AL1/8-ST1A 110.0 | 8 | 0.5939 | 0.46 | 0.21 | ol | 48 | 0.00403 | HV
70-AL1/11-ST1A 110.0 | 8.4 | 0.4132 | 0.45 | 0.29 | ol | 70 | 0.00403 | HV
94-AL1/15-ST1A 110.0 | 8.65 | 0.306 | 0.44 | 0.35 | ol | 94 | 0.00403 | HV
122-AL1/20-ST1A 110.0 | 8.5 | 0.2376 | 0.43 | 0.41 | ol | 122 | 0.00403 | HV
149-AL1/24-ST1A 110.0 | 8.75 | 0.194 | 0.41 | 0.47 | ol | 149 | 0.00403 | HV
184-AL1/30-ST1A 110.0 | 8.8 | 0.1571 | 0.4 | 0.535 | ol | 184 | 0.00403 | HV
243-AL1/39-ST1A 110.0 | 9 | 0.1188 | 0.39 | 0.645 | ol | 243 | 0.00403 | HV
305-AL1/39-ST1A 110.0 | 9.2 | 0.0949 | 0.38 | 0.74 | ol | 305 | 0.00403 | HV
490-AL1/64-ST1A 110.0 | 9.75 | 0.059 | 0.37 | 0.96 | ol | 490 | 0.00403 | HV
679-AL1/86-ST1A 110.0 | 9.95 | 0.042 | 0.36 | 1.15 | ol | 679 | 0.00403 | HV
490-AL1/64-ST1A 220.0 | 10 | 0.059 | 0.285 | 0.96 | ol | 490 | 0.00403 | HV
679-AL1/86-ST1A 220.0 | 11.7 | 0.042 | 0.275 | 1.15 | ol | 679 | 0.00403 | HV
490-AL1/64-ST1A 380.0 | 11 | 0.059 | 0.253 | 0.96 | ol | 490 | 0.00403 | HV
679-AL1/86-ST1A 380.0 | 14.6 | 0.042 | 0.25 | 1.15 | ol | 679 | 0.00403 | HV

## trafo_std_types
| i0_percent | pfe_kw | vkr_percent | sn_mva | vn_lv_kv | vn_hv_kv | vk_percent | shift_degree | vector_group | tap_side | tap_neutral | tap_min | tap_max | tap_step_degree | tap_step_percent | tap_phase_shifter
160 MVA 380/110 kV | 0.06 | 60 | 0.25 | 160 | 110 | 380 | 12.2 | 0 | Yy0 | hv | 0 | -9 | 9 | 0 | 1.5 | FALSE
100 MVA 220/110 kV | 0.06 | 55 | 0.26 | 100 | 110 | 220 | 12 | 0 | Yy0 | hv | 0 | -9 | 9 | 0 | 1.5 | FALSE
63 MVA 110/20 kV | 0.04 | 22 | 0.32 | 63 | 20 | 110 | 18 | 150 | YNd5 | hv | 0 | -9 | 9 | 0 | 1.5 | FALSE
40 MVA 110/20 kV | 0.05 | 18 | 0.34 | 40 | 20 | 110 | 16.2 | 150 | YNd5 | hv | 0 | -9 | 9 | 0 | 1.5 | FALSE
25 MVA 110/20 kV | 0.07 | 14 | 0.41 | 25 | 20 | 110 | 12 | 150 | YNd5 | hv | 0 | -9 | 9 | 0 | 1.5 | FALSE
63 MVA 110/10 kV | 0.04 | 22 | 0.32 | 63 | 10 | 110 | 18 | 150 | YNd5 | hv | 0 | -9 | 9 | 0 | 1.5 | FALSE
40 MVA 110/10 kV | 0.05 | 18 | 0.34 | 40 | 10 | 110 | 16.2 | 150 | YNd5 | hv | 0 | -9 | 9 | 0 | 1.5 | FALSE
25 MVA 110/10 kV | 0.07 | 14 | 0.41 | 25 | 10 | 110 | 12 | 150 | YNd5 | hv | 0 | -9 | 9 | 0 | 1.5 | FALSE
0.25 MVA 20/0.4 kV | 0.32 | 0.8 | 1.44 | 0.25 | 0.4 | 20 | 6 | 150 | Yzn5 | hv | 0 | -2 | 2 | 0 | 2.5 | FALSE
0.4 MVA 20/0.4 kV | 0.3375 | 1.35 | 1.425 | 0.4 | 0.4 | 20 | 6 | 150 | Dyn5 | hv | 0 | -2 | 2 | 0 | 2.5 | FALSE
0.63 MVA 20/0.4 kV | 0.2619 | 1.65 | 1.206 | 0.63 | 0.4 | 20 | 6 | 150 | Dyn5 | hv | 0 | -2 | 2 | 0 | 2.5 | FALSE
0.25 MVA 10/0.4 kV | 0.24 | 0.6 | 1.2 | 0.25 | 0.4 | 10 | 4 | 150 | Dyn5 | hv | 0 | -2 | 2 | 0 | 2.5 | FALSE
0.4 MVA 10/0.4 kV | 0.2375 | 0.95 | 1.325 | 0.4 | 0.4 | 10 | 4 | 150 | Dyn5 | hv | 0 | -2 | 2 | 0 | 2.5 | FALSE
0.63 MVA 10/0.4 kV | 0.1873 | 1.18 | 1.0794 | 0.63 | 0.4 | 10 | 4 | 150 | Dyn5 | hv | 0 | -2 | 2 | 0 | 2.5 | FALSE

## trafo3w_std_types
| sn_hv_mva | sn_mv_mva | sn_lv_mva | vn_hv_kv | vn_mv_kv | vn_lv_kv | vk_hv_percent | vk_mv_percent | vk_lv_percent | vkr_hv_percent | vkr_mv_percent | vkr_lv_percent | pfe_kw | i0_percent | shift_mv_degree | shift_lv_degree | vector_group | tap_side | tap_neutral | tap_min | tap_max | tap_step_percent
63/25/38 MVA 110/20/10 kV | 63 | 25 | 38 | 110 | 20 | 10 | 10.4 | 10.4 | 10.4 | 0.28 | 0.32 | 0.35 | 35 | 0.89 | 0 | 0 | YN0yn0yn0 | hv | 0 | -10 | 10 | 1.2
63/25/38 MVA 110/10/10 kV | 63 | 25 | 38 | 110 | 10 | 10 | 10.4 | 10.4 | 10.4 | 0.28 | 0.32 | 0.35 | 35 | 0.89 | 0 | 0 | YN0yn0yn0 | hv | 0 | -10 | 10 | 1.2

## fuse_std_types
| fuse_type | i_rated_a | t_avg | t_min | t_total | x_avg | x_min | x_total
HV 100A | HV 100A | 100 | 0 | [10.0, 3.64, 0.854, 0.281, 0.1, 0.0531, 0.022, 0.01] | [10.0, 4.267, 1.21, 0.403, 0.1, 0.058, 0.022, 0.01] | 0 | [300.0, 350.0, 450.0, 550.0, 700.0, 850.0, 1200.0, 1752.0] | [600.0, 700.0, 900.0, 1150.0, 1665.0, 2000.0, 3000.0, 4313.0]
HV 10A | HV 10A | 10 | 0 | [10.0, 1675.0, 0.344, 0.156, 0.1, 0.0417, 0.0171, 0.01] | [10.0, 1.3, 0.3, 0.155, 0.1, 0.0555, 0.023, 0.01] | 0 | [30.0, 32.0, 35.0, 37.0, 39.0, 50.0, 70.0, 88.0] | [60.0, 70.0, 80.0, 87.0, 94.0, 110.0, 150.0, 216.0]
HV 125A | HV 125A | 125 | 0 | [10.0, 1.82, 0.344, 0.1, 0.0467, 0.0269, 0.01] | [10.0, 2.478, 0.426, 0.1, 0.0427, 0.0211, 0.01] | 0 | [375.0, 500.0, 700.0, 925.0, 1200.0, 1500.0, 2341.0] | [750.0, 1000.0, 1500.0, 2200.0, 3000.0, 4000.0, 5765.0]
HV 160A | HV 160A | 160 | 0 | [10.0, 4.15, 1.03, 0.198, 0.1, 0.051, 0.0172, 0.01] | [10.0, 2.3, 0.734, 0.274, 0.1, 0.046, 0.0177, 0.01] | 0 | [480.0, 550.0, 700.0, 1000.0, 1260.0, 1600.0, 2500.0, 3227.0] | [960.0, 1300.0, 1700.0, 2200.0, 2996.0, 4000.0, 6000.0, 7946.0]
HV 16A | HV 16A | 16 | 0 | [10.0, 0.352, 0.164, 0.1, 0.0649, 0.0342, 0.01] | [10.0, 2.34, 0.722, 0.181, 0.1, 0.055, 0.0296, 0.01] | 0 | [48.0, 60.0, 65.0, 71.0, 80.0, 100.0, 162.0] | [96.0, 110.0, 125.0, 150.0, 168.0, 200.0, 250.0, 398.0]
HV 200A | HV 200A | 200 | 0 | [10.0, 4.267, 1.21, 0.403, 0.1, 0.058, 0.022, 0.01] | [10.0, 3.73, 1.654, 0.328, 0.1, 0.0531, 0.019, 0.01] | 0 | [600.0, 700.0, 900.0, 1150.0, 1665.0, 2000.0, 3000.0, 4313.0] | [1200.0, 1500.0, 1800.0, 2700.0, 3960.0, 5000.0, 7500.0, 10620.0]
HV 20A | HV 20A | 20 | 0 | [10.0, 1.3, 0.3, 0.155, 0.1, 0.0555, 0.023, 0.01] | [10.0, 1.3, 0.161, 0.1, 0.0611, 0.0399, 0.0141, 0.01] | 0 | [60.0, 70.0, 80.0, 87.0, 94.0, 110.0, 150.0, 216.0] | [120.0, 150.0, 200.0, 223.0, 260.0, 300.0, 450.0, 532.0]
HV 25A | HV 25A | 25 | 0 | [10.0, 2.512, 0.833, 0.299, 0.1, 0.0372, 0.0223, 0.01] | [10.0, 3.125, 0.597, 0.198, 0.1, 0.0378, 0.022, 0.01] | 0 | [75.0, 82.0, 90.0, 100.0, 124.0, 170.0, 200.0, 289.0] | [150.0, 170.0, 210.0, 250.0, 294.0, 400.0, 500.0, 711.0]
HV 31.5A | HV 31.5A | 31.5 | 0 | [10.0, 2.34, 0.722, 0.181, 0.1, 0.055, 0.0296, 0.01] | [10.0, 2.84, 0.368, 0.164, 0.1, 0.0621, 0.0378, 0.0195, 0.01] | 0 | [95.0, 110.0, 125.0, 150.0, 165.0, 200.0, 250.0, 390.0] | [189.0, 220.0, 300.0, 350.0, 393.0, 450.0, 530.0, 700.0, 960.0]
HV 40A | HV 40A | 40 | 0 | [10.0, 1.3, 0.161, 0.1, 0.0611, 0.0399, 0.0141, 0.01] | [10.0, 2.05, 0.369, 0.198, 0.1, 0.051, 0.0298, 0.01] | 0 | [120.0, 150.0, 200.0, 223.0, 260.0, 300.0, 450.0, 532.0] | [240.0, 300.0, 400.0, 450.0, 530.0, 650.0, 800.0, 1311.0]
HV 50A | HV 50A | 50 | 0 | [10.0, 3.215, 0.597, 0.198, 0.1, 0.0378, 0.022, 0.01] | [10.0, 3.64, 0.854, 0.281, 0.1, 0.0531, 0.022, 0.01] | 0 | [150.0, 170.0, 210.0, 250.0, 294.0, 400.0, 500.0, 711.0] | [300.0, 350.0, 450.0, 550.0, 700.0, 850.0, 1200.0, 1752.0]
HV 6.3A | HV 6.3A | 6.3 | 0 | [10.0, 1.39, 0.344, 0.168, 0.1, 0.056, 0.0263, 0.01] | [10.0, 1.711, 0.516, 0.198, 0.1, 0.0634, 0.0303, 0.01] | 0 | [19.0, 19.5, 20.4, 20.8, 22.0, 25.0, 32.0, 48.0] | [38.0, 40.0, 43.0, 48.0, 53.0, 60.0, 75.0, 118.0]
HV 63A | HV 63A | 63 | 0 | [10.0, 2.84, 0.368, 0.164, 0.1, 0.0621, 0.0378, 0.0195, 0.01] | [10.0, 1.82, 0.344, 0.1, 0.0467, 0.0269, 0.01] | 0 | [189.0, 220.0, 300.0, 350.0, 393.0, 450.0, 530.0, 700.0, 961.0] | [378.0, 500.0, 700.0, 934.0, 1200.0, 1500.0, 2366.0]
HV 80A | HV 80A | 80 | 0 | [10.0, 2.05, 0.369, 0.198, 0.1, 0.051, 0.0298, 0.01] | [10.0, 4.15, 1.03, 0.198, 0.1, 0.051, 0.0172, 0.01] | 0 | [240.0, 300.0, 400.0, 450.0, 530.0, 650.0, 800.0, 1311.0] | [480.0, 550.0, 700.0, 1000.0, 1260.0, 1600.0, 2500.0, 3227.0]
Siemens NH-1-100 | Siemens NH-1-100 | 100 | [5400.0, 2000.0, 400.0, 20.0, 1.0, 0.2, 0.012, 0.004] | 0 | 0 | [150.0, 190.0, 250.0, 430.0, 900.0, 1250.0, 2700.0, 3600.0] | 0 | 0
Siemens NH-1-125 | Siemens NH-1-125 | 125 | [4800.0, 120.0, 7.0, 0.1, 0.004] | 0 | 0 | [180.0, 400.0, 740.0, 2000.0, 4250.0] | 0 | 0
Siemens NH-1-16 | Siemens NH-1-16 | 16 | [4000.0, 400.0, 2.0, 0.1, 0.04, 0.01] | 0 | 0 | [26.0, 35.0, 75.0, 150.0, 200.0, 300.0] | 0 | 0
Siemens NH-1-160 | Siemens NH-1-160 | 160 | [4800.0, 120.0, 7.0, 0.1, 0.004] | 0 | 0 | [210.0, 500.0, 900.0, 2300.0, 5000.0] | 0 | 0
Siemens NH-1-25 | Siemens NH-1-25 | 25 | [4000.0, 1000.0, 10.0, 0.2, 0.02, 0.01] | 0 | 0 | [40.0, 50.0, 100.0, 210.0, 400.0, 500.0] | 0 | 0
Siemens NH-1-50 | Siemens NH-1-50 | 50 | [4000.0, 40.0, 4.0, 1.0, 0.02, 0.01] | 0 | 0 | [86.0, 200.0, 300.0, 400.0, 1000.0, 1280.0] | 0 | 0
Siemens NH-1-63 | Siemens NH-1-63 | 63 | [4000.0, 100.0, 10.0, 2.0, 0.04, 0.01] | 0 | 0 | [100.0, 200.0, 300.0, 400.0, 1000.0, 1500.0] | 0 | 0
Siemens NH-1-80 | Siemens NH-1-80 | 80 | [4800.0, 120.0, 7.0, 0.1, 0.01] | 0 | 0 | [150.58, 250.0, 450.0, 1150.0, 2470.0] | 0 | 0
Siemens NH-2-1000 | Siemens NH-2-1000 | 1000 | [4800.0, 120.0, 7.0, 0.1, 0.004] | 0 | 0 | [1900.0, 3500.0, 8400.0, 24000.0, 52000.0] | 0 | 0
Siemens NH-2-200 | Siemens NH-2-200 | 200 | [4800.0, 120.0, 7.0, 0.1, 0.004] | 0 | 0 | [280.0, 650.0, 1200.0, 3000.0, 7000.0] | 0 | 0
Siemens NH-2-224 | Siemens NH-2-224 | 224 | [4800.0, 120.0, 7.0, 0.2, 0.04, 0.004] | 0 | 0 | [400.0, 750.0, 1453.0, 3025.0, 4315.0, 7600.0] | 0 | 0
Siemens NH-2-250 | Siemens NH-2-250 | 250 | [4800.0, 120.0, 7.0, 0.1, 0.004] | 0 | 0 | [450.0, 800.0, 1650.0, 4000.0, 8500.0] | 0 | 0
Siemens NH-2-315 | Siemens NH-2-315 | 315 | [4800.0, 120.0, 7.0, 0.1, 0.004] | 0 | 0 | [550.0, 920.0, 1900.0, 5000.0, 11000.0] | 0 | 0
Siemens NH-2-355 | Siemens NH-2-355 | 355 | [4800.0, 120.0, 6.0, 0.1, 0.004] | 0 | 0 | [650.0, 1116.27, 2350.0, 5840.0, 12790.0] | 0 | 0
Siemens NH-2-400 | Siemens NH-2-400 | 400 | [4800.0, 120.0, 7.0, 0.1, 0.004] | 0 | 0 | [720.0, 1350.0, 2800.0, 6500.0, 15000.0] | 0 | 0
Siemens NH-2-425 | Siemens NH-2-425 | 425 | [4800.0, 120.0, 7.0, 0.1, 0.004] | 0 | 0 | [850.0, 1500.0, 3050.0, 7500.0, 16500.0] | 0 | 0
Siemens NH-2-630 | Siemens NH-2-630 | 630 | [4800.0, 120.0, 7.0, 0.1, 0.004] | 0 | 0 | [1200.0, 2000.0, 4800.0, 12000.0, 26000.0] | 0 | 0

## res_bus
| vm_pu | va_degree | p_mw | q_mvar
0 | 0.98164 | -0.1292 | 0.098936 | 0.047917
1 | 0.98166 | -0.12906 | 0 | 0
2 | 0.98166 | -0.12911 | 0 | 0
3 | 0.98225 | -0.13124 | 0 | 0
4 | 0.98224 | -0.13117 | 0.089746 | 0.043466
5 | 0.98226 | -0.13131 | 0 | 0
6 | 0.98167 | -0.12912 | 0.46807 | 0.2267
7 | 0.98172 | -0.12968 | 0 | 0
8 | 0.98259 | -0.1324 | 0.13273 | 0.064285
9 | 0.98264 | -0.13283 | 0 | 0
10 | 0.98249 | -0.13319 | 0 | 0
11 | 0.98351 | -0.13968 | 0 | 0
12 | 0.98207 | -0.13271 | 0.13932 | 0.067475
13 | 0.98367 | -0.13831 | 0.13284 | 0.064337
14 | 0.98204 | -0.13248 | 0 | 0
15 | 0.98369 | -0.13843 | 0 | 0
16 | 0.98552 | -0.15115 | 0 | 0
17 | 0.98559 | -0.15155 | 0.15653 | 0.075811
18 | 0.98567 | -0.1521 | 0 | 0
19 | 0.98932 | -0.16585 | 0.24299 | 0.11769
20 | 0.98936 | -0.1656 | 0 | 0
21 | 0.9897 | -0.16781 | 0 | 0
22 | 0.98925 | -0.16488 | 0 | 0
23 | 0.98972 | -0.16788 | 0.18784 | 0.090976
24 | 0.98923 | -0.16468 | 0.15119 | 0.073226
25 | 0.99317 | -0.15811 | 0 | 0
26 | 0.99316 | -0.15803 | 0.11465 | 0.055526
27 | 0.99315 | -0.15791 | 0 | 0
28 | 0.99353 | -0.15615 | 0 | 0
29 | 0.99261 | -0.1611 | 0 | 0
30 | 0.99314 | -0.15785 | 0.072872 | 0.035293
31 | 0.98976 | -0.1682 | 0 | 0
32 | 0.99217 | -0.16344 | 0 | 0
33 | 0.9921 | -0.16295 | 0.2748 | 0.13309
34 | 0.9917 | -0.16578 | 0 | 0
35 | 0.99478 | -0.14893 | 0 | 0
36 | 0.99642 | -0.13874 | 0 | 0
37 | 0.99418 | -0.15242 | 0 | 0
38 | 0.99477 | -0.14883 | 0.14582 | 0.070624
39 | 0.99244 | -0.15965 | 0 | 0
40 | 0.99243 | -0.15956 | 0.28637 | 0.13869
41 | 0.99352 | -0.15612 | 0.10592 | 0.0513
42 | 0.99414 | -0.15267 | 0.32231 | 0.1561
43 | 0.9926 | -0.16095 | 0 | 0
44 | 0.9926 | -0.16095 | 0.2437 | 0.11803
45 | 0.99314 | -0.15784 | 0 | 0
46 | 1 | 0 | -21.4224 | -9.4918
47 | 0.99945 | -0.002998 | 0 | 0
48 | 0.99926 | -0.0040636 | 0.0876 | 0.042426
49 | 0.99618 | -0.13705 | 0 | 0
50 | 0.99541 | -0.14336 | 0 | 0
51 | 0.9964 | -0.13884 | 0.26091 | 0.12636
52 | 0.99755 | -0.071275 | 0 | 0
53 | 0.99912 | -0.0048291 | 0.072048 | 0.034894
54 | 0.99616 | -0.13693 | 0.22404 | 0.10851
55 | 0.99509 | -0.14046 | 0 | 0
56 | 0.99504 | -0.13998 | 0.62687 | 0.30361
57 | 0.99507 | -0.14027 | 0.12217 | 0.059169
58 | 0.99446 | -0.16072 | 0 | 0
59 | 0.9953 | -0.14232 | 0.094954 | 0.045988
60 | 0.9976 | -0.07101 | 0.10008 | 0.04847
61 | 0.99783 | -0.069739 | 0.83806 | 0.40589
62 | 0.99751 | -0.07092 | 0.88441 | 0.42834
63 | 0.99142 | -0.16869 | 0.12006 | 0.058148
64 | 0.99123 | -0.16849 | 0 | 0
65 | 0.99122 | -0.16856 | 0.40558 | 0.19643
66 | 0.99117 | -0.16092 | 0 | 0
67 | 0.99167 | -0.16553 | 0.49275 | 0.23865
68 | 0.9926 | -0.16092 | 0.11907 | 0.057669
69 | 0.99256 | -0.1606 | 0 | 0
70 | 0.99253 | -0.16084 | 0.30499 | 0.14771
71 | 0.99252 | -0.1608 | 0.074426 | 0.036046
72 | 0.99002 | -0.16981 | 0 | 0
73 | 0.99004 | -0.16992 | 0.15456 | 0.074858
74 | 0.99073 | -0.1636 | 0.39379 | 0.19072
75 | 0.99081 | -0.1642 | 0 | 0
76 | 0.99133 | -0.16803 | 0 | 0
77 | 0.98688 | -0.16054 | 0.22344 | 0.10822
78 | 0.98692 | -0.16023 | 0 | 0
79 | 0.98849 | -0.17056 | 0 | 0
80 | 0.98619 | -0.1554 | 0 | 0
81 | 0.98838 | -0.16952 | 0 | 0
82 | 0.98825 | -0.16851 | 0 | 0
83 | 0.98898 | -0.1663 | 0.27094 | 0.13122
84 | 0.98614 | -0.15571 | 0.24184 | 0.11713
85 | 0.98833 | -0.16909 | 0.40995 | 0.19855
86 | 0.98819 | -0.16791 | 0.28435 | 0.13772
87 | 0.98901 | -0.1665 | 0 | 0
88 | 0.99102 | -0.18095 | 0 | 0
89 | 0.98818 | -0.16789 | 0 | 0
90 | 0.99121 | -0.16844 | 0 | 0
91 | 0.98805 | -0.16672 | 0.32998 | 0.15981
92 | 0.98807 | -0.1669 | 0 | 0
93 | 0.99437 | -0.16006 | 0 | 0
94 | 0.99411 | -0.15743 | 3.7763 | 1.829
95 | 0.99528 | -0.14212 | 0.079232 | 0.038374
96 | 0.99201 | -0.14182 | 0.1911 | 0.092553
97 | 0.99203 | -0.14172 | 0 | 0
98 | 0.99214 | -0.14262 | 0 | 0
99 | 0.99238 | -0.1446 | 0 | 0
100 | 0.99241 | -0.14484 | 0.23744 | 0.115
101 | 0.99212 | -0.14245 | 0.39202 | 0.18986
102 | 0.99244 | -0.14512 | 0 | 0
103 | 0.99297 | -0.14929 | 0.23463 | 0.11364
104 | 0.99298 | -0.14939 | 0 | 0
105 | 0.99285 | -0.14835 | 0 | 0
106 | 0.99228 | -0.14421 | 0 | 0
107 | 0.99386 | -0.15615 | 0 | 0
108 | 0.99277 | -0.14772 | 0.38402 | 0.18599
109 | 0.99194 | -0.14161 | 0 | 0
110 | 0.9919 | -0.14128 | 0 | 0
111 | 0.9919 | -0.14189 | 0.31577 | 0.15293
112 | 0.99226 | -0.14401 | 0.36569 | 0.17711
113 | 0.99375 | -0.15532 | 0 | 0
114 | 0.99374 | -0.15522 | 0.10276 | 0.049767
115 | 0.99413 | -0.15818 | 0.34735 | 0.16823
116 | 0.99277 | -0.14767 | 0 | 0
117 | 0.99187 | -0.14148 | 0.10215 | 0.049475
118 | 0.99368 | -0.15564 | 0 | 0
119 | 0.99261 | -0.14639 | 0 | 0
120 | 0.99259 | -0.1462 | 0.26272 | 0.12724
121 | 0.99091 | -0.16182 | 0.35293 | 0.17093
122 | 0.99093 | -0.16204 | 0.17465 | 0.084588
123 | 0.99089 | -0.16162 | 0.22649 | 0.10969
124 | 0.99101 | -0.16154 | 0.39592 | 0.19175
125 | 0.99087 | -0.16142 | 0 | 0
126 | 0.99104 | -0.16179 | 0.093104 | 0.045092
127 | 0.99078 | -0.16065 | 0 | 0
128 | 0.99077 | -0.16055 | 0.092121 | 0.044616
129 | 0.99098 | -0.15917 | 0 | 0
130 | 0.99091 | -0.15848 | 0.83403 | 0.40394
131 | 0.99069 | -0.16104 | 0.37164 | 0.17999
132 | 0.99166 | -0.16539 | 0.15941 | 0.077205
133 | 0.99883 | -0.0053845 | 0.095242 | 0.046128
134 | 0.99884 | -0.0054789 | 0 | 0
135 | 0.99887 | -0.0056508 | 0 | 0
136 | 0.99891 | -0.0059585 | 0 | 0
137 | 0.99887 | -0.0056438 | 0.087639 | 0.042446
138 | 0.9978 | -0.069936 | 0.18878 | 0.09143
139 | 0.99314 | -0.15783 | 0.072873 | 0.035294
140 | 0.99118 | -0.16823 | 0.12861 | 0.06229
141 | 0.99119 | -0.16828 | 0 | 0
142 | 0.99523 | -0.14163 | 0.59477 | 0.28806
143 | 0.99367 | -0.1556 | 0.10582 | 0.051249
144 | 0.99997 | 149.9981 | 0 | 0

## res_line
| p_from_mw | q_from_mvar | p_to_mw | q_to_mvar | pl_mw | ql_mvar | i_from_ka | i_to_ka | i_ka | vm_from_pu | va_from_degree | vm_to_pu | va_to_degree | loading_percent
0 | -0.098936 | -0.047917 | 0.098938 | 0.047791 | 2.0567e-06 | -0.00012584 | 0.0032327 | 0.0032311 | 0.0032327 | 0.98164 | -0.1292 | 0.98166 | -0.12906 | 1.5394
1 | -0.098938 | -0.047791 | 0.098938 | 0.046738 | 6.3509e-07 | -0.0010526 | 0.0032311 | 0.0032178 | 0.0032311 | 0.98166 | -0.12906 | 0.98166 | -0.12911 | 1.4687
2 | -0.098938 | -0.046738 | 0.098939 | 0.046526 | 1.2769e-07 | -0.00021271 | 0.0032178 | 0.0032151 | 0.0032178 | 0.98166 | -0.12911 | 0.98167 | -0.12912 | 1.4626
3 | 0.089747 | 0.041961 | -0.089746 | -0.043466 | 7.4454e-07 | -0.0015054 | 0.0029116 | 0.0029306 | 0.0029306 | 0.98225 | -0.13124 | 0.98224 | -0.13117 | 1.3321
4 | -0.089747 | -0.041961 | 0.089748 | 0.040229 | 8.4488e-07 | -0.0017322 | 0.0029116 | 0.0028904 | 0.0029116 | 0.98225 | -0.13124 | 0.98226 | -0.13131 | 1.3235
5 | 0.70671 | 0.32803 | -0.70658 | -0.32811 | 0.00013006 | -7.8854e-05 | 0.022898 | 0.0229 | 0.0229 | 0.98226 | -0.13131 | 0.98207 | -0.13271 | 10.9046
6 | -0.79646 | -0.36826 | 0.79665 | 0.36324 | 0.00019514 | -0.0050191 | 0.025788 | 0.025726 | 0.025788 | 0.98226 | -0.13131 | 0.98249 | -0.13319 | 11.7218
7 | -0.56701 | -0.27322 | 0.56705 | 0.27138 | 3.6742e-05 | -0.0018401 | 0.018509 | 0.018485 | 0.018509 | 0.98167 | -0.12912 | 0.98172 | -0.12968 | 8.4131
8 | -0.56705 | -0.27138 | 0.56724 | 0.26151 | 0.00019542 | -0.0098701 | 0.018485 | 0.018361 | 0.018485 | 0.98172 | -0.12968 | 0.98204 | -0.13248 | 8.4024
9 | -0.92946 | -0.42749 | 0.92951 | 0.42653 | 5.1414e-05 | -0.00096792 | 0.030057 | 0.030044 | 0.030057 | 0.98259 | -0.1324 | 0.98264 | -0.13283 | 13.6621
10 | 0.79673 | 0.36321 | -0.79665 | -0.36324 | 7.7664e-05 | -2.7264e-05 | 0.025725 | 0.025726 | 0.025726 | 0.98259 | -0.1324 | 0.98249 | -0.13319 | 12.2503
11 | -0.92951 | -0.42653 | 0.93039 | 0.40996 | 0.00087278 | -0.016567 | 0.030044 | 0.029842 | 0.030044 | 0.98264 | -0.13283 | 0.98351 | -0.13968 | 13.6566
12 | -0.93039 | -0.40996 | 0.93053 | 0.40994 | 0.00014321 | -1.4546e-05 | 0.029842 | 0.029841 | 0.029842 | 0.98351 | -0.13968 | 0.98367 | -0.13831 | 14.2104
13 | 0.56726 | 0.26063 | -0.56724 | -0.26151 | 1.7341e-05 | -0.00088259 | 0.01835 | 0.018361 | 0.018361 | 0.98207 | -0.13271 | 0.98204 | -0.13248 | 8.346
14 | -1.0634 | -0.47428 | 1.0634 | 0.47402 | 1.8213e-05 | -0.00026458 | 0.03417 | 0.034166 | 0.03417 | 0.98367 | -0.13831 | 0.98369 | -0.13843 | 15.5317
15 | -1.0634 | -0.47402 | 1.0655 | 0.4433 | 0.0020868 | -0.030713 | 0.034166 | 0.033803 | 0.034166 | 0.98369 | -0.13843 | 0.98552 | -0.15115 | 15.5302
16 | -1.0655 | -0.4433 | 1.0655 | 0.44221 | 7.3696e-05 | -0.001099 | 0.033803 | 0.03379 | 0.033803 | 0.98552 | -0.15115 | 0.98559 | -0.15155 | 15.365
17 | -1.2221 | -0.51802 | 1.2222 | 0.5168 | 0.00010837 | -0.001214 | 0.038877 | 0.038863 | 0.038877 | 0.98559 | -0.15155 | 0.98567 | -0.1521 | 17.6714
18 | -1.2222 | -0.5168 | 1.2229 | 0.50924 | 0.00067239 | -0.0075579 | 0.038863 | 0.038775 | 0.038863 | 0.98567 | -0.1521 | 0.98619 | -0.1554 | 17.665
19 | -0.24299 | -0.11769 | 0.243 | 0.11759 | 9.1476e-06 | -9.0949e-05 | 0.007878 | 0.0078768 | 0.007878 | 0.98932 | -0.16585 | 0.98936 | -0.1656 | 3.7514
20 | -0.39421 | -0.17451 | 0.39436 | 0.15854 | 0.00014254 | -0.015968 | 0.012579 | 0.012397 | 0.012579 | 0.98936 | -0.1656 | 0.9897 | -0.16781 | 5.7177
21 | 0.15121 | 0.056916 | -0.1512 | -0.070513 | 1.7813e-05 | -0.013596 | 0.0047143 | 0.0048683 | 0.0048683 | 0.98936 | -0.1656 | 0.98925 | -0.16488 | 2.2129
22 | -0.39436 | -0.15854 | 0.39436 | 0.15792 | 5.4675e-06 | -0.00062193 | 0.012397 | 0.012391 | 0.012397 | 0.9897 | -0.16781 | 0.98972 | -0.16788 | 5.6351
23 | 0.1512 | 0.070513 | -0.15119 | -0.073226 | 3.7007e-06 | -0.0027129 | 0.0048683 | 0.0049023 | 0.0049023 | 0.98925 | -0.16488 | 0.98923 | -0.16468 | 2.2283
24 | -0.5822 | -0.2489 | 0.58223 | 0.24739 | 2.9455e-05 | -0.0015057 | 0.018468 | 0.018451 | 0.018468 | 0.98972 | -0.16788 | 0.98976 | -0.1682 | 8.3946
25 | 0.11465 | 0.054149 | -0.11465 | -0.055526 | 1.0655e-06 | -0.0013772 | 0.0036853 | 0.0037026 | 0.0037026 | 0.99317 | -0.15811 | 0.99316 | -0.15803 | 1.683
26 | 0.14575 | 0.066247 | -0.14575 | -0.069212 | 3.6696e-06 | -0.0029654 | 0.0046534 | 0.0046898 | 0.0046898 | 0.99317 | -0.15811 | 0.99315 | -0.15791 | 2.1317
27 | -9.5553 | -4.2527 | 9.5586 | 4.2262 | 0.0032664 | -0.026558 | 0.304 | 0.30367 | 0.304 | 0.99317 | -0.15811 | 0.99353 | -0.15615 | 23.8244
28 | 9.2949 | 4.1323 | -9.2899 | -4.1754 | 0.0050099 | -0.043048 | 0.29566 | 0.29621 | 0.29621 | 0.99317 | -0.15811 | 0.99261 | -0.1611 | 23.2137
29 | 0.14575 | 0.069212 | -0.14575 | -0.069934 | 9.0248e-07 | -0.00072218 | 0.0046898 | 0.0046988 | 0.0046988 | 0.99315 | -0.15791 | 0.99314 | -0.15785 | 2.1358
30 | -9.6645 | -4.2768 | 9.6706 | 4.2282 | 0.0061029 | -0.048664 | 0.30707 | 0.30647 | 0.30707 | 0.99353 | -0.15615 | 0.99418 | -0.15242 | 24.0654
31 | 0.10592 | 0.050648 | -0.10592 | -0.0513 | 4.3068e-07 | -0.00065167 | 0.0034113 | 0.0034195 | 0.0034195 | 0.99353 | -0.15615 | 0.99352 | -0.15612 | 1.5543
32 | 0.49852 | 0.23744 | -0.49851 | -0.23802 | 8.652e-06 | -0.00058837 | 0.016059 | 0.016066 | 0.016066 | 0.99261 | -0.1611 | 0.9926 | -0.16095 | 7.3027
33 | 0.2437 | 0.11686 | -0.2437 | -0.11803 | 4.1118e-06 | -0.0011694 | 0.0078601 | 0.0078748 | 0.0078748 | 0.99261 | -0.1611 | 0.9926 | -0.16095 | 3.5795
34 | 8.2613 | 3.694 | -8.2577 | -3.7333 | 0.003581 | -0.039319 | 0.26318 | 0.26367 | 0.26367 | 0.99261 | -0.1611 | 0.99217 | -0.16344 | 20.6641
35 | 0.28642 | 0.1271 | -0.28637 | -0.13812 | 5.277e-05 | -0.011018 | 0.0091131 | 0.0092479 | 0.0092479 | 0.99261 | -0.1611 | 0.99244 | -0.15965 | 4.2036
36 | 0.072874 | 0.034641 | -0.072874 | -0.035084 | 1.3849e-07 | -0.00044306 | 0.0023453 | 0.0023509 | 0.0023509 | 0.99314 | -0.15785 | 0.99314 | -0.15784 | 1.0686
37 | -0.58223 | -0.24739 | 0.58239 | 0.23922 | 0.00015884 | -0.0081713 | 0.018451 | 0.018358 | 0.018451 | 0.98976 | -0.1682 | 0.99002 | -0.16981 | 8.3867
38 | 1.5278 | 0.68353 | -1.5277 | -0.68427 | 0.00010406 | -0.00074143 | 0.048699 | 0.048708 | 0.048708 | 0.99217 | -0.16344 | 0.9921 | -0.16295 | 22.14
39 | 6.7299 | 3.0498 | -6.7268 | -3.0613 | 0.0030476 | -0.011468 | 0.21498 | 0.21513 | 0.21513 | 0.99217 | -0.16344 | 0.9917 | -0.16578 | 33.7202
40 | 1.2529 | 0.55118 | -1.2521 | -0.55101 | 0.00080411 | 0.00016963 | 0.039829 | 0.039833 | 0.039833 | 0.9921 | -0.16295 | 0.99142 | -0.16869 | 18.9679
41 | 2.5431 | 1.2157 | -2.5416 | -1.2191 | 0.0014566 | -0.0033692 | 0.082051 | 0.082098 | 0.082098 | 0.9917 | -0.16578 | 0.99117 | -0.16092 | 37.3174
42 | 0.65218 | 0.31328 | -0.65216 | -0.31404 | 1.9348e-05 | -0.0007611 | 0.021061 | 0.021071 | 0.021071 | 0.9917 | -0.16578 | 0.99167 | -0.16553 | 9.5776
43 | 3.5316 | 1.5323 | -3.53 | -1.5565 | 0.0015805 | -0.024202 | 0.11206 | 0.11235 | 0.11235 | 0.9917 | -0.16578 | 0.99123 | -0.16849 | 17.6101
44 | -10.1445 | -4.4107 | 10.1604 | 4.2947 | 0.015909 | -0.11607 | 0.321 | 0.31958 | 0.321 | 0.99478 | -0.14893 | 0.99642 | -0.13874 | 25.1571
45 | 9.9987 | 4.3415 | -9.9929 | -4.3842 | 0.0057233 | -0.04271 | 0.31632 | 0.31686 | 0.31686 | 0.99478 | -0.14893 | 0.99418 | -0.15242 | 24.832
46 | 0.14582 | 0.069247 | -0.14582 | -0.070624 | 1.7146e-06 | -0.0013773 | 0.0046845 | 0.0047018 | 0.0047018 | 0.99478 | -0.14893 | 0.99477 | -0.14883 | 2.1372
47 | 0.2241 | 0.087268 | -0.22404 | -0.10741 | 5.6893e-05 | -0.020141 | 0.0069673 | 0.0071998 | 0.0071998 | 0.99642 | -0.13874 | 0.99618 | -0.13705 | 3.2726
48 | 8.3572 | 3.8158 | -8.3491 | -3.903 | 0.0080902 | -0.087189 | 0.26616 | 0.26728 | 0.26728 | 0.99642 | -0.13874 | 0.99541 | -0.14336 | 20.9466
49 | 0.26091 | 0.12633 | -0.26091 | -0.12636 | 4.1456e-06 | -3.65e-05 | 0.0083984 | 0.0083989 | 0.0083989 | 0.99642 | -0.13874 | 0.9964 | -0.13884 | 3.9995
50 | -19.0026 | -8.3241 | 19.0145 | 8.3555 | 0.01186 | 0.031387 | 0.60103 | 0.60103 | 0.60103 | 0.99642 | -0.13874 | 0.99755 | -0.071275 | 46.5919
51 | 0.32232 | 0.15603 | -0.32231 | -0.1561 | 1.2174e-05 | -6.6933e-05 | 0.010398 | 0.010399 | 0.010399 | 0.99418 | -0.15242 | 0.99414 | -0.15267 | 4.9519
52 | 0.28637 | 0.13812 | -0.28637 | -0.13869 | 2.8142e-06 | -0.00057835 | 0.0092479 | 0.0092552 | 0.0092552 | 0.99244 | -0.15965 | 0.99243 | -0.15956 | 4.2069
53 | 0.11907 | 0.057155 | -0.11907 | -0.057669 | 4.3142e-07 | -0.00051422 | 0.0038412 | 0.0038477 | 0.0038477 | 0.9926 | -0.16095 | 0.9926 | -0.16092 | 1.749
54 | 0.37944 | 0.18087 | -0.37943 | -0.18268 | 1.5408e-05 | -0.0018087 | 0.012225 | 0.012248 | 0.012248 | 0.9926 | -0.16095 | 0.99256 | -0.1606 | 5.5671
55 | 0.072874 | 0.035084 | -0.072873 | -0.035294 | 6.5971e-08 | -0.00021035 | 0.0023509 | 0.0023536 | 0.0023536 | 0.99314 | -0.15784 | 0.99314 | -0.15783 | 1.0698
56 | 21.4084 | 9.4813 | -21.3972 | -9.4949 | 0.011185 | -0.013598 | 0.6759 | 0.67613 | 0.67613 | 1 | 0 | 0.99945 | -0.002998 | 52.9886
57 | 21.3972 | 9.4949 | -21.3932 | -9.4997 | 0.0039959 | -0.0048492 | 0.67613 | 0.67622 | 0.67622 | 0.99945 | -0.002998 | 0.99926 | -0.0040636 | 52.9951
58 | 21.3056 | 9.4573 | -21.3027 | -9.4608 | 0.0028608 | -0.0035114 | 0.67341 | 0.67347 | 0.67347 | 0.99926 | -0.0040636 | 0.99912 | -0.0048291 | 52.7796
59 | 0.22404 | 0.10741 | -0.22404 | -0.10851 | 3.2136e-06 | -0.0010972 | 0.0071998 | 0.0072136 | 0.0072136 | 0.99618 | -0.13705 | 0.99616 | -0.13693 | 3.2789
60 | 6.8307 | 3.1855 | -6.8251 | -3.1924 | 0.0055895 | -0.0069488 | 0.21858 | 0.21872 | 0.21872 | 0.99541 | -0.14336 | 0.99446 | -0.16072 | 51.9533
61 | 0.7691 | 0.36752 | -0.769 | -0.37021 | 9.3909e-05 | -0.0026914 | 0.02472 | 0.024754 | 0.024754 | 0.99541 | -0.14336 | 0.9953 | -0.14232 | 11.2518
62 | 0.74934 | 0.35002 | -0.74908 | -0.35803 | 0.00026369 | -0.0080081 | 0.023985 | 0.024085 | 0.024085 | 0.99541 | -0.14336 | 0.99509 | -0.14046 | 10.9479
63 | 0.88444 | 0.42755 | -0.88441 | -0.42834 | 3.616e-05 | -0.00078528 | 0.028428 | 0.028438 | 0.028438 | 0.99755 | -0.071275 | 0.99751 | -0.07092 | 12.9264
64 | -19.8989 | -8.783 | 19.8998 | 8.7817 | 0.00090454 | -0.0013387 | 0.62944 | 0.62942 | 0.62944 | 0.99755 | -0.071275 | 0.9976 | -0.07101 | 49.3291
65 | 21.2307 | 9.4259 | -21.2265 | -9.4311 | 0.0042114 | -0.0052169 | 0.67116 | 0.67125 | 0.67125 | 0.99912 | -0.0048291 | 0.99891 | -0.0059585 | 52.6054
66 | 0.62691 | 0.3021 | -0.62687 | -0.30361 | 3.4949e-05 | -0.0015067 | 0.020188 | 0.020207 | 0.020207 | 0.99509 | -0.14046 | 0.99504 | -0.13998 | 9.1851
67 | 0.12217 | 0.055926 | -0.12217 | -0.059169 | 2.8113e-06 | -0.0032429 | 0.0038979 | 0.003938 | 0.003938 | 0.99509 | -0.14046 | 0.99507 | -0.14027 | 1.79
68 | 3.0473 | 1.3647 | -3.0471 | -1.3652 | 0.00027857 | -0.00044176 | 0.096925 | 0.096932 | 0.096932 | 0.99446 | -0.16072 | 0.99437 | -0.16006 | 44.0599
69 | 3.7777 | 1.8277 | -3.7763 | -1.829 | 0.0014281 | -0.0012775 | 0.12182 | 0.12184 | 0.12184 | 0.99446 | -0.16072 | 0.99411 | -0.15743 | 55.3831
70 | 0.67405 | 0.32422 | -0.67403 | -0.32479 | 1.5239e-05 | -0.00056895 | 0.021694 | 0.021701 | 0.021701 | 0.9953 | -0.14232 | 0.99528 | -0.14212 | 9.8642
71 | -19.9999 | -8.8302 | 20.0042 | 8.8238 | 0.0043507 | -0.0063528 | 0.63263 | 0.63253 | 0.63263 | 0.9976 | -0.07101 | 0.99783 | -0.069739 | 49.5794
72 | -21.0311 | -9.321 | 21.0436 | 9.3542 | 0.012485 | 0.033139 | 0.66552 | 0.66551 | 0.66552 | 0.99783 | -0.069739 | 0.99891 | -0.0059585 | 51.5905
73 | 0.18879 | 0.091332 | -0.18878 | -0.09143 | 5.6135e-06 | -9.8193e-05 | 0.0060672 | 0.0060685 | 0.0060685 | 0.99783 | -0.069739 | 0.9978 | -0.069936 | 2.8898
74 | 1.1321 | 0.49286 | -1.132 | -0.49435 | 0.00011142 | -0.0014815 | 0.035951 | 0.035969 | 0.035969 | 0.99142 | -0.16869 | 0.99133 | -0.16803 | 16.3494
75 | 3.53 | 1.5565 | -3.5299 | -1.5571 | 4.207e-05 | -0.00064211 | 0.11235 | 0.11236 | 0.11236 | 0.99123 | -0.16849 | 0.99122 | -0.16856 | 17.6114
76 | 0.12862 | 0.056728 | -0.12862 | -0.058906 | 2.0914e-06 | -0.0021783 | 0.0040939 | 0.00412 | 0.00412 | 0.99122 | -0.16856 | 0.99121 | -0.16844 | 1.8727
77 | 2.9957 | 1.3039 | -2.9954 | -1.3032 | 0.00034169 | 0.00077529 | 0.095152 | 0.095153 | 0.095153 | 0.99122 | -0.16856 | 0.99102 | -0.18095 | 14.7525
78 | 0.83427 | 0.39826 | -0.8341 | -0.40234 | 0.0001706 | -0.0040755 | 0.026924 | 0.026976 | 0.026976 | 0.99117 | -0.16092 | 0.99098 | -0.15917 | 12.262
79 | 1.7073 | 0.82083 | -1.7071 | -0.82074 | 0.00021862 | 8.967e-05 | 0.055174 | 0.055175 | 0.055175 | 0.99117 | -0.16092 | 0.99104 | -0.16179 | 26.2736
80 | 0.15941 | 0.075392 | -0.15941 | -0.077205 | 2.729e-06 | -0.0018127 | 0.0051332 | 0.005156 | 0.005156 | 0.99167 | -0.16553 | 0.99166 | -0.16539 | 2.3436
81 | 0.37943 | 0.18268 | -0.37941 | -0.18273 | 1.3021e-05 | -4.9139e-05 | 0.012248 | 0.012248 | 0.012248 | 0.99256 | -0.1606 | 0.99253 | -0.16084 | 5.8325
82 | 0.074427 | 0.035015 | -0.074426 | -0.036046 | 3.3679e-07 | -0.0010312 | 0.0023923 | 0.0024052 | 0.0024052 | 0.99253 | -0.16084 | 0.99252 | -0.1608 | 1.0933
83 | -0.58239 | -0.23922 | 0.5824 | 0.23863 | 1.1428e-05 | -0.00059122 | 0.018358 | 0.018352 | 0.018358 | 0.99002 | -0.16981 | 0.99004 | -0.16992 | 8.3447
84 | -0.73697 | -0.31349 | 0.73744 | 0.31321 | 0.00047708 | -0.00027632 | 0.023352 | 0.023345 | 0.023352 | 0.99004 | -0.16992 | 0.99073 | -0.1636 | 11.1199
85 | -1.1312 | -0.50393 | 1.1313 | 0.50267 | 9.5431e-05 | -0.001259 | 0.036084 | 0.036069 | 0.036084 | 0.99073 | -0.1636 | 0.99081 | -0.1642 | 16.4018
86 | -1.1313 | -0.50267 | 1.132 | 0.49435 | 0.00062866 | -0.008326 | 0.036069 | 0.035969 | 0.036069 | 0.99081 | -0.1642 | 0.99133 | -0.16803 | 16.3949
87 | -0.22344 | -0.10822 | 0.22345 | 0.10809 | 1.0393e-05 | -0.00012212 | 0.0072621 | 0.0072604 | 0.0072621 | 0.98688 | -0.16054 | 0.98692 | -0.16023 | 3.4581
88 | -1.6893 | -0.72552 | 1.6921 | 0.70931 | 0.0028152 | -0.016212 | 0.053776 | 0.053582 | 0.053776 | 0.98692 | -0.16023 | 0.98849 | -0.17056 | 24.4438
89 | 1.4659 | 0.61743 | -1.4647 | -0.62626 | 0.0011427 | -0.0088299 | 0.046524 | 0.046629 | 0.046629 | 0.98692 | -0.16023 | 0.98619 | -0.1554 | 21.1951
90 | 0.41003 | 0.19142 | -0.40997 | -0.19653 | 5.1409e-05 | -0.005104 | 0.013215 | 0.013279 | 0.013279 | 0.98849 | -0.17056 | 0.98838 | -0.16952 | 6.0358
91 | 0.61458 | 0.28113 | -0.61442 | -0.28822 | 0.00015971 | -0.0070845 | 0.019737 | 0.019824 | 0.019824 | 0.98849 | -0.17056 | 0.98825 | -0.16851 | 9.011
92 | -2.7167 | -1.1819 | 2.718 | 1.1825 | 0.0012563 | 0.00067699 | 0.08652 | 0.086519 | 0.08652 | 0.98849 | -0.17056 | 0.98898 | -0.1663 | 41.2001
93 | 0.24185 | 0.11701 | -0.24184 | -0.11713 | 1.1662e-05 | -0.00011554 | 0.0078644 | 0.007866 | 0.007866 | 0.98619 | -0.1554 | 0.98614 | -0.15571 | 3.7457
94 | 0.40997 | 0.19653 | -0.40995 | -0.19855 | 2.0504e-05 | -0.0020215 | 0.013279 | 0.013304 | 0.013304 | 0.98838 | -0.16952 | 0.98833 | -0.16909 | 6.0475
95 | 0.61442 | 0.28822 | -0.61437 | -0.29021 | 4.5227e-05 | -0.0019941 | 0.019824 | 0.019849 | 0.019849 | 0.98825 | -0.16851 | 0.98819 | -0.16791 | 9.0223
96 | -2.9889 | -1.3138 | 2.989 | 1.3136 | 8.795e-05 | -0.00014332 | 0.0953 | 0.095298 | 0.0953 | 0.98898 | -0.1663 | 0.98901 | -0.1665 | 43.3181
97 | 0.33002 | 0.15249 | -0.33002 | -0.15265 | 9.9188e-07 | -0.00015326 | 0.01062 | 0.010622 | 0.010622 | 0.98819 | -0.16791 | 0.98818 | -0.16789 | 4.8283
98 | -2.989 | -1.3136 | 2.9954 | 1.3032 | 0.0063907 | -0.010458 | 0.095298 | 0.095153 | 0.095298 | 0.98901 | -0.1665 | 0.99102 | -0.18095 | 43.3172
99 | 0.33002 | 0.15265 | -0.32998 | -0.15875 | 3.9773e-05 | -0.0061002 | 0.010622 | 0.010698 | 0.010698 | 0.98818 | -0.16789 | 0.98807 | -0.1669 | 4.8629
100 | 0.12862 | 0.058906 | -0.12861 | -0.061578 | 2.6022e-06 | -0.0026718 | 0.00412 | 0.004153 | 0.004153 | 0.99121 | -0.16844 | 0.99119 | -0.16828 | 1.8877
101 | -0.32998 | -0.15981 | 0.32998 | 0.15875 | 7.0136e-06 | -0.0010665 | 0.010712 | 0.010698 | 0.010712 | 0.98805 | -0.16672 | 0.98807 | -0.1669 | 4.8691
102 | 3.0471 | 1.3652 | -3.0463 | -1.3664 | 0.00079482 | -0.0012595 | 0.096932 | 0.096949 | 0.096949 | 0.99437 | -0.16006 | 0.99413 | -0.15818 | 44.0679
103 | 0.5948 | 0.28642 | -0.59477 | -0.28806 | 3.4252e-05 | -0.0016431 | 0.019148 | 0.019169 | 0.019169 | 0.99528 | -0.14212 | 0.99523 | -0.14163 | 8.713
104 | -0.1911 | -0.092553 | 0.1911 | 0.092507 | 2.7754e-06 | -4.6201e-05 | 0.0061788 | 0.0061782 | 0.0061788 | 0.99201 | -0.14182 | 0.99203 | -0.14172 | 2.9423
105 | -0.1911 | -0.092507 | 0.19112 | 0.081912 | 2.2504e-05 | -0.010595 | 0.0061782 | 0.0060502 | 0.0061782 | 0.99203 | -0.14172 | 0.99214 | -0.14262 | 2.8083
106 | 0.39203 | 0.18906 | -0.39202 | -0.18986 | 7.3237e-06 | -0.00080111 | 0.012664 | 0.012674 | 0.012674 | 0.99214 | -0.14262 | 0.99212 | -0.14245 | 5.7609
107 | -0.58315 | -0.27098 | 0.5833 | 0.26336 | 0.00015158 | -0.0076182 | 0.01871 | 0.018617 | 0.01871 | 0.99214 | -0.14262 | 0.99238 | -0.1446 | 8.5045
108 | -0.5833 | -0.26336 | 0.58332 | 0.26239 | 1.9035e-05 | -0.00096227 | 0.018617 | 0.018606 | 0.018617 | 0.99238 | -0.1446 | 0.99241 | -0.14484 | 8.4623
109 | -0.82076 | -0.37739 | 0.82079 | 0.37666 | 2.9098e-05 | -0.00073392 | 0.026277 | 0.026268 | 0.026277 | 0.99241 | -0.14484 | 0.99244 | -0.14512 | 11.9443
110 | -0.82079 | -0.37666 | 0.82115 | 0.36763 | 0.00035607 | -0.0090262 | 0.026268 | 0.026159 | 0.026268 | 0.99244 | -0.14512 | 0.99285 | -0.14835 | 11.9402
111 | -0.23463 | -0.11364 | 0.23464 | 0.11279 | 2.7651e-06 | -0.0008492 | 0.0075792 | 0.0075685 | 0.0075792 | 0.99297 | -0.14929 | 0.99298 | -0.14939 | 3.4451
112 | 1.4682 | 0.6643 | -1.468 | -0.6659 | 0.00020604 | -0.0015935 | 0.046849 | 0.046869 | 0.046869 | 0.99298 | -0.14939 | 0.99285 | -0.14835 | 21.3039
113 | 0.78437 | 0.33911 | -0.78379 | -0.35536 | 0.00057975 | -0.016255 | 0.024843 | 0.025036 | 0.025036 | 0.99298 | -0.14939 | 0.99228 | -0.14421 | 11.3801
114 | -2.4872 | -1.1162 | 2.4895 | 1.1103 | 0.0023384 | -0.0058835 | 0.079255 | 0.079177 | 0.079255 | 0.99298 | -0.14939 | 0.99386 | -0.15615 | 36.0249
115 | 0.64684 | 0.29826 | -0.64679 | -0.30037 | 5.1686e-05 | -0.0021063 | 0.02071 | 0.020736 | 0.020736 | 0.99285 | -0.14835 | 0.99277 | -0.14772 | 9.4256
116 | 0.3657 | 0.17604 | -0.36569 | -0.17711 | 8.5371e-06 | -0.0010745 | 0.011807 | 0.011821 | 0.011821 | 0.99228 | -0.14421 | 0.99226 | -0.14401 | 5.3732
117 | 0.41809 | 0.17932 | -0.41794 | -0.19432 | 0.0001517 | -0.015001 | 0.013235 | 0.013413 | 0.013413 | 0.99228 | -0.14421 | 0.99194 | -0.14161 | 6.097
118 | -2.6981 | -1.1998 | 2.6989 | 1.1982 | 0.00077278 | -0.0016275 | 0.08577 | 0.085748 | 0.08577 | 0.99386 | -0.15615 | 0.99413 | -0.15818 | 38.9862
119 | 0.2086 | 0.089526 | -0.20858 | -0.098923 | 2.3532e-05 | -0.0093965 | 0.0065935 | 0.006706 | 0.006706 | 0.99386 | -0.15615 | 0.99375 | -0.15532 | 3.0482
120 | 0.26277 | 0.11438 | -0.26277 | -0.11483 | 1.7866e-06 | -0.00045267 | 0.0083333 | 0.0083385 | 0.0083385 | 0.99277 | -0.14772 | 0.99277 | -0.14767 | 3.7902
121 | 0.10216 | 0.041469 | -0.10216 | -0.049288 | 4.7035e-06 | -0.0078191 | 0.0032087 | 0.003301 | 0.003301 | 0.99194 | -0.14161 | 0.9919 | -0.14128 | 1.5005
122 | 0.31578 | 0.15286 | -0.31577 | -0.15293 | 1.3525e-05 | -7.7058e-05 | 0.01021 | 0.010211 | 0.010211 | 0.99194 | -0.14161 | 0.9919 | -0.14189 | 4.8624
123 | 0.10216 | 0.049288 | -0.10215 | -0.049475 | 3.132e-06 | -0.00018737 | 0.003301 | 0.0033034 | 0.0033034 | 0.9919 | -0.14128 | 0.99187 | -0.14148 | 1.5731
124 | 0.20858 | 0.098923 | -0.20858 | -0.099894 | 2.4803e-06 | -0.00097162 | 0.006706 | 0.0067181 | 0.0067181 | 0.99375 | -0.15532 | 0.99374 | -0.15522 | 3.0537
125 | 0.10582 | 0.050127 | -0.10582 | -0.050487 | 6.3632e-06 | -0.0003594 | 0.0034015 | 0.003406 | 0.003406 | 0.99374 | -0.15522 | 0.99368 | -0.15564 | 1.6219
126 | 0.26277 | 0.11483 | -0.26273 | -0.12581 | 4.4031e-05 | -0.010975 | 0.0083385 | 0.0084716 | 0.0084716 | 0.99277 | -0.14767 | 0.99261 | -0.14639 | 3.8507
127 | 0.10582 | 0.050487 | -0.10582 | -0.051249 | 5.0221e-07 | -0.00076218 | 0.003406 | 0.0034156 | 0.0034156 | 0.99368 | -0.15564 | 0.99367 | -0.1556 | 1.5526
128 | 0.26273 | 0.12581 | -0.26272 | -0.12724 | 5.8517e-06 | -0.001432 | 0.0084716 | 0.0084897 | 0.0084897 | 0.99261 | -0.14639 | 0.99259 | -0.1462 | 3.8589
129 | -1.0433 | -0.49999 | 1.0433 | 0.49958 | 2.6731e-05 | -0.0004054 | 0.033703 | 0.033698 | 0.033703 | 0.99091 | -0.16182 | 0.99093 | -0.16204 | 15.3197
130 | 0.69035 | 0.32905 | -0.69034 | -0.32962 | 1.614e-05 | -0.00056605 | 0.022279 | 0.022286 | 0.022286 | 0.99091 | -0.16182 | 0.99089 | -0.16162 | 10.1302
131 | -1.218 | -0.58417 | 1.2181 | 0.58419 | 8.9151e-05 | 1.7959e-05 | 0.039351 | 0.039351 | 0.039351 | 0.99093 | -0.16204 | 0.99101 | -0.16154 | 18.7387
132 | 0.46385 | 0.21993 | -0.46383 | -0.22083 | 1.1571e-05 | -0.00090435 | 0.014955 | 0.014967 | 0.014967 | 0.99089 | -0.16162 | 0.99087 | -0.16142 | 6.803
133 | -1.614 | -0.77594 | 1.614 | 0.77565 | 4.6805e-05 | -0.00028826 | 0.052165 | 0.052161 | 0.052165 | 0.99101 | -0.16154 | 0.99104 | -0.16179 | 23.7114
134 | 0.46383 | 0.22083 | -0.46379 | -0.22409 | 4.1828e-05 | -0.0032573 | 0.014967 | 0.015008 | 0.015008 | 0.99087 | -0.16142 | 0.99078 | -0.16065 | 6.8217
135 | 0.46379 | 0.22409 | -0.46379 | -0.2245 | 5.3339e-06 | -0.00041404 | 0.015008 | 0.015013 | 0.015013 | 0.99078 | -0.16065 | 0.99077 | -0.16055 | 6.8241
136 | 0.37167 | 0.17988 | -0.37164 | -0.17999 | 2.7651e-05 | -0.00010831 | 0.012031 | 0.012032 | 0.012032 | 0.99077 | -0.16055 | 0.99069 | -0.16104 | 5.7297
137 | 0.8341 | 0.40234 | -0.83403 | -0.40394 | 6.7155e-05 | -0.0015995 | 0.026976 | 0.026997 | 0.026997 | 0.99098 | -0.15917 | 0.99091 | -0.15848 | 12.2714
138 | -0.095242 | -0.046128 | 0.095243 | 0.044038 | 1.0862e-06 | -0.0020894 | 0.0030585 | 0.0030326 | 0.0030585 | 0.99883 | -0.0053845 | 0.99884 | -0.0054789 | 1.3902
139 | -0.095243 | -0.044038 | 0.095245 | 0.039254 | 2.4205e-06 | -0.0047848 | 0.0030326 | 0.0029772 | 0.0030326 | 0.99884 | -0.0054789 | 0.99887 | -0.0056508 | 1.3785
140 | 0.087639 | 0.042288 | -0.087639 | -0.042446 | 6.9903e-08 | -0.00015758 | 0.0028122 | 0.0028142 | 0.0028142 | 0.99887 | -0.0056508 | 0.99887 | -0.0056438 | 1.2792
141 | -0.18288 | -0.081542 | 0.18289 | 0.076953 | 8.5372e-06 | -0.0045889 | 0.005787 | 0.0057342 | 0.005787 | 0.99887 | -0.0056508 | 0.99891 | -0.0059585 | 2.6304
142 | -0.12861 | -0.06229 | 0.12861 | 0.061578 | 7.0112e-07 | -0.00071252 | 0.004162 | 0.004153 | 0.004162 | 0.99118 | -0.16823 | 0.99119 | -0.16828 | 1.8918

## res_trafo
| p_hv_mw | q_hv_mvar | p_lv_mw | q_lv_mvar | pl_mw | ql_mvar | i_hv_ka | i_lv_ka | vm_hv_pu | va_hv_degree | vm_lv_pu | va_lv_degree | loading_percent
0 | 2.6518e-14 | 1.7507e-14 | 0.013999 | 0.0105 | 0.013999 | 0.0105 | 1.6678e-16 | 0.00050517 | 0.99997 | 149.9981 | 1 | 0 | 0.069998

## res_ext_grid
| p_mw | q_mvar
0 | 21.4224 | 9.4918

## res_load
| p_mw | q_mvar
0 | 0.098936 | 0.047917
1 | 0.089746 | 0.043466
2 | 0.46807 | 0.2267
3 | 0.13273 | 0.064285
4 | 0.13932 | 0.067475
5 | 0.13284 | 0.064337
6 | 0.15653 | 0.075811
7 | 0.24299 | 0.11769
8 | 0.18784 | 0.090976
9 | 0.15119 | 0.073226
10 | 0.11465 | 0.055526
11 | 0.072872 | 0.035293
12 | 0.2748 | 0.13309
13 | 0.14582 | 0.070624
14 | 0.28637 | 0.13869
15 | 0.10592 | 0.0513
16 | 0.32231 | 0.1561
17 | 0.2437 | 0.11803
18 | 0.0876 | 0.042426
19 | 0.26091 | 0.12636
20 | 0.072048 | 0.034894
21 | 0.22404 | 0.10851
22 | 0.62687 | 0.30361
23 | 0.12217 | 0.059169
24 | 0.094954 | 0.045988
25 | 0.10008 | 0.04847
26 | 0.83806 | 0.40589
27 | 0.88441 | 0.42834
28 | 0.12006 | 0.058148
29 | 0.40558 | 0.19643
30 | 0.49275 | 0.23865
31 | 0.11907 | 0.057669
32 | 0.30499 | 0.14771
33 | 0.074426 | 0.036046
34 | 0.15456 | 0.074858
35 | 0.39379 | 0.19072
36 | 0.22344 | 0.10822
37 | 0.27094 | 0.13122
38 | 0.24184 | 0.11713
39 | 0.40995 | 0.19855
40 | 0.28435 | 0.13772
41 | 0.32998 | 0.15981
42 | 3.7763 | 1.829
43 | 0.079232 | 0.038374
44 | 0.1911 | 0.092553
45 | 0.23744 | 0.115
46 | 0.39202 | 0.18986
47 | 0.23463 | 0.11364
48 | 0.38402 | 0.18599
49 | 0.31577 | 0.15293
50 | 0.36569 | 0.17711
51 | 0.10276 | 0.049767
52 | 0.34735 | 0.16823
53 | 0.10215 | 0.049475
54 | 0.26272 | 0.12724
55 | 0.35293 | 0.17093
56 | 0.17465 | 0.084588
57 | 0.22649 | 0.10969
58 | 0.39592 | 0.19175
59 | 0.093104 | 0.045092
60 | 0.092121 | 0.044616
61 | 0.83403 | 0.40394
62 | 0.37164 | 0.17999
63 | 0.15941 | 0.077205
64 | 0.095242 | 0.046128
65 | 0.087639 | 0.042446
66 | 0.18878 | 0.09143
67 | 0.072873 | 0.035294
68 | 0.12861 | 0.06229
69 | 0.59477 | 0.28806
70 | 0.10582 | 0.051249

## dtypes
| element | column | dtype
0 | bus | name | object
1 | bus | vn_kv | float64
2 | bus | type | object
3 | bus | zone | object
4 | bus | in_service | bool
5 | load | name | object
6 | load | bus | uint32
7 | load | p_mw | float64
8 | load | q_mvar | float64
9 | load | const_z_percent | float64
10 | load | const_i_percent | float64
11 | load | sn_mva | float64
12 | load | scaling | float64
13 | load | in_service | bool
14 | load | type | object
15 | ext_grid | name | object
16 | ext_grid | bus | uint32
17 | ext_grid | vm_pu | float64
18 | ext_grid | va_degree | float64
19 | ext_grid | slack_weight | float64
20 | ext_grid | in_service | bool
21 | line | name | object
22 | line | std_type | object
23 | line | from_bus | uint32
24 | line | to_bus | uint32
25 | line | length_km | float64
26 | line | r_ohm_per_km | float64
27 | line | x_ohm_per_km | float64
28 | line | c_nf_per_km | float64
29 | line | g_us_per_km | float64
30 | line | max_i_ka | float64
31 | line | df | float64
32 | line | parallel | uint32
33 | line | type | object
34 | line | in_service | bool
35 | trafo | name | object
36 | trafo | std_type | object
37 | trafo | hv_bus | uint32
38 | trafo | lv_bus | uint32
39 | trafo | sn_mva | float64
40 | trafo | vn_hv_kv | float64
41 | trafo | vn_lv_kv | float64
42 | trafo | vk_percent | float64
43 | trafo | vkr_percent | float64
44 | trafo | pfe_kw | float64
45 | trafo | i0_percent | float64
46 | trafo | shift_degree | float64
47 | trafo | tap_side | object
48 | trafo | tap_neutral | int32
49 | trafo | tap_min | int32
50 | trafo | tap_max | int32
51 | trafo | tap_step_percent | float64
52 | trafo | tap_step_degree | float64
53 | trafo | tap_pos | int32
54 | trafo | tap_phase_shifter | bool
55 | trafo | parallel | uint32
56 | trafo | df | float64
57 | trafo | in_service | bool
58 | bus_geodata | x | float64
59 | bus_geodata | y | float64
60 | bus_geodata | coords | object
61 | res_bus | vm_pu | float64
62 | res_bus | va_degree | float64
63 | res_bus | p_mw | float64
64 | res_bus | q_mvar | float64
65 | res_line | p_from_mw | float64
66 | res_line | q_from_mvar | float64
67 | res_line | p_to_mw | float64
68 | res_line | q_to_mvar | float64
69 | res_line | pl_mw | float64
70 | res_line | ql_mvar | float64
71 | res_line | i_from_ka | float64
72 | res_line | i_to_ka | float64
73 | res_line | i_ka | float64
74 | res_line | vm_from_pu | float64
75 | res_line | va_from_degree | float64
76 | res_line | vm_to_pu | float64
77 | res_line | va_to_degree | float64
78 | res_line | loading_percent | float64
79 | res_trafo | p_hv_mw | float64
80 | res_trafo | q_hv_mvar | float64
81 | res_trafo | p_lv_mw | float64
82 | res_trafo | q_lv_mvar | float64
83 | res_trafo | pl_mw | float64
84 | res_trafo | ql_mvar | float64
85 | res_trafo | i_hv_ka | float64
86 | res_trafo | i_lv_ka | float64
87 | res_trafo | vm_hv_pu | float64
88 | res_trafo | va_hv_degree | float64
89 | res_trafo | vm_lv_pu | float64
90 | res_trafo | va_lv_degree | float64
91 | res_trafo | loading_percent | float64
92 | res_ext_grid | p_mw | float64
93 | res_ext_grid | q_mvar | float64
94 | res_load | p_mw | float64
95 | res_load | q_mvar | float64

## parameters
| version | format_version | converged | OPF_converged | name | f_hz | sn_mva
0 | 2.14.6 | 2.14.0 | TRUE | FALSE |  | 50 | 1