## bus
| name | vn_kv | type | zone | in_service
0 | bus_MV_560_0_node_0 | 20 | n |  | TRUE
1 | bus_MV_560_0_node_1 | 20 | n |  | TRUE
2 | bus_MV_560_0_node_2 | 20 | n |  | TRUE
3 | bus_MV_560_0_node_78 | 20 | n |  | TRUE
4 | bus_MV_560_0_node_154 | 20 | n |  | TRUE
5 | bus_MV_560_0_node_76 | 20 | n |  | TRUE
6 | bus_MV_560_0_node_114 | 20 | n |  | TRUE
7 | bus_MV_560_0_node_112 | 20 | n |  | TRUE
8 | bus_MV_560_0_node_3 | 20 | n |  | TRUE
9 | bus_MV_560_0_node_6 | 20 | n |  | TRUE
10 | bus_MV_560_0_node_88 | 20 | n |  | TRUE
11 | bus_MV_560_0_node_5 | 20 | n |  | TRUE
12 | bus_MV_560_0_node_84 | 20 | n |  | TRUE
13 | bus_MV_560_0_node_7 | 20 | n |  | TRUE
14 | bus_MV_560_0_node_34 | 20 | n |  | TRUE
15 | bus_MV_560_0_node_24 | 20 | n |  | TRUE
16 | bus_MV_560_0_node_48 | 20 | n |  | TRUE
17 | bus_MV_560_0_node_87 | 20 | n |  | TRUE
18 | bus_MV_560_0_node_142 | 20 | n |  | TRUE
19 | bus_MV_560_0_node_32 | 20 | n |  | TRUE
20 | bus_MV_560_0_node_152 | 20 | n |  | TRUE
21 | bus_MV_560_0_node_30 | 20 | n |  | TRUE
22 | bus_MV_560_0_node_33 | 20 | n |  | TRUE
23 | bus_MV_560_0_node_143 | 20 | n |  | TRUE
24 | bus_MV_560_0_node_35 | 20 | n |  | TRUE
25 | bus_MV_560_0_node_36 | 20 | n |  | TRUE
26 | bus_MV_560_0_node_101 | 20 | n |  | TRUE
27 | bus_MV_560_0_node_100 | 20 | n |  | TRUE
28 | bus_MV_560_0_node_22 | 20 | n |  | TRUE
29 | bus_MV_560_0_node_29 | 20 | n |  | TRUE
30 | bus_MV_560_0_node_8 | 20 | n |  | TRUE
31 | bus_MV_560_0_node_9 | 20 | n |  | TRUE
32 | bus_MV_560_0_node_10 | 20 | n |  | TRUE
33 | bus_MV_560_0_node_14 | 20 | n |  | TRUE
34 | bus_MV_560_0_node_127 | 20 | n |  | TRUE
35 | bus_MV_560_0_node_12 | 20 | n |  | TRUE
36 | bus_MV_560_0_node_11 | 20 | n |  | TRUE
37 | bus_MV_560_0_node_13 | 20 | n |  | TRUE
38 | bus_MV_560_0_node_15 | 20 | n |  | TRUE
39 | bus_MV_560_0_node_121 | 20 | n |  | TRUE
40 | bus_MV_560_0_node_58 | 20 | n |  | TRUE
41 | bus_MV_560_0_node_130 | 20 | n |  | TRUE
42 | bus_MV_560_0_node_56 | 20 | n |  | TRUE
43 | bus_MV_560_0_node_128 | 20 | n |  | TRUE
44 | bus_MV_560_0_node_129 | 20 | n |  | TRUE
45 | bus_MV_560_0_node_52 | 20 | n |  | TRUE
46 | bus_MV_560_0_node_122 | 20 | n |  | TRUE
47 | bus_MV_560_0_node_57 | 20 | n |  | TRUE
48 | bus_MV_560_0_node_50 | 20 | n |  | TRUE
49 | bus_MV_560_0_node_16 | 20 | n |  | TRUE
50 | bus_MV_560_0_node_17 | 20 | n |  | TRUE
51 | bus_MV_560_0_node_18 | 20 | n |  | TRUE
52 | bus_MV_560_0_node_43 | 20 | n |  | TRUE
53 | bus_MV_560_0_node_44 | 20 | n |  | TRUE
54 | bus_MV_560_0_node_45 | 20 | n |  | TRUE
55 | bus_MV_560_0_node_47 | 20 | n |  | TRUE
56 | bus_MV_560_0_node_46 | 20 | n |  | TRUE
57 | bus_MV_560_0_node_54 | 20 | n |  | TRUE
58 | bus_MV_560_0_node_125 | 20 | n |  | TRUE
59 | bus_MV_560_0_node_150 | 20 | n |  | TRUE
60 | bus_MV_560_0_node_68 | 20 | n |  | TRUE
61 | bus_MV_560_0_node_19 | 20 | n |  | TRUE
62 | bus_MV_560_0_node_20 | 20 | n |  | TRUE
63 | bus_MV_560_0_node_21 | 20 | n |  | TRUE
64 | bus_MV_560_0_node_135 | 20 | n |  | TRUE
65 | bus_MV_560_0_node_124 | 20 | n |  | TRUE
66 | bus_MV_560_0_node_136 | 20 | n |  | TRUE
67 | bus_MV_560_0_node_27 | 20 | n |  | TRUE
68 | bus_MV_560_0_node_28 | 20 | n |  | TRUE
69 | bus_MV_560_0_node_115 | 20 | n |  | TRUE
70 | bus_MV_560_0_node_26 | 20 | n |  | TRUE
71 | bus_MV_560_0_node_53 | 20 | n |  | TRUE
72 | bus_MV_560_0_node_23 | 20 | n |  | TRUE
73 | bus_MV_560_0_node_119 | 20 | n |  | TRUE
74 | bus_MV_560_0_node_117 | 20 | n |  | TRUE
75 | bus_MV_560_0_node_25 | 20 | n |  | TRUE
76 | bus_MV_560_0_node_39 | 20 | n |  | TRUE
77 | bus_MV_560_0_node_40 | 20 | n |  | TRUE
78 | bus_MV_560_0_node_41 | 20 | n |  | TRUE
79 | bus_MV_560_0_node_42 | 20 | n |  | TRUE
80 | bus_MV_560_0_node_37 | 20 | n |  | TRUE
81 | bus_MV_560_0_node_38 | 20 | n |  | TRUE
82 | bus_MV_560_0_node_49 | 20 | n |  | TRUE
83 | bus_MV_560_0_node_149 | 20 | n |  | TRUE
84 | bus_MV_560_0_node_31 | 20 | n |  | TRUE
85 | bus_MV_560_0_node_156 | 20 | n |  | TRUE
86 | bus_MV_560_0_node_79 | 20 | n |  | TRUE
87 | bus_MV_560_0_node_126 | 20 | n |  | TRUE
88 | bus_MV_560_0_node_141 | 20 | n |  | TRUE
89 | bus_MV_560_0_node_86 | 20 | n |  | TRUE
90 | bus_MV_560_0_node_157 | 20 | n |  | TRUE
91 | bus_MV_560_0_node_75 | 20 | n |  | TRUE
92 | bus_MV_560_0_node_118 | 20 | n |  | TRUE
93 | bus_MV_560_0_node_116 | 20 | n |  | TRUE
94 | bus_MV_560_0_node_97 | 20 | n |  | TRUE
95 | bus_MV_560_0_node_134 | 20 | n |  | TRUE
96 | bus_MV_560_0_node_120 | 20 | n |  | TRUE
97 | bus_MV_560_0_node_98 | 20 | n |  | TRUE
98 | bus_MV_560_0_node_96 | 20 | n |  | TRUE
99 | bus_MV_560_0_node_83 | 20 | n |  | TRUE
100 | bus_MV_560_0_node_55 | 20 | n |  | TRUE
101 | bus_MV_560_0_node_123 | 20 | n |  | TRUE
102 | bus_MV_560_0_node_59 | 20 | n |  | TRUE
103 | bus_MV_560_0_node_60 | 20 | n |  | TRUE
104 | bus_MV_560_0_node_65 | 20 | n |  | TRUE
105 | bus_MV_560_0_node_63 | 20 | n |  | TRUE
106 | bus_MV_560_0_node_61 | 20 | n |  | TRUE
107 | bus_MV_560_0_node_66 | 20 | n |  | TRUE
108 | bus_MV_560_0_node_64 | 20 | n |  | TRUE
109 | bus_MV_560_0_node_77 | 20 | n |  | TRUE
110 | bus_MV_560_0_node_62 | 20 | n |  | TRUE
111 | bus_MV_560_0_node_109 | 20 | n |  | TRUE
112 | bus_MV_560_0_node_67 | 20 | n |  | TRUE
113 | bus_MV_560_0_node_111 | 20 | n |  | TRUE
114 | bus_MV_560_0_node_110 | 20 | n |  | TRUE
115 | bus_MV_560_0_node_70 | 20 | n |  | TRUE
116 | bus_MV_560_0_node_69 | 20 | n |  | TRUE
117 | bus_MV_560_0_node_102 | 20 | n |  | TRUE
118 | bus_MV_560_0_node_148 | 20 | n |  | TRUE
119 | bus_MV_560_0_node_71 | 20 | n |  | TRUE
120 | bus_MV_560_0_node_72 | 20 | n |  | TRUE
121 | bus_MV_560_0_node_132 | 20 | n |  | TRUE
122 | bus_MV_560_0_node_133 | 20 | n |  | TRUE
123 | bus_MV_560_0_node_103 | 20 | n |  | TRUE
124 | bus_MV_560_0_node_146 | 20 | n |  | TRUE
125 | bus_MV_560_0_node_147 | 20 | n |  | TRUE
126 | bus_MV_560_0_node_145 | 20 | n |  | TRUE
127 | bus_MV_560_0_node_108 | 20 | n |  | TRUE
128 | bus_MV_560_0_node_113 | 20 | n |  | TRUE
129 | bus_MV_560_0_node_73 | 20 | n |  | TRUE
130 | bus_MV_560_0_node_155 | 20 | n |  | TRUE
131 | bus_MV_560_0_node_93 | 20 | n |  | TRUE
132 | bus_MV_560_0_node_92 | 20 | n |  | TRUE
133 | bus_MV_560_0_node_80 | 20 | n |  | TRUE
134 | bus_MV_560_0_node_82 | 20 | n |  | TRUE
135 | bus_MV_560_0_node_85 | 20 | n |  | TRUE
136 | bus_MV_560_0_node_81 | 20 | n |  | TRUE
137 | bus_MV_560_0_node_89 | 20 | n |  | TRUE
138 | bus_MV_560_0_node_90 | 20 | n |  | TRUE
139 | bus_MV_560_0_node_94 | 20 | n |  | TRUE
140 | bus_MV_560_0_node_91 | 20 | n |  | TRUE
141 | bus_MV_560_0_node_151 | 20 | n |  | TRUE
142 | bus_MV_560_0_node_95 | 20 | n |  | TRUE
143 | bus_MV_560_0_node_138 | 20 | n |  | TRUE
144 | bus_MV_560_0_node_99 | 20 | n |  | TRUE
145 | bus_MV_560_0_node_137 | 20 | n |  | TRUE
146 | bus_MV_560_0_node_105 | 20 | n |  | TRUE
147 | bus_MV_560_0_node_144 | 20 | n |  | TRUE
148 | bus_MV_560_0_node_153 | 20 | n |  | TRUE
149 | bus_MV_560_0_node_106 | 20 | n |  | TRUE
150 | bus_MV_560_0_node_107 | 20 | n |  | TRUE
151 | bus_MV_560_0_node_131 | 20 | n |  | TRUE
152 | bus_MV_560_0_node_139 | 20 | n |  | TRUE
153 | bus_MV_560_0_node_140 | 20 | n |  | TRUE
154 | bus_HV_560_0_node_38 | 110 | n |  | TRUE

## load
| name | bus | p_mw | q_mvar | const_z_percent | const_i_percent | sn_mva | scaling | in_service | type
0 | MV_560_0_load_0 | 0 | 0.27164 | 0.13156 | 0 | 0 |  | 1 | TRUE | wye
1 | MV_560_0_load_154 | 4 | 0.27829 | 0.13478 | 0 | 0 |  | 1 | TRUE | wye
2 | MV_560_0_load_114 | 6 | 0.16745 | 0.081101 | 0 | 0 |  | 1 | TRUE | wye
3 | MV_560_0_load_3 | 8 | 0.30426 | 0.14736 | 0 | 0 |  | 1 | TRUE | wye
4 | MV_560_0_load_6 | 9 | 0.082355 | 0.039886 | 0 | 0 |  | 1 | TRUE | wye
5 | MV_560_0_load_88 | 10 | 0.34458 | 0.16689 | 0 | 0 |  | 1 | TRUE | wye
6 | MV_560_0_load_48 | 16 | 0.25933 | 0.1256 | 0 | 0 |  | 1 | TRUE | wye
7 | MV_560_0_load_142 | 18 | 0.091712 | 0.044418 | 0 | 0 |  | 1 | TRUE | wye
8 | MV_560_0_load_152 | 20 | 0.098789 | 0.047846 | 0 | 0 |  | 1 | TRUE | wye
9 | MV_560_0_load_143 | 23 | 0.079296 | 0.038405 | 0 | 0 |  | 1 | TRUE | wye
10 | MV_560_0_load_101 | 26 | 0.3387 | 0.16404 | 0 | 0 |  | 1 | TRUE | wye
11 | MV_560_0_load_100 | 27 | 0.21103 | 0.1022 | 0 | 0 |  | 1 | TRUE | wye
12 | MV_560_0_load_22 | 28 | 0.16942 | 0.082056 | 0 | 0 |  | 1 | TRUE | wye
13 | MV_560_0_load_29 | 29 | 0.35705 | 0.17293 | 0 | 0 |  | 1 | TRUE | wye
14 | MV_560_0_load_8 | 30 | 0.37172 | 0.18003 | 0 | 0 |  | 1 | TRUE | wye
15 | MV_560_0_load_14 | 33 | 0.09875 | 0.047827 | 0 | 0 |  | 1 | TRUE | wye
16 | MV_560_0_load_127 | 34 | 0.29222 | 0.14153 | 0 | 0 |  | 1 | TRUE | wye
17 | MV_560_0_load_11 | 36 | 0.24598 | 0.11913 | 0 | 0 |  | 1 | TRUE | wye
18 | MV_560_0_load_121 | 39 | 0.10846 | 0.052529 | 0 | 0 |  | 1 | TRUE | wye
19 | MV_560_0_load_58 | 40 | 0.13173 | 0.063798 | 0 | 0 |  | 1 | TRUE | wye
20 | MV_560_0_load_128 | 43 | 0.079619 | 0.038561 | 0 | 0 |  | 1 | TRUE | wye
21 | MV_560_0_load_129 | 44 | 0.090303 | 0.043736 | 0 | 0 |  | 1 | TRUE | wye
22 | MV_560_0_load_57 | 47 | 0.3784 | 0.18327 | 0 | 0 |  | 1 | TRUE | wye
23 | MV_560_0_load_50 | 48 | 0.27362 | 0.13252 | 0 | 0 |  | 1 | TRUE | wye
24 | MV_560_0_load_16 | 49 | 0.38551 | 0.18671 | 0 | 0 |  | 1 | TRUE | wye
25 | MV_560_0_load_17 | 50 | 0.075846 | 0.036734 | 0 | 0 |  | 1 | TRUE | wye
26 | MV_560_0_load_43 | 52 | 0.37146 | 0.17991 | 0 | 0 |  | 1 | TRUE | wye
27 | MV_560_0_load_45 | 54 | 0.087767 | 0.042508 | 0 | 0 |  | 1 | TRUE | wye
28 | MV_560_0_load_54 | 57 | 0.39297 | 0.19032 | 0 | 0 |  | 1 | TRUE | wye
29 | MV_560_0_load_125 | 58 | 0.16526 | 0.08004 | 0 | 0 |  | 1 | TRUE | wye
30 | MV_560_0_load_150 | 59 | 0.10503 | 0.050869 | 0 | 0 |  | 1 | TRUE | wye
31 | MV_560_0_load_19 | 61 | 0.30823 | 0.14928 | 0 | 0 |  | 1 | TRUE | wye
32 | MV_560_0_load_135 | 64 | 0.080602 | 0.039037 | 0 | 0 |  | 1 | TRUE | wye
33 | MV_560_0_load_136 | 66 | 0.085572 | 0.041445 | 0 | 0 |  | 1 | TRUE | wye
34 | MV_560_0_load_115 | 69 | 0.07135 | 0.034556 | 0 | 0 |  | 1 | TRUE | wye
35 | MV_560_0_load_26 | 70 | 0.28361 | 0.13736 | 0 | 0 |  | 1 | TRUE | wye
36 | MV_560_0_load_53 | 71 | 0.30071 | 0.14564 | 0 | 0 |  | 1 | TRUE | wye
37 | MV_560_0_load_23 | 72 | 0.079586 | 0.038545 | 0 | 0 |  | 1 | TRUE | wye
38 | MV_560_0_load_119 | 73 | 0.07802 | 0.037787 | 0 | 0 |  | 1 | TRUE | wye
39 | MV_560_0_load_117 | 74 | 0.09697 | 0.046965 | 0 | 0 |  | 1 | TRUE | wye
40 | MV_560_0_load_25 | 75 | 0.29848 | 0.14456 | 0 | 0 |  | 1 | TRUE | wye
41 | MV_560_0_load_39 | 76 | 0.088583 | 0.042903 | 0 | 0 |  | 1 | TRUE | wye
42 | MV_560_0_load_49 | 82 | 0.37587 | 0.18204 | 0 | 0 |  | 1 | TRUE | wye
43 | MV_560_0_load_149 | 83 | 0.078649 | 0.038092 | 0 | 0 |  | 1 | TRUE | wye
44 | MV_560_0_load_156 | 85 | 0.33889 | 0.16413 | 0 | 0 |  | 1 | TRUE | wye
45 | MV_560_0_load_86 | 89 | 0.20525 | 0.099405 | 0 | 0 |  | 1 | TRUE | wye
46 | MV_560_0_load_157 | 90 | 0.32482 | 0.15732 | 0 | 0 |  | 1 | TRUE | wye
47 | MV_560_0_load_116 | 93 | 0.30821 | 0.14927 | 0 | 0 |  | 1 | TRUE | wye
48 | MV_560_0_load_134 | 95 | 0.11802 | 0.057158 | 0 | 0 |  | 1 | TRUE | wye
49 | MV_560_0_load_120 | 96 | 0.23674 | 0.11466 | 0 | 0 |  | 1 | TRUE | wye
50 | MV_560_0_load_96 | 98 | 0.41251 | 0.19979 | 0 | 0 |  | 1 | TRUE | wye
51 | MV_560_0_load_83 | 99 | 0.09175 | 0.044437 | 0 | 0 |  | 1 | TRUE | wye
52 | MV_560_0_load_59 | 102 | 0.30938 | 0.14984 | 0 | 0 |  | 1 | TRUE | wye
53 | MV_560_0_load_64 | 108 | 0.18783 | 0.09097 | 0 | 0 |  | 1 | TRUE | wye
54 | MV_560_0_load_77 | 109 | 0.15962 | 0.077309 | 0 | 0 |  | 1 | TRUE | wye
55 | MV_560_0_load_62 | 110 | 0.32921 | 0.15945 | 0 | 0 |  | 1 | TRUE | wye
56 | MV_560_0_load_109 | 111 | 0.26093 | 0.12637 | 0 | 0 |  | 1 | TRUE | wye
57 | MV_560_0_load_102 | 117 | 0.34834 | 0.16871 | 0 | 0 |  | 1 | TRUE | wye
58 | MV_560_0_load_148 | 118 | 0.083552 | 0.040466 | 0 | 0 |  | 1 | TRUE | wye
59 | MV_560_0_load_132 | 121 | 0.14434 | 0.069907 | 0 | 0 |  | 1 | TRUE | wye
60 | MV_560_0_load_133 | 122 | 0.28681 | 0.13891 | 0 | 0 |  | 1 | TRUE | wye
61 | MV_560_0_load_103 | 123 | 0.10141 | 0.049115 | 0 | 0 |  | 1 | TRUE | wye
62 | MV_560_0_load_147 | 125 | 0.10517 | 0.050938 | 0 | 0 |  | 1 | TRUE | wye
63 | MV_560_0_load_73 | 129 | 0.31346 | 0.15182 | 0 | 0 |  | 1 | TRUE | wye
64 | MV_560_0_load_155 | 130 | 0.2736 | 0.13251 | 0 | 0 |  | 1 | TRUE | wye
65 | MV_560_0_load_80 | 133 | 0.3433 | 0.16627 | 0 | 0 |  | 1 | TRUE | wye
66 | MV_560_0_load_89 | 137 | 0.34796 | 0.16852 | 0 | 0 |  | 1 | TRUE | wye
67 | MV_560_0_load_151 | 141 | 0.098791 | 0.047847 | 0 | 0 |  | 1 | TRUE | wye
68 | MV_560_0_load_138 | 143 | 0.28763 | 0.13931 | 0 | 0 |  | 1 | TRUE | wye
69 | MV_560_0_load_99 | 144 | 0.33741 | 0.16342 | 0 | 0 |  | 1 | TRUE | wye
70 | MV_560_0_load_137 | 145 | 0.14118 | 0.068378 | 0 | 0 |  | 1 | TRUE | wye
71 | MV_560_0_load_144 | 147 | 0.17504 | 0.084778 | 0 | 0 |  | 1 | TRUE | wye
72 | MV_560_0_load_153 | 148 | 0.38967 | 0.18873 | 0 | 0 |  | 1 | TRUE | wye
73 | MV_560_0_load_106 | 149 | 0.28564 | 0.13834 | 0 | 0 |  | 1 | TRUE | wye
74 | MV_560_0_load_131 | 151 | 0.1999 | 0.096816 | 0 | 0 |  | 1 | TRUE | wye
75 | MV_560_0_load_139 | 152 | 0.30604 | 0.14822 | 0 | 0 |  | 1 | TRUE | wye

## ext_grid
| name | bus | vm_pu | va_degree | slack_weight | in_service
0 |  | 81 | 1 | 0 | 1 | TRUE

## line
| name | std_type | from_bus | to_bus | length_km | r_ohm_per_km | x_ohm_per_km | c_nf_per_km | g_us_per_km | max_i_ka | df | parallel | type | in_service
0 | MV_560_0_line_0 |  | 0 | 1 | 0.001588 | 0.445 | 0.132 | 190 | 0 | 0.22 | 1 | 1 | cs | TRUE
1 | MV_560_0_line_1 |  | 1 | 2 | 0.001689 | 0.445 | 0.132 | 190 | 0 | 0.22 | 1 | 1 | cs | TRUE
2 | MV_560_0_line_2 |  | 2 | 6 | 0.037918 | 0.445 | 0.132 | 190 | 0 | 0.22 | 1 | 1 | cs | TRUE
3 | MV_560_0_line_3 |  | 3 | 4 | 0.052724 | 0.445 | 0.132 | 190 | 0 | 0.22 | 1 | 1 | cs | TRUE
4 | MV_560_0_line_4 |  | 3 | 5 | 0.038284 | 0.445 | 0.132 | 190 | 0 | 0.22 | 1 | 1 | cs | TRUE
5 | MV_560_0_line_5 |  | 4 | 132 | 0.01229 | 0.445 | 0.132 | 190 | 0 | 0.22 | 1 | 1 | cs | TRUE
6 | MV_560_0_line_6 |  | 5 | 109 | 0.034202 | 0.445 | 0.132 | 190 | 0 | 0.22 | 1 | 1 | cs | TRUE
7 | MV_560_0_line_7 |  | 6 | 7 | 0.027456 | 0.445 | 0.132 | 190 | 0 | 0.22 | 1 | 1 | cs | TRUE
8 | MV_560_0_line_8 |  | 7 | 114 | 0.005983 | 0.445 | 0.132 | 190 | 0 | 0.22 | 1 | 1 | cs | TRUE
9 | MV_560_0_line_9 |  | 8 | 9 | 0.14007 | 0.5939 | 0.372 | 9.5 | 0 | 0.21 | 1 | 1 | ol | TRUE
10 | MV_560_0_line_10 |  | 8 | 10 | 0.15603 | 0.5939 | 0.372 | 9.5 | 0 | 0.21 | 1 | 1 | ol | TRUE
11 | MV_560_0_line_11 |  | 9 | 11 | 0.007728 | 0.445 | 0.132 | 190 | 0 | 0.22 | 1 | 1 | cs | TRUE
12 | MV_560_0_line_12 |  | 10 | 12 | 0.090652 | 0.5939 | 0.372 | 9.5 | 0 | 0.21 | 1 | 1 | ol | TRUE
13 | MV_560_0_line_13 |  | 11 | 13 | 0.029763 | 0.445 | 0.132 | 190 | 0 | 0.22 | 1 | 1 | cs | TRUE
14 | MV_560_0_line_14 |  | 12 | 136 | 0.066798 | 0.445 | 0.132 | 190 | 0 | 0.22 | 1 | 1 | cs | TRUE
15 | MV_560_0_line_15 |  | 13 | 14 | 0.20204 | 0.445 | 0.132 | 190 | 0 | 0.22 | 1 | 1 | cs | TRUE
16 | MV_560_0_line_16 |  | 13 | 15 | 0.010682 | 0.445 | 0.132 | 190 | 0 | 0.22 | 1 | 1 | cs | TRUE
17 | MV_560_0_line_17 |  | 13 | 16 | 0.017552 | 0.445 | 0.132 | 190 | 0 | 0.22 | 1 | 1 | cs | TRUE
18 | MV_560_0_line_18 |  | 14 | 17 | 0.035355 | 0.445 | 0.132 | 190 | 0 | 0.22 | 1 | 1 | cs | TRUE
19 | MV_560_0_line_19 |  | 14 | 18 | 0.087824 | 0.445 | 0.132 | 190 | 0 | 0.22 | 1 | 1 | cs | TRUE
20 | MV_560_0_line_20 |  | 15 | 28 | 0.02289 | 0.445 | 0.132 | 190 | 0 | 0.22 | 1 | 1 | cs | TRUE
21 | MV_560_0_line_21 |  | 17 | 89 | 0.023693 | 0.445 | 0.132 | 190 | 0 | 0.22 | 1 | 1 | cs | TRUE
22 | MV_560_0_line_22 |  | 19 | 20 | 0.013668 | 0.445 | 0.132 | 190 | 0 | 0.22 | 1 | 1 | cs | TRUE
23 | MV_560_0_line_23 |  | 19 | 21 | 0.072164 | 0.445 | 0.132 | 190 | 0 | 0.22 | 1 | 1 | cs | TRUE
24 | MV_560_0_line_24 |  | 20 | 88 | 0.026358 | 0.445 | 0.132 | 190 | 0 | 0.22 | 1 | 1 | cs | TRUE
25 | MV_560_0_line_25 |  | 21 | 29 | 0.03814 | 0.5939 | 0.372 | 9.5 | 0 | 0.21 | 1 | 1 | ol | TRUE
26 | MV_560_0_line_26 |  | 21 | 22 | 0.071211 | 0.445 | 0.132 | 190 | 0 | 0.22 | 1 | 1 | cs | TRUE
27 | MV_560_0_line_27 |  | 21 | 24 | 0.076202 | 0.445 | 0.132 | 190 | 0 | 0.22 | 1 | 1 | cs | TRUE
28 | MV_560_0_line_28 |  | 22 | 23 | 0.017519 | 0.445 | 0.132 | 190 | 0 | 0.22 | 1 | 1 | cs | TRUE
29 | MV_560_0_line_29 |  | 24 | 25 | 0.15658 | 0.445 | 0.132 | 190 | 0 | 0.22 | 1 | 1 | cs | TRUE
30 | MV_560_0_line_30 |  | 24 | 26 | 0.006983 | 0.445 | 0.132 | 190 | 0 | 0.22 | 1 | 1 | cs | TRUE
31 | MV_560_0_line_31 |  | 25 | 27 | 0.049854 | 0.445 | 0.132 | 190 | 0 | 0.22 | 1 | 1 | cs | TRUE
32 | MV_560_0_line_32 |  | 29 | 84 | 0.046671 | 0.445 | 0.132 | 190 | 0 | 0.22 | 1 | 1 | cs | TRUE
33 | MV_560_0_line_33 |  | 30 | 31 | 0.03561 | 0.445 | 0.132 | 190 | 0 | 0.22 | 1 | 1 | cs | TRUE
34 | MV_560_0_line_34 |  | 31 | 32 | 0.072606 | 0.445 | 0.132 | 190 | 0 | 0.22 | 1 | 1 | cs | TRUE
35 | MV_560_0_line_35 |  | 32 | 33 | 0.032227 | 0.445 | 0.132 | 190 | 0 | 0.22 | 1 | 1 | cs | TRUE
36 | MV_560_0_line_36 |  | 32 | 34 | 0.029557 | 0.445 | 0.132 | 190 | 0 | 0.22 | 1 | 1 | cs | TRUE
37 | MV_560_0_line_37 |  | 33 | 35 | 0.020256 | 0.445 | 0.132 | 190 | 0 | 0.22 | 1 | 1 | cs | TRUE
38 | MV_560_0_line_38 |  | 35 | 36 | 0.030625 | 0.445 | 0.132 | 190 | 0 | 0.22 | 1 | 1 | cs | TRUE
39 | MV_560_0_line_39 |  | 36 | 37 | 0.046423 | 0.445 | 0.132 | 190 | 0 | 0.22 | 1 | 1 | cs | TRUE
40 | MV_560_0_line_40 |  | 37 | 38 | 0.034811 | 0.103 | 0.058 | 500 | 0 | 0.638 | 1 | 1 | cs | TRUE
41 | MV_560_0_line_41 |  | 37 | 39 | 0.071004 | 0.119 | 0.32 | 11 | 0 | 0.645 | 1 | 1 | ol | TRUE
42 | MV_560_0_line_42 |  | 38 | 45 | 0.040236 | 0.103 | 0.058 | 500 | 0 | 0.638 | 1 | 1 | cs | TRUE
43 | MV_560_0_line_43 |  | 39 | 46 | 0.036587 | 0.103 | 0.058 | 500 | 0 | 0.638 | 1 | 1 | cs | TRUE
44 | MV_560_0_line_44 |  | 40 | 41 | 0.018629 | 0.445 | 0.132 | 190 | 0 | 0.22 | 1 | 1 | cs | TRUE
45 | MV_560_0_line_45 |  | 40 | 42 | 0.0071187 | 0.445 | 0.132 | 190 | 0 | 0.22 | 1 | 1 | cs | TRUE
46 | MV_560_0_line_46 |  | 41 | 43 | 0.016026 | 0.445 | 0.132 | 190 | 0 | 0.22 | 1 | 1 | cs | TRUE
47 | MV_560_0_line_47 |  | 42 | 47 | 0.034841 | 0.103 | 0.058 | 500 | 0 | 0.638 | 1 | 1 | cs | TRUE
48 | MV_560_0_line_48 |  | 42 | 100 | 0.063483 | 0.103 | 0.058 | 500 | 0 | 0.638 | 1 | 1 | cs | TRUE
49 | MV_560_0_line_49 |  | 43 | 44 | 0.0038451 | 0.445 | 0.132 | 190 | 0 | 0.22 | 1 | 1 | cs | TRUE
50 | MV_560_0_line_50 |  | 45 | 47 | 0.049679 | 0.119 | 0.32 | 11 | 0 | 0.645 | 1 | 1 | ol | TRUE
51 | MV_560_0_line_51 |  | 45 | 48 | 0.018533 | 0.445 | 0.132 | 190 | 0 | 0.22 | 1 | 1 | cs | TRUE
52 | MV_560_0_line_52 |  | 46 | 101 | 0.089711 | 0.103 | 0.058 | 500 | 0 | 0.638 | 1 | 1 | cs | TRUE
53 | MV_560_0_line_53 |  | 49 | 50 | 0.051441 | 0.445 | 0.132 | 190 | 0 | 0.22 | 1 | 1 | cs | TRUE
54 | MV_560_0_line_54 |  | 50 | 51 | 0.013894 | 0.445 | 0.132 | 190 | 0 | 0.22 | 1 | 1 | cs | TRUE
55 | MV_560_0_line_55 |  | 51 | 59 | 0.0042424 | 0.445 | 0.132 | 190 | 0 | 0.22 | 1 | 1 | cs | TRUE
56 | MV_560_0_line_56 |  | 52 | 53 | 0.008144 | 0.445 | 0.132 | 190 | 0 | 0.22 | 1 | 1 | cs | TRUE
57 | MV_560_0_line_57 |  | 53 | 54 | 0.013008 | 0.445 | 0.132 | 190 | 0 | 0.22 | 1 | 1 | cs | TRUE
58 | MV_560_0_line_58 |  | 53 | 55 | 0.037856 | 0.445 | 0.132 | 190 | 0 | 0.22 | 1 | 1 | cs | TRUE
59 | MV_560_0_line_59 |  | 55 | 58 | 0.033149 | 0.103 | 0.058 | 500 | 0 | 0.638 | 1 | 1 | cs | TRUE
60 | MV_560_0_line_60 |  | 55 | 56 | 0.029581 | 0.103 | 0.058 | 500 | 0 | 0.638 | 1 | 1 | cs | TRUE
61 | MV_560_0_line_61 |  | 56 | 57 | 0.046828 | 0.103 | 0.058 | 500 | 0 | 0.638 | 1 | 1 | cs | TRUE
62 | MV_560_0_line_62 |  | 57 | 100 | 0.028362 | 0.103 | 0.058 | 500 | 0 | 0.638 | 1 | 1 | cs | TRUE
63 | MV_560_0_line_63 |  | 58 | 87 | 0.0056419 | 0.103 | 0.058 | 500 | 0 | 0.638 | 1 | 1 | cs | TRUE
64 | MV_560_0_line_64 |  | 59 | 60 | 0.012154 | 0.445 | 0.132 | 190 | 0 | 0.22 | 1 | 1 | cs | TRUE
65 | MV_560_0_line_65 |  | 60 | 112 | 0.01941 | 0.445 | 0.132 | 190 | 0 | 0.22 | 1 | 1 | cs | TRUE
66 | MV_560_0_line_66 |  | 61 | 62 | 0.034562 | 0.5939 | 0.372 | 9.5 | 0 | 0.21 | 1 | 1 | ol | TRUE
67 | MV_560_0_line_67 |  | 62 | 63 | 0.055824 | 0.161 | 0.117 | 273 | 0 | 0.362 | 1 | 1 | cs | TRUE
68 | MV_560_0_line_68 |  | 62 | 64 | 0.063092 | 0.306 | 0.35 | 10 | 0 | 0.35 | 1 | 1 | ol | TRUE
69 | MV_560_0_line_69 |  | 63 | 67 | 0.071212 | 0.445 | 0.132 | 190 | 0 | 0.22 | 1 | 1 | cs | TRUE
70 | MV_560_0_line_70 |  | 63 | 68 | 0.072481 | 0.103 | 0.058 | 500 | 0 | 0.638 | 1 | 1 | cs | TRUE
71 | MV_560_0_line_71 |  | 63 | 69 | 0.025296 | 0.445 | 0.132 | 190 | 0 | 0.22 | 1 | 1 | cs | TRUE
72 | MV_560_0_line_72 |  | 64 | 65 | 0.029735 | 0.445 | 0.132 | 190 | 0 | 0.22 | 1 | 1 | cs | TRUE
73 | MV_560_0_line_73 |  | 65 | 66 | 0.061751 | 0.445 | 0.132 | 190 | 0 | 0.22 | 1 | 1 | cs | TRUE
74 | MV_560_0_line_74 |  | 66 | 135 | 0.089189 | 0.5939 | 0.372 | 9.5 | 0 | 0.21 | 1 | 1 | ol | TRUE
75 | MV_560_0_line_75 |  | 67 | 70 | 0.009382 | 0.445 | 0.132 | 190 | 0 | 0.22 | 1 | 1 | cs | TRUE
76 | MV_560_0_line_76 |  | 68 | 71 | 0.030031 | 0.103 | 0.058 | 500 | 0 | 0.638 | 1 | 1 | cs | TRUE
77 | MV_560_0_line_77 |  | 71 | 83 | 0.044576 | 0.119 | 0.32 | 11 | 0 | 0.645 | 1 | 1 | ol | TRUE
78 | MV_560_0_line_78 |  | 72 | 73 | 0.022552 | 0.5939 | 0.372 | 9.5 | 0 | 0.21 | 1 | 1 | ol | TRUE
79 | MV_560_0_line_79 |  | 73 | 74 | 0.031093 | 0.445 | 0.132 | 190 | 0 | 0.22 | 1 | 1 | cs | TRUE
80 | MV_560_0_line_80 |  | 74 | 93 | 0.040319 | 0.445 | 0.132 | 190 | 0 | 0.22 | 1 | 1 | cs | TRUE
81 | MV_560_0_line_81 |  | 75 | 76 | 0.0091233 | 0.445 | 0.132 | 190 | 0 | 0.22 | 1 | 1 | cs | TRUE
82 | MV_560_0_line_82 |  | 75 | 77 | 0.021709 | 0.445 | 0.132 | 190 | 0 | 0.22 | 1 | 1 | cs | TRUE
83 | MV_560_0_line_83 |  | 77 | 78 | 0.021294 | 0.445 | 0.132 | 190 | 0 | 0.22 | 1 | 1 | cs | TRUE
84 | MV_560_0_line_84 |  | 77 | 79 | 0.013516 | 0.445 | 0.132 | 190 | 0 | 0.22 | 1 | 1 | cs | TRUE
85 | MV_560_0_line_85 |  | 78 | 92 | 0.030263 | 0.445 | 0.132 | 190 | 0 | 0.22 | 1 | 1 | cs | TRUE
86 | MV_560_0_line_86 |  | 78 | 93 | 0.033365 | 0.445 | 0.132 | 190 | 0 | 0.22 | 1 | 1 | cs | TRUE
87 | MV_560_0_line_87 |  | 79 | 94 | 0.01497 | 0.445 | 0.132 | 190 | 0 | 0.22 | 1 | 1 | cs | TRUE
88 | MV_560_0_line_88 |  | 79 | 95 | 0.038563 | 0.445 | 0.132 | 190 | 0 | 0.22 | 1 | 1 | cs | TRUE
89 | MV_560_0_line_89 |  | 80 | 81 | 0.097241 | 0.445 | 0.132 | 190 | 0 | 0.22 | 1 | 1 | cs | TRUE
90 | MV_560_0_line_90 |  | 80 | 82 | 0.022367 | 0.445 | 0.132 | 190 | 0 | 0.22 | 1 | 1 | cs | TRUE
91 | MV_560_0_line_91 |  | 81 | 85 | 0.021141 | 0.445 | 0.132 | 190 | 0 | 0.22 | 1 | 1 | cs | TRUE
92 | MV_560_0_line_92 |  | 81 | 86 | 0.086535 | 0.103 | 0.058 | 500 | 0 | 0.638 | 1 | 1 | cs | TRUE
93 | MV_560_0_line_93 |  | 81 | 87 | 0.088776 | 0.103 | 0.058 | 500 | 0 | 0.638 | 1 | 1 | cs | TRUE
94 | MV_560_0_line_94 |  | 81 | 84 | 0.088193 | 0.445 | 0.132 | 190 | 0 | 0.22 | 1 | 1 | cs | TRUE
95 | MV_560_0_line_95 |  | 83 | 101 | 0.0099788 | 0.103 | 0.058 | 500 | 0 | 0.638 | 1 | 1 | cs | TRUE
96 | MV_560_0_line_96 |  | 86 | 90 | 0.004018 | 0.103 | 0.058 | 500 | 0 | 0.638 | 1 | 1 | cs | TRUE
97 | MV_560_0_line_97 |  | 86 | 91 | 0.043096 | 0.445 | 0.132 | 190 | 0 | 0.22 | 1 | 1 | cs | TRUE
98 | MV_560_0_line_98 |  | 88 | 153 | 0.093121 | 0.445 | 0.132 | 190 | 0 | 0.22 | 1 | 1 | cs | TRUE
99 | MV_560_0_line_99 |  | 90 | 107 | 0.056774 | 0.119 | 0.32 | 11 | 0 | 0.645 | 1 | 1 | ol | TRUE
100 | MV_560_0_line_100 |  | 91 | 129 | 0.051147 | 0.445 | 0.132 | 190 | 0 | 0.22 | 1 | 1 | cs | TRUE
101 | MV_560_0_line_101 |  | 92 | 96 | 0.054268 | 0.445 | 0.132 | 190 | 0 | 0.22 | 1 | 1 | cs | TRUE
102 | MV_560_0_line_102 |  | 94 | 97 | 0.006107 | 0.445 | 0.132 | 190 | 0 | 0.22 | 1 | 1 | cs | TRUE
103 | MV_560_0_line_103 |  | 94 | 98 | 0.038885 | 0.445 | 0.132 | 190 | 0 | 0.22 | 1 | 1 | cs | TRUE
104 | MV_560_0_line_104 |  | 95 | 99 | 0.079796 | 0.5939 | 0.372 | 9.5 | 0 | 0.21 | 1 | 1 | ol | TRUE
105 | MV_560_0_line_105 |  | 97 | 145 | 0.07916 | 0.445 | 0.132 | 190 | 0 | 0.22 | 1 | 1 | cs | TRUE
106 | MV_560_0_line_106 |  | 98 | 135 | 0.041769 | 0.445 | 0.132 | 190 | 0 | 0.22 | 1 | 1 | cs | TRUE
107 | MV_560_0_line_107 |  | 99 | 136 | 0.031563 | 0.445 | 0.132 | 190 | 0 | 0.22 | 1 | 1 | cs | TRUE
108 | MV_560_0_line_108 |  | 102 | 103 | 0.004206 | 0.161 | 0.117 | 273 | 0 | 0.362 | 1 | 1 | cs | TRUE
109 | MV_560_0_line_109 |  | 102 | 104 | 0.0523 | 0.306 | 0.35 | 10 | 0 | 0.35 | 1 | 1 | ol | TRUE
110 | MV_560_0_line_110 |  | 103 | 105 | 0.024875 | 0.445 | 0.132 | 190 | 0 | 0.22 | 1 | 1 | cs | TRUE
111 | MV_560_0_line_111 |  | 103 | 106 | 0.042041 | 0.445 | 0.132 | 190 | 0 | 0.22 | 1 | 1 | cs | TRUE
112 | MV_560_0_line_112 |  | 104 | 107 | 0.048654 | 0.103 | 0.058 | 500 | 0 | 0.638 | 1 | 1 | cs | TRUE
113 | MV_560_0_line_113 |  | 104 | 108 | 0.032922 | 0.445 | 0.132 | 190 | 0 | 0.22 | 1 | 1 | cs | TRUE
114 | MV_560_0_line_114 |  | 105 | 109 | 0.071543 | 0.5939 | 0.372 | 9.5 | 0 | 0.21 | 1 | 1 | ol | TRUE
115 | MV_560_0_line_115 |  | 106 | 110 | 0.036864 | 0.445 | 0.132 | 190 | 0 | 0.22 | 1 | 1 | cs | TRUE
116 | MV_560_0_line_116 |  | 106 | 111 | 0.065909 | 0.5939 | 0.372 | 9.5 | 0 | 0.21 | 1 | 1 | ol | TRUE
117 | MV_560_0_line_117 |  | 110 | 112 | 0.061024 | 0.5939 | 0.372 | 9.5 | 0 | 0.21 | 1 | 1 | ol | TRUE
118 | MV_560_0_line_118 |  | 111 | 113 | 0.01008 | 0.445 | 0.132 | 190 | 0 | 0.22 | 1 | 1 | cs | TRUE
119 | MV_560_0_line_119 |  | 111 | 114 | 0.057237 | 0.5939 | 0.372 | 9.5 | 0 | 0.21 | 1 | 1 | ol | TRUE
120 | MV_560_0_line_120 |  | 112 | 115 | 0.23732 | 0.445 | 0.132 | 190 | 0 | 0.22 | 1 | 1 | cs | TRUE
121 | MV_560_0_line_121 |  | 113 | 119 | 0.019429 | 0.445 | 0.132 | 190 | 0 | 0.22 | 1 | 1 | cs | TRUE
122 | MV_560_0_line_122 |  | 115 | 118 | 0.021815 | 0.445 | 0.132 | 190 | 0 | 0.22 | 1 | 1 | cs | TRUE
123 | MV_560_0_line_123 |  | 115 | 116 | 0.040135 | 0.445 | 0.132 | 190 | 0 | 0.22 | 1 | 1 | cs | TRUE
124 | MV_560_0_line_124 |  | 116 | 117 | 0.075774 | 0.5939 | 0.372 | 9.5 | 0 | 0.21 | 1 | 1 | ol | TRUE
125 | MV_560_0_line_125 |  | 117 | 123 | 0.036054 | 0.445 | 0.132 | 190 | 0 | 0.22 | 1 | 1 | cs | TRUE
126 | MV_560_0_line_126 |  | 118 | 127 | 0.017081 | 0.445 | 0.132 | 190 | 0 | 0.22 | 1 | 1 | cs | TRUE
127 | MV_560_0_line_127 |  | 119 | 120 | 0.059368 | 0.445 | 0.132 | 190 | 0 | 0.22 | 1 | 1 | cs | TRUE
128 | MV_560_0_line_128 |  | 119 | 121 | 0.01025 | 0.445 | 0.132 | 190 | 0 | 0.22 | 1 | 1 | cs | TRUE
129 | MV_560_0_line_129 |  | 120 | 122 | 0.028526 | 0.445 | 0.132 | 190 | 0 | 0.22 | 1 | 1 | cs | TRUE
130 | MV_560_0_line_130 |  | 122 | 128 | 0.053913 | 0.5939 | 0.372 | 9.5 | 0 | 0.21 | 1 | 1 | ol | TRUE
131 | MV_560_0_line_131 |  | 123 | 146 | 0.046195 | 0.445 | 0.132 | 190 | 0 | 0.22 | 1 | 1 | cs | TRUE
132 | MV_560_0_line_132 |  | 124 | 125 | 0.028705 | 0.445 | 0.132 | 190 | 0 | 0.22 | 1 | 1 | cs | TRUE
133 | MV_560_0_line_133 |  | 124 | 126 | 0.11209 | 0.445 | 0.132 | 190 | 0 | 0.22 | 1 | 1 | cs | TRUE
134 | MV_560_0_line_134 |  | 126 | 147 | 0.060123 | 0.445 | 0.132 | 190 | 0 | 0.22 | 1 | 1 | cs | TRUE
135 | MV_560_0_line_135 |  | 127 | 150 | 0.23084 | 0.445 | 0.132 | 190 | 0 | 0.22 | 1 | 1 | cs | TRUE
136 | MV_560_0_line_136 |  | 128 | 151 | 0.014173 | 0.445 | 0.132 | 190 | 0 | 0.22 | 1 | 1 | cs | TRUE
137 | MV_560_0_line_137 |  | 129 | 130 | 0.07858 | 0.5939 | 0.372 | 9.5 | 0 | 0.21 | 1 | 1 | ol | TRUE
138 | MV_560_0_line_138 |  | 130 | 131 | 0.062043 | 0.5939 | 0.372 | 9.5 | 0 | 0.21 | 1 | 1 | ol | TRUE
139 | MV_560_0_line_139 |  | 131 | 138 | 0.26939 | 0.445 | 0.132 | 190 | 0 | 0.22 | 1 | 1 | cs | TRUE
140 | MV_560_0_line_140 |  | 132 | 140 | 0.089786 | 0.445 | 0.132 | 190 | 0 | 0.22 | 1 | 1 | cs | TRUE
141 | MV_560_0_line_141 |  | 133 | 134 | 0.006756 | 0.445 | 0.132 | 190 | 0 | 0.22 | 1 | 1 | cs | TRUE
142 | MV_560_0_line_142 |  | 134 | 135 | 0.024208 | 0.445 | 0.132 | 190 | 0 | 0.22 | 1 | 1 | cs | TRUE
143 | MV_560_0_line_143 |  | 137 | 138 | 0.003975 | 0.445 | 0.132 | 190 | 0 | 0.22 | 1 | 1 | cs | TRUE
144 | MV_560_0_line_144 |  | 138 | 139 | 0.14162 | 0.445 | 0.132 | 190 | 0 | 0.22 | 1 | 1 | cs | TRUE
145 | MV_560_0_line_145 |  | 139 | 142 | 0.63192 | 0.445 | 0.132 | 190 | 0 | 0.22 | 1 | 1 | cs | TRUE
146 | MV_560_0_line_146 |  | 139 | 143 | 0.0057994 | 0.445 | 0.132 | 190 | 0 | 0.22 | 1 | 1 | cs | TRUE
147 | MV_560_0_line_147 |  | 140 | 141 | 0.043143 | 0.445 | 0.132 | 190 | 0 | 0.22 | 1 | 1 | cs | TRUE
148 | MV_560_0_line_148 |  | 142 | 144 | 0.006701 | 0.445 | 0.132 | 190 | 0 | 0.22 | 1 | 1 | cs | TRUE
149 | MV_560_0_line_149 |  | 146 | 147 | 0.052569 | 0.445 | 0.132 | 190 | 0 | 0.22 | 1 | 1 | cs | TRUE
150 | MV_560_0_line_150 |  | 146 | 148 | 0.066865 | 0.5939 | 0.372 | 9.5 | 0 | 0.21 | 1 | 1 | ol | TRUE
151 | MV_560_0_line_151 |  | 149 | 150 | 0.020845 | 0.445 | 0.132 | 190 | 0 | 0.22 | 1 | 1 | cs | TRUE
152 | MV_560_0_line_152 |  | 152 | 153 | 0.066763 | 0.445 | 0.132 | 190 | 0 | 0.22 | 1 | 1 | cs | TRUE

## trafo
| name | std_type | hv_bus | lv_bus | sn_mva | vn_hv_kv | vn_lv_kv | vk_percent | vkr_percent | pfe_kw | i0_percent | shift_degree | tap_side | tap_neutral | tap_min | tap_max | tap_step_percent | tap_step_degree | tap_pos | tap_phase_shifter | parallel | df | in_service
0 | MV_560_0_trafo_38 | 25 MVA 110/20 kV | 154 | 81 | 25 | 110 | 20 | 12 | 0.41 | 14 | 0.07 | 150 | hv | 0 | -9 | 9 | 1.5 | 0 | 0 | FALSE | 1 | 1 | TRUE

## bus_geodata
| x | y | coords
0 | 2611106.4296 | 1267705.3003
1 | 2611107.0064 | 1267706.7802
2 | 2611107.8014 | 1267708.2716
3 | 2611066.7222 | 1267644.0944
4 | 2611013.9227 | 1267645.2639
5 | 2611062.6685 | 1267606.0825
6 | 2611135.319 | 1267713.9046
7 | 2611152.9521 | 1267703.9086
8 | 2610838.7305 | 1267072.6411
9 | 2610927.7333 | 1267180.7931
10 | 2610892.4564 | 1266926.1481
11 | 2610931.9833 | 1267187.2476
12 | 2610969.188 | 1266877.8777
13 | 2610955.9863 | 1267199.7005
14 | 2610859.7742 | 1267271.3629
15 | 2610966.6965 | 1267199.9871
16 | 2610960.6403 | 1267186.1662
17 | 2610840.2024 | 1267251.9136
18 | 2610916.6526 | 1267338.2796
19 | 2610948.5946 | 1267412.1688
20 | 2610951.5396 | 1267425.5131
21 | 2610982.8523 | 1267369.3242
22 | 2610979.2562 | 1267417.329
23 | 2610996.7752 | 1267417.3614
24 | 2610935.317 | 1267347.0988
25 | 2610846.248 | 1267420.0645
26 | 2610928.9773 | 1267344.1851
27 | 2610853.6852 | 1267469.0235
28 | 2610989.6212 | 1267201.2303
29 | 2611015.2394 | 1267349.1812
30 | 2611438.9981 | 1267386.0519
31 | 2611473.173 | 1267376.2887
32 | 2611408.7159 | 1267344.2088
33 | 2611398.4974 | 1267320.5877
34 | 2611391.8306 | 1267368.4684
35 | 2611381.1279 | 1267310.1654
36 | 2611398.4579 | 1267284.881
37 | 2611354.5534 | 1267269.4862
38 | 2611320.3117 | 1267262.705
39 | 2611377.8738 | 1267202.4206
40 | 2611311.0379 | 1267350.62
41 | 2611327.6095 | 1267359.1308
42 | 2611304.7055 | 1267347.3678
43 | 2611335.1757 | 1267345.0038
44 | 2611336.9911 | 1267341.6142
45 | 2611290.1238 | 1267269.4412
46 | 2611385.4073 | 1267166.6177
47 | 2611312.9816 | 1267313.5488
48 | 2611271.611 | 1267267.7715
49 | 2611333.087 | 1267581.0077
50 | 2611305.7393 | 1267624.0695
51 | 2611296.2869 | 1267634.2528
52 | 2611269.5112 | 1267458.1119
53 | 2611264.6591 | 1267464.6628
54 | 2611258.5102 | 1267476.1253
55 | 2611230.058 | 1267453.5229
56 | 2611239.1329 | 1267442.7102
57 | 2611254.8568 | 1267398.5869
58 | 2611198.5223 | 1267443.306
59 | 2611293.9356 | 1267637.784
60 | 2611287.1992 | 1267647.9006
61 | 2611270.1368 | 1267112.5491
62 | 2611243.7875 | 1267134.9148
63 | 2611248.591 | 1267173.9734
64 | 2611215.8753 | 1267078.3333
65 | 2611228.9285 | 1267051.673
66 | 2611177.9889 | 1267017.543
67 | 2611187.9116 | 1267192.4496
68 | 2611259.8092 | 1267204.138
69 | 2611225.507 | 1267163.9161
70 | 2611182.2373 | 1267199.933
71 | 2611285.8358 | 1267189.0212
72 | 2611007.5103 | 1267160.3056
73 | 2611030.0619 | 1267160.4721
74 | 2611041.8492 | 1267131.7005
75 | 2611041.8256 | 1267075.7901
76 | 2611033.3716 | 1267072.3603
77 | 2611049.9868 | 1267055.6738
78 | 2611069.7835 | 1267063.5161
79 | 2611055.2338 | 1267043.2192
80 | 2611117.6869 | 1267324.3545
81 | 2611128.6669 | 1267409.5347
82 | 2611137.5694 | 1267313.9956
83 | 2611325.1376 | 1267167.9884
84 | 2611060.2959 | 1267360.4616
85 | 2611110.8375 | 1267420.976
86 | 2611149.1178 | 1267489.2288
87 | 2611193.1551 | 1267441.5671
88 | 2610955.9057 | 1267451.4987
89 | 2610817.8331 | 1267259.9118
90 | 2611149.2758 | 1267493.243
91 | 2611105.8934 | 1267488.9255
92 | 2611093.8878 | 1267070.1879
93 | 2611057.1346 | 1267094.3907
94 | 2611069.2394 | 1267048.4934
95 | 2611017.3499 | 1267036.0931
96 | 2611127.5002 | 1267112.7935
97 | 2611074.8425 | 1267050.9612
98 | 2611084.4583 | 1267012.6968
99 | 2610989.1296 | 1266961.4534
100 | 2611264.3836 | 1267371.864
101 | 2611334.0418 | 1267163.484
102 | 2611181.4502 | 1267606.0158
103 | 2611177.2892 | 1267605.4076
104 | 2611187.1101 | 1267554.0234
105 | 2611152.9153 | 1267607.2631
106 | 2611193.5533 | 1267637.5941
107 | 2611202.9351 | 1267511.7903
108 | 2611154.2257 | 1267554.7398
109 | 2611086.0279 | 1267581.8771
110 | 2611226.1227 | 1267620.1433
111 | 2611215.9852 | 1267699.5687
112 | 2611272.5681 | 1267659.7256
113 | 2611225.415 | 1267695.9506
114 | 2611158.9423 | 1267704.2757
115 | 2611459.5208 | 1267781.3128
116 | 2611481.4877 | 1267805.7057
117 | 2611548.7864 | 1267840.5272
118 | 2611472.5738 | 1267763.8335
119 | 2611234.6639 | 1267712.3351
120 | 2611239.7681 | 1267747.3693
121 | 2611227.3138 | 1267719.4771
122 | 2611227.453 | 1267773.0757
123 | 2611567.9152 | 1267809.9777
124 | 2611647.9356 | 1267882.528
125 | 2611620.3726 | 1267874.7398
126 | 2611696.522 | 1267814.6202
127 | 2611481.168 | 1267749.1432
128 | 2611173.7363 | 1267777.6772
129 | 2611054.6731 | 1267486.0502
130 | 2611008.2523 | 1267549.4529
131 | 2611008.19 | 1267611.4962
132 | 2611001.6647 | 1267643.9625
133 | 2611083.8447 | 1266966.3966
134 | 2611087.0247 | 1266960.4317
135 | 2611100.1645 | 1266973.9768
136 | 2610995.8726 | 1266930.6194
137 | 2610844.2588 | 1267656.3152
138 | 2610844.0553 | 1267652.3454
139 | 2610771.373 | 1267640.1603
140 | 2610998.778 | 1267707.1347
141 | 2610959.4446 | 1267724.86
142 | 2610756.4801 | 1267323.2225
143 | 2610771.3023 | 1267645.9086
144 | 2610761.7038 | 1267319.0068
145 | 2611122.5106 | 1267102.6009
146 | 2611592.6338 | 1267770.9526
147 | 2611641.0961 | 1267791.3229
148 | 2611540.3627 | 1267729.255
149 | 2611646.3159 | 1267610.9232
150 | 2611633.4327 | 1267594.5198
151 | 2611164.8105 | 1267788.6862
152 | 2610907.2032 | 1267531.2116
153 | 2610924.2874 | 1267500.119
154 | 2611128.6669 | 1267409.5347

## line_std_types
| c_nf_per_km | r_ohm_per_km | x_ohm_per_km | max_i_ka | type | q_mm2 | alpha | voltage_rating
NAYY 4x50 SE | 210 | 0.642 | 0.083 | 0.142 | cs | 50 | 0.00403 | LV
NAYY 4x120 SE | 264 | 0.225 | 0.08 | 0.242 | cs | 120 | 0.00403 | LV
NAYY 4x150 SE | 261 | 0.208 | 0.08 | 0.27 | cs | 150 | 0.00403 | LV
NA2XS2Y 1x95 RM/25 12/20 kV | 216 | 0.313 | 0.132 | 0.252 | cs | 95 | 0.00403 | MV
NA2XS2Y 1x185 RM/25 12/20 kV | 273 | 0.161 | 0.117 | 0.362 | cs | 185 | 0.00403 | MV
NA2XS2Y 1x240 RM/25 12/20 kV | 304 | 0.122 | 0.112 | 0.421 | cs | 240 | 0.00403 | MV
NA2XS2Y 1x95 RM/25 6/10 kV | 315 | 0.313 | 0.123 | 0.249 | cs | 95 | 0.00403 | MV
NA2XS2Y 1x185 RM/25 6/10 kV | 406 | 0.161 | 0.11 | 0.358 | cs | 185 | 0.00403 | MV
NA2XS2Y 1x240 RM/25 6/10 kV | 456 | 0.122 | 0.105 | 0.416 | cs | 240 | 0.00403 | MV
NA2XS2Y 1x150 RM/25 12/20 kV | 250 | 0.206 | 0.116 | 0.319 | cs | 150 | 0.00403 | MV
NA2XS2Y 1x120 RM/25 12/20 kV | 230 | 0.253 | 0.119 | 0.283 | cs | 120 | 0.00403 | MV
NA2XS2Y 1x70 RM/25 12/20 kV | 190 | 0.443 | 0.132 | 0.22 | cs | 70 | 0.00403 | MV
NA2XS2Y 1x150 RM/25 6/10 kV | 360 | 0.206 | 0.11 | 0.315 | cs | 150 | 0.00403 | MV
NA2XS2Y 1x120 RM/25 6/10 kV | 340 | 0.253 | 0.113 | 0.28 | cs | 120 | 0.00403 | MV
NA2XS2Y 1x70 RM/25 6/10 kV | 280 | 0.443 | 0.123 | 0.217 | cs | 70 | 0.00403 | MV
N2XS(FL)2Y 1x120 RM/35 64/110 kV | 112 | 0.153 | 0.166 | 0.366 | cs | 120 | 0.00393 | HV
N2XS(FL)2Y 1x185 RM/35 64/110 kV | 125 | 0.099 | 0.156 | 0.457 | cs | 185 | 0.00393 | HV
N2XS(FL)2Y 1x240 RM/35 64/110 kV | 135 | 0.075 | 0.149 | 0.526 | cs | 240 | 0.00393 | HV
N2XS(FL)2Y 1x300 RM/35 64/110 kV | 144 | 0.06 | 0.144 | 0.588 | cs | 300 | 0.00393 | HV
15-AL1/3-ST1A 0.4 | 11 | 1.8769 | 0.35 | 0.105 | ol | 16 | 0.00403 | LV
24-AL1/4-ST1A 0.4 | 11.25 | 1.2012 | 0.335 | 0.14 | ol | 24 | 0.00403 | LV
48-AL1/8-ST1A 0.4 | 12.2 | 0.5939 | 0.3 | 0.21 | ol | 48 | 0.00403 | LV
94-AL1/15-ST1A 0.4 | 13.2 | 0.306 | 0.29 | 0.35 | ol | 94 | 0.00403 | LV
34-AL1/6-ST1A 10.0 | 9.7 | 0.8342 | 0.36 | 0.17 | ol | 34 | 0.00403 | MV
48-AL1/8-ST1A 10.0 | 10.1 | 0.5939 | 0.35 | 0.21 | ol | 48 | 0.00403 | MV
70-AL1/11-ST1A 10.0 | 10.4 | 0.4132 | 0.339 | 0.29 | ol | 70 | 0.00403 | MV
94-AL1/15-ST1A 10.0 | 10.75 | 0.306 | 0.33 | 0.35 | ol | 94 | 0.00403 | MV
122-AL1/20-ST1A 10.0 | 11.1 | 0.2376 | 0.323 | 0.41 | ol | 122 | 0.00403 | MV
149-AL1/24-ST1A 10.0 | 11.25 | 0.194 | 0.315 | 0.47 | ol | 149 | 0.00403 | MV
34-AL1/6-ST1A 20.0 | 9.15 | 0.8342 | 0.382 | 0.17 | ol | 34 | 0.00403 | MV
48-AL1/8-ST1A 20.0 | 9.5 | 0.5939 | 0.372 | 0.21 | ol | 48 | 0.00403 | MV
70-AL1/11-ST1A 20.0 | 9.7 | 0.4132 | 0.36 | 0.29 | ol | 70 | 0.00403 | MV
94-AL1/15-ST1A 20.0 | 10 | 0.306 | 0.35 | 0.35 | ol | 94 | 0.00403 | MV
122-AL1/20-ST1A 20.0 | 10.3 | 0.2376 | 0.344 | 0.41 | ol | 122 | 0.00403 | MV
149-AL1/24-ST1A 20.0 | 10.5 | 0.194 | 0.337 | 0.47 | ol | 149 | 0.00403 | MV
184-AL1/30-ST1A 20.0 | 10.75 | 0.1571 | 0.33 | 0.535 | ol | 184 | 0.00403 | MV
243-AL1/39-ST1A 20.0 | 11 | 0.1188 | 0.32 | 0.645 | ol | 243 | 0.00403 | MV
48-AL1/8-ST1A 110.0 | 8 | 0.5939 | 0.46 | 0.21 | ol | 48 | 0.00403 | HV
70-AL1/11-ST1A 110.0 | 8.4 | 0.4132 | 0.45 | 0.29 | ol | 70 | 0.00403 | HV
94-AL1/15-ST1A 110.0 | 8.65 | 0.306 | 0.44 | 0.35 | ol | 94 | 0.00403 | HV
122-AL1/20-ST1A 110.0 | 8.5 | 0.2376 | 0.43 | 0.41 | ol | 122 | 0.00403 | HV
149-AL1/24-ST1A 110.0 | 8.75 | 0.194 | 0.41 | 0.47 | ol | 149 | 0.00403 | HV
184-AL1/30-ST1A 110.0 | 8.8 | 0.1571 | 0.4 | 0.535 | ol | 184 | 0.00403 | HV
243-AL1/39-ST1A 110.0 | 9 | 0.1188 | 0.39 | 0.645 | ol | 243 | 0.00403 | HV
305-AL1/39-ST1A 110.0 | 9.2 | 0.0949 | 0.38 | 0.74 | ol | 305 | 0.00403 | HV
490-AL1/64-ST1A 110.0 | 9.75 | 0.059 | 0.37 | 0.96 | ol | 490 | 0.00403 | HV
679-AL1/86-ST1A 110.0 | 9.95 | 0.042 | 0.36 | 1.15 | ol | 679 | 0.00403 | HV
490-AL1/64-ST1A 220.0 | 10 | 0.059 | 0.285 | 0.96 | ol | 490 | 0.00403 | HV
679-AL1/86-ST1A 220.0 | 11.7 | 0.042 | 0.275 | 1.15 | ol | 679 | 0.00403 | HV
490-AL1/64-ST1A 380.0 | 11 | 0.059 | 0.253 | 0.96 | ol | 490 | 0.00403 | HV
679-AL1/86-ST1A 380.0 | 14.6 | 0.042 | 0.25 | 1.15 | ol | 679 | 0.00403 | HV

## trafo_std_types
| i0_percent | pfe_kw | vkr_percent | sn_mva | vn_lv_kv | vn_hv_kv | vk_percent | shift_degree | vector_group | tap_side | tap_neutral | tap_min | tap_max | tap_step_degree | tap_step_percent | tap_phase_shifter
160 MVA 380/110 kV | 0.06 | 60 | 0.25 | 160 | 110 | 380 | 12.2 | 0 | Yy0 | hv | 0 | -9 | 9 | 0 | 1.5 | FALSE
100 MVA 220/110 kV | 0.06 | 55 | 0.26 | 100 | 110 | 220 | 12 | 0 | Yy0 | hv | 0 | -9 | 9 | 0 | 1.5 | FALSE
63 MVA 110/20 kV | 0.04 | 22 | 0.32 | 63 | 20 | 110 | 18 | 150 | YNd5 | hv | 0 | -9 | 9 | 0 | 1.5 | FALSE
40 MVA 110/20 kV | 0.05 | 18 | 0.34 | 40 | 20 | 110 | 16.2 | 150 | YNd5 | hv | 0 | -9 | 9 | 0 | 1.5 | FALSE
25 MVA 110/20 kV | 0.07 | 14 | 0.41 | 25 | 20 | 110 | 12 | 150 | YNd5 | hv | 0 | -9 | 9 | 0 | 1.5 | FALSE
63 MVA 110/10 kV | 0.04 | 22 | 0.32 | 63 | 10 | 110 | 18 | 150 | YNd5 | hv | 0 | -9 | 9 | 0 | 1.5 | FALSE
40 MVA 110/10 kV | 0.05 | 18 | 0.34 | 40 | 10 | 110 | 16.2 | 150 | YNd5 | hv | 0 | -9 | 9 | 0 | 1.5 | FALSE
25 MVA 110/10 kV | 0.07 | 14 | 0.41 | 25 | 10 | 110 | 12 | 150 | YNd5 | hv | 0 | -9 | 9 | 0 | 1.5 | FALSE
0.25 MVA 20/0.4 kV | 0.32 | 0.8 | 1.44 | 0.25 | 0.4 | 20 | 6 | 150 | Yzn5 | hv | 0 | -2 | 2 | 0 | 2.5 | FALSE
0.4 MVA 20/0.4 kV | 0.3375 | 1.35 | 1.425 | 0.4 | 0.4 | 20 | 6 | 150 | Dyn5 | hv | 0 | -2 | 2 | 0 | 2.5 | FALSE
0.63 MVA 20/0.4 kV | 0.2619 | 1.65 | 1.206 | 0.63 | 0.4 | 20 | 6 | 150 | Dyn5 | hv | 0 | -2 | 2 | 0 | 2.5 | FALSE
0.25 MVA 10/0.4 kV | 0.24 | 0.6 | 1.2 | 0.25 | 0.4 | 10 | 4 | 150 | Dyn5 | hv | 0 | -2 | 2 | 0 | 2.5 | FALSE
0.4 MVA 10/0.4 kV | 0.2375 | 0.95 | 1.325 | 0.4 | 0.4 | 10 | 4 | 150 | Dyn5 | hv | 0 | -2 | 2 | 0 | 2.5 | FALSE
0.63 MVA 10/0.4 kV | 0.1873 | 1.18 | 1.0794 | 0.63 | 0.4 | 10 | 4 | 150 | Dyn5 | hv | 0 | -2 | 2 | 0 | 2.5 | FALSE

## trafo3w_std_types
| sn_hv_mva | sn_mv_mva | sn_lv_mva | vn_hv_kv | vn_mv_kv | vn_lv_kv | vk_hv_percent | vk_mv_percent | vk_lv_percent | vkr_hv_percent | vkr_mv_percent | vkr_lv_percent | pfe_kw | i0_percent | shift_mv_degree | shift_lv_degree | vector_group | tap_side | tap_neutral | tap_min | tap_max | tap_step_percent
63/25/38 MVA 110/20/10 kV | 63 | 25 | 38 | 110 | 20 | 10 | 10.4 | 10.4 | 10.4 | 0.28 | 0.32 | 0.35 | 35 | 0.89 | 0 | 0 | YN0yn0yn0 | hv | 0 | -10 | 10 | 1.2
63/25/38 MVA 110/10/10 kV | 63 | 25 | 38 | 110 | 10 | 10 | 10.4 | 10.4 | 10.4 | 0.28 | 0.32 | 0.35 | 35 | 0.89 | 0 | 0 | YN0yn0yn0 | hv | 0 | -10 | 10 | 1.2

## fuse_std_types
| fuse_type | i_rated_a | t_avg | t_min | t_total | x_avg | x_min | x_total
HV 100A | HV 100A | 100 | 0 | [10.0, 3.64, 0.854, 0.281, 0.1, 0.0531, 0.022, 0.01] | [10.0, 4.267, 1.21, 0.403, 0.1, 0.058, 0.022, 0.01] | 0 | [300.0, 350.0, 450.0, 550.0, 700.0, 850.0, 1200.0, 1752.0] | [600.0, 700.0, 900.0, 1150.0, 1665.0, 2000.0, 3000.0, 4313.0]
HV 10A | HV 10A | 10 | 0 | [10.0, 1675.0, 0.344, 0.156, 0.1, 0.0417, 0.0171, 0.01] | [10.0, 1.3, 0.3, 0.155, 0.1, 0.0555, 0.023, 0.01] | 0 | [30.0, 32.0, 35.0, 37.0, 39.0, 50.0, 70.0, 88.0] | [60.0, 70.0, 80.0, 87.0, 94.0, 110.0, 150.0, 216.0]
HV 125A | HV 125A | 125 | 0 | [10.0, 1.82, 0.344, 0.1, 0.0467, 0.0269, 0.01] | [10.0, 2.478, 0.426, 0.1, 0.0427, 0.0211, 0.01] | 0 | [375.0, 500.0, 700.0, 925.0, 1200.0, 1500.0, 2341.0] | [750.0, 1000.0, 1500.0, 2200.0, 3000.0, 4000.0, 5765.0]
HV 160A | HV 160A | 160 | 0 | [10.0, 4.15, 1.03, 0.198, 0.1, 0.051, 0.0172, 0.01] | [10.0, 2.3, 0.734, 0.274, 0.1, 0.046, 0.0177, 0.01] | 0 | [480.0, 550.0, 700.0, 1000.0, 1260.0, 1600.0, 2500.0, 3227.0] | [960.0, 1300.0, 1700.0, 2200.0, 2996.0, 4000.0, 6000.0, 7946.0]
HV 16A | HV 16A | 16 | 0 | [10.0, 0.352, 0.164, 0.1, 0.0649, 0.0342, 0.01] | [10.0, 2.34, 0.722, 0.181, 0.1, 0.055, 0.0296, 0.01] | 0 | [48.0, 60.0, 65.0, 71.0, 80.0, 100.0, 162.0] | [96.0, 110.0, 125.0, 150.0, 168.0, 200.0, 250.0, 398.0]
HV 200A | HV 200A | 200 | 0 | [10.0, 4.267, 1.21, 0.403, 0.1, 0.058, 0.022, 0.01] | [10.0, 3.73, 1.654, 0.328, 0.1, 0.0531, 0.019, 0.01] | 0 | [600.0, 700.0, 900.0, 1150.0, 1665.0, 2000.0, 3000.0, 4313.0] | [1200.0, 1500.0, 1800.0, 2700.0, 3960.0, 5000.0, 7500.0, 10620.0]
HV 20A | HV 20A | 20 | 0 | [10.0, 1.3, 0.3, 0.155, 0.1, 0.0555, 0.023, 0.01] | [10.0, 1.3, 0.161, 0.1, 0.0611, 0.0399, 0.0141, 0.01] | 0 | [60.0, 70.0, 80.0, 87.0, 94.0, 110.0, 150.0, 216.0] | [120.0, 150.0, 200.0, 223.0, 260.0, 300.0, 450.0, 532.0]
HV 25A | HV 25A | 25 | 0 | [10.0, 2.512, 0.833, 0.299, 0.1, 0.0372, 0.0223, 0.01] | [10.0, 3.125, 0.597, 0.198, 0.1, 0.0378, 0.022, 0.01] | 0 | [75.0, 82.0, 90.0, 100.0, 124.0, 170.0, 200.0, 289.0] | [150.0, 170.0, 210.0, 250.0, 294.0, 400.0, 500.0, 711.0]
HV 31.5A | HV 31.5A | 31.5 | 0 | [10.0, 2.34, 0.722, 0.181, 0.1, 0.055, 0.0296, 0.01] | [10.0, 2.84, 0.368, 0.164, 0.1, 0.0621, 0.0378, 0.0195, 0.01] | 0 | [95.0, 110.0, 125.0, 150.0, 165.0, 200.0, 250.0, 390.0] | [189.0, 220.0, 300.0, 350.0, 393.0, 450.0, 530.0, 700.0, 960.0]
HV 40A | HV 40A | 40 | 0 | [10.0, 1.3, 0.161, 0.1, 0.0611, 0.0399, 0.0141, 0.01] | [10.0, 2.05, 0.369, 0.198, 0.1, 0.051, 0.0298, 0.01] | 0 | [120.0, 150.0, 200.0, 223.0, 260.0, 300.0, 450.0, 532.0] | [240.0, 300.0, 400.0, 450.0, 530.0, 650.0, 800.0, 1311.0]
HV 50A | HV 50A | 50 | 0 | [10.0, 3.215, 0.597, 0.198, 0.1, 0.0378, 0.022, 0.01] | [10.0, 3.64, 0.854, 0.281, 0.1, 0.0531, 0.022, 0.01] | 0 | [150.0, 170.0, 210.0, 250.0, 294.0, 400.0, 500.0, 711.0] | [300.0, 350.0, 450.0, 550.0, 700.0, 850.0, 1200.0, 1752.0]
HV 6.3A | HV 6.3A | 6.3 | 0 | [10.0, 1.39, 0.344, 0.168, 0.1, 0.056, 0.0263, 0.01] | [10.0, 1.711, 0.516, 0.198, 0.1, 0.0634, 0.0303, 0.01] | 0 | [19.0, 19.5, 20.4, 20.8, 22.0, 25.0, 32.0, 48.0] | [38.0, 40.0, 43.0, 48.0, 53.0, 60.0, 75.0, 118.0]
HV 63A | HV 63A | 63 | 0 | [10.0, 2.84, 0.368, 0.164, 0.1, 0.0621, 0.0378, 0.0195, 0.01] | [10.0, 1.82, 0.344, 0.1, 0.0467, 0.0269, 0.01] | 0 | [189.0, 220.0, 300.0, 350.0, 393.0, 450.0, 530.0, 700.0, 961.0] | [378.0, 500.0, 700.0, 934.0, 1200.0, 1500.0, 2366.0]
HV 80A | HV 80A | 80 | 0 | [10.0, 2.05, 0.369, 0.198, 0.1, 0.051, 0.0298, 0.01] | [10.0, 4.15, 1.03, 0.198, 0.1, 0.051, 0.0172, 0.01] | 0 | [240.0, 300.0, 400.0, 450.0, 530.0, 650.0, 800.0, 1311.0] | [480.0, 550.0, 700.0, 1000.0, 1260.0, 1600.0, 2500.0, 3227.0]
Siemens NH-1-100 | Siemens NH-1-100 | 100 | [5400.0, 2000.0, 400.0, 20.0, 1.0, 0.2, 0.012, 0.004] | 0 | 0 | [150.0, 190.0, 250.0, 430.0, 900.0, 1250.0, 2700.0, 3600.0] | 0 | 0
Siemens NH-1-125 | Siemens NH-1-125 | 125 | [4800.0, 120.0, 7.0, 0.1, 0.004] | 0 | 0 | [180.0, 400.0, 740.0, 2000.0, 4250.0] | 0 | 0
Siemens NH-1-16 | Siemens NH-1-16 | 16 | [4000.0, 400.0, 2.0, 0.1, 0.04, 0.01] | 0 | 0 | [26.0, 35.0, 75.0, 150.0, 200.0, 300.0] | 0 | 0
Siemens NH-1-160 | Siemens NH-1-160 | 160 | [4800.0, 120.0, 7.0, 0.1, 0.004] | 0 | 0 | [210.0, 500.0, 900.0, 2300.0, 5000.0] | 0 | 0
Siemens NH-1-25 | Siemens NH-1-25 | 25 | [4000.0, 1000.0, 10.0, 0.2, 0.02, 0.01] | 0 | 0 | [40.0, 50.0, 100.0, 210.0, 400.0, 500.0] | 0 | 0
Siemens NH-1-50 | Siemens NH-1-50 | 50 | [4000.0, 40.0, 4.0, 1.0, 0.02, 0.01] | 0 | 0 | [86.0, 200.0, 300.0, 400.0, 1000.0, 1280.0] | 0 | 0
Siemens NH-1-63 | Siemens NH-1-63 | 63 | [4000.0, 100.0, 10.0, 2.0, 0.04, 0.01] | 0 | 0 | [100.0, 200.0, 300.0, 400.0, 1000.0, 1500.0] | 0 | 0
Siemens NH-1-80 | Siemens NH-1-80 | 80 | [4800.0, 120.0, 7.0, 0.1, 0.01] | 0 | 0 | [150.58, 250.0, 450.0, 1150.0, 2470.0] | 0 | 0
Siemens NH-2-1000 | Siemens NH-2-1000 | 1000 | [4800.0, 120.0, 7.0, 0.1, 0.004] | 0 | 0 | [1900.0, 3500.0, 8400.0, 24000.0, 52000.0] | 0 | 0
Siemens NH-2-200 | Siemens NH-2-200 | 200 | [4800.0, 120.0, 7.0, 0.1, 0.004] | 0 | 0 | [280.0, 650.0, 1200.0, 3000.0, 7000.0] | 0 | 0
Siemens NH-2-224 | Siemens NH-2-224 | 224 | [4800.0, 120.0, 7.0, 0.2, 0.04, 0.004] | 0 | 0 | [400.0, 750.0, 1453.0, 3025.0, 4315.0, 7600.0] | 0 | 0
Siemens NH-2-250 | Siemens NH-2-250 | 250 | [4800.0, 120.0, 7.0, 0.1, 0.004] | 0 | 0 | [450.0, 800.0, 1650.0, 4000.0, 8500.0] | 0 | 0
Siemens NH-2-315 | Siemens NH-2-315 | 315 | [4800.0, 120.0, 7.0, 0.1, 0.004] | 0 | 0 | [550.0, 920.0, 1900.0, 5000.0, 11000.0] | 0 | 0
Siemens NH-2-355 | Siemens NH-2-355 | 355 | [4800.0, 120.0, 6.0, 0.1, 0.004] | 0 | 0 | [650.0, 1116.27, 2350.0, 5840.0, 12790.0] | 0 | 0
Siemens NH-2-400 | Siemens NH-2-400 | 400 | [4800.0, 120.0, 7.0, 0.1, 0.004] | 0 | 0 | [720.0, 1350.0, 2800.0, 6500.0, 15000.0] | 0 | 0
Siemens NH-2-425 | Siemens NH-2-425 | 425 | [4800.0, 120.0, 7.0, 0.1, 0.004] | 0 | 0 | [850.0, 1500.0, 3050.0, 7500.0, 16500.0] | 0 | 0
Siemens NH-2-630 | Siemens NH-2-630 | 630 | [4800.0, 120.0, 7.0, 0.1, 0.004] | 0 | 0 | [1200.0, 2000.0, 4800.0, 12000.0, 26000.0] | 0 | 0

## res_bus
| vm_pu | va_degree | p_mw | q_mvar
0 | 0.99881 | -0.017686 | 0.27164 | 0.13156
1 | 0.99881 | -0.017691 | 0 | 0
2 | 0.99881 | -0.017697 | 0 | 0
3 | 0.99913 | -0.01843 | 0 | 0
4 | 0.9991 | -0.018205 | 0.27829 | 0.13478
5 | 0.99915 | -0.01859 | 0 | 0
6 | 0.99882 | -0.017819 | 0.16745 | 0.081101
7 | 0.99884 | -0.017961 | 0 | 0
8 | 0.99506 | -0.047579 | 0.30426 | 0.14736
9 | 0.99484 | -0.049086 | 0.082355 | 0.039886
10 | 0.9954 | -0.04532 | 0.34458 | 0.16689
11 | 0.99484 | -0.049024 | 0 | 0
12 | 0.99565 | -0.043625 | 0 | 0
13 | 0.99481 | -0.048781 | 0 | 0
14 | 0.99473 | -0.048132 | 0 | 0
15 | 0.99481 | -0.04876 | 0 | 0
16 | 0.9948 | -0.048727 | 0.25933 | 0.1256
17 | 0.99472 | -0.048047 | 0 | 0
18 | 0.99472 | -0.048041 | 0.091712 | 0.044418
19 | 0.99965 | 0.0018938 | 0 | 0
20 | 0.99964 | 0.0019561 | 0.098789 | 0.047846
21 | 0.99969 | 0.00157 | 0 | 0
22 | 0.99968 | 0.0016318 | 0 | 0
23 | 0.99968 | 0.0016482 | 0.079296 | 0.038405
24 | 0.99963 | 0.0020423 | 0 | 0
25 | 0.99959 | 0.0024074 | 0 | 0
26 | 0.99963 | 0.0020706 | 0.3387 | 0.16404
27 | 0.99958 | 0.0025315 | 0.21103 | 0.1022
28 | 0.9948 | -0.048714 | 0.16942 | 0.082056
29 | 0.99976 | 0.0020973 | 0.35705 | 0.17293
30 | 0.99864 | -0.014019 | 0.37172 | 0.18003
31 | 0.99866 | -0.014177 | 0 | 0
32 | 0.99869 | -0.014493 | 0 | 0
33 | 0.99872 | -0.014742 | 0.09875 | 0.047827
34 | 0.99868 | -0.01439 | 0.29222 | 0.14153
35 | 0.99874 | -0.014922 | 0 | 0
36 | 0.99877 | -0.015192 | 0.24598 | 0.11913
37 | 0.99883 | -0.015737 | 0 | 0
38 | 0.9989 | -0.015463 | 0 | 0
39 | 0.99858 | -0.029378 | 0.10846 | 0.052529
40 | 0.99927 | -0.0028715 | 0.13173 | 0.063798
41 | 0.99926 | -0.0028344 | 0 | 0
42 | 0.99927 | -0.0028968 | 0 | 0
43 | 0.99926 | -0.0028021 | 0.079619 | 0.038561
44 | 0.99926 | -0.0027979 | 0.090303 | 0.043736
45 | 0.99898 | -0.015146 | 0 | 0
46 | 0.99852 | -0.029614 | 0 | 0
47 | 0.99919 | -0.0031986 | 0.3784 | 0.18327
48 | 0.99897 | -0.015085 | 0.27362 | 0.13252
49 | 0.99864 | -0.016691 | 0.38551 | 0.18671
50 | 0.99867 | -0.016927 | 0.075846 | 0.036734
51 | 0.99868 | -0.017003 | 0 | 0
52 | 0.99964 | -0.0010853 | 0.37146 | 0.17991
53 | 0.99964 | -0.0011215 | 0 | 0
54 | 0.99964 | -0.0011079 | 0.087767 | 0.042508
55 | 0.99967 | -0.0013273 | 0 | 0
56 | 0.99959 | -0.0016124 | 0 | 0
57 | 0.99948 | -0.0020622 | 0.39297 | 0.19032
58 | 0.99975 | -0.00098847 | 0.16526 | 0.08004
59 | 0.99868 | -0.017026 | 0.10503 | 0.050869
60 | 0.99869 | -0.017107 | 0 | 0
61 | 0.99791 | -0.040593 | 0.30823 | 0.14928
62 | 0.99793 | -0.040463 | 0 | 0
63 | 0.99806 | -0.039101 | 0 | 0
64 | 0.99764 | -0.047728 | 0.080602 | 0.039037
65 | 0.99749 | -0.046406 | 0 | 0
66 | 0.99719 | -0.043656 | 0.085572 | 0.041445
67 | 0.99803 | -0.038863 | 0 | 0
68 | 0.99817 | -0.038677 | 0 | 0
69 | 0.99806 | -0.03908 | 0.07135 | 0.034556
70 | 0.99803 | -0.038831 | 0.28361 | 0.13736
71 | 0.99821 | -0.038499 | 0.30071 | 0.14564
72 | 0.99607 | -0.043661 | 0.079586 | 0.038545
73 | 0.99607 | -0.043639 | 0.07802 | 0.037787
74 | 0.99608 | -0.043697 | 0.09697 | 0.046965
75 | 0.99613 | -0.044138 | 0.29848 | 0.14456
76 | 0.99613 | -0.044128 | 0.088583 | 0.042903
77 | 0.99614 | -0.044238 | 0 | 0
78 | 0.99612 | -0.04404 | 0 | 0
79 | 0.99616 | -0.044427 | 0 | 0
80 | 0.99995 | 0.0004268 | 0 | 0
81 | 1 | 0 | -16.8282 | -7.9804
82 | 0.99994 | 0.00052701 | 0.37587 | 0.18204
83 | 0.99836 | -0.030251 | 0.078649 | 0.038092
84 | 0.99984 | 0.0013683 | 0 | 0
85 | 0.99999 | 8.5374e-05 | 0.33889 | 0.16413
86 | 0.99981 | -0.00075986 | 0 | 0
87 | 0.99977 | -0.00092962 | 0 | 0
88 | 0.99963 | 0.0020457 | 0 | 0
89 | 0.99472 | -0.047988 | 0.20525 | 0.099405
90 | 0.99981 | -0.00078604 | 0.32482 | 0.15732
91 | 0.99973 | -2.9419e-05 | 0 | 0
92 | 0.99611 | -0.043956 | 0 | 0
93 | 0.99609 | -0.043818 | 0.30821 | 0.14927
94 | 0.99621 | -0.044922 | 0 | 0
95 | 0.99608 | -0.043684 | 0.11802 | 0.057158
96 | 0.99609 | -0.043804 | 0.23674 | 0.11466
97 | 0.99621 | -0.044913 | 0 | 0
98 | 0.99636 | -0.046269 | 0.41251 | 0.19979
99 | 0.99584 | -0.045281 | 0.09175 | 0.044437
100 | 0.99942 | -0.0023207 | 0 | 0
101 | 0.99838 | -0.030188 | 0 | 0
102 | 0.99927 | -0.018272 | 0.30938 | 0.14984
103 | 0.99926 | -0.018376 | 0 | 0
104 | 0.99955 | -0.011274 | 0 | 0
105 | 0.99924 | -0.018227 | 0 | 0
106 | 0.99906 | -0.016586 | 0 | 0
107 | 0.99962 | -0.010976 | 0 | 0
108 | 0.99954 | -0.011201 | 0.18783 | 0.09097
109 | 0.99916 | -0.018731 | 0.15962 | 0.077309
110 | 0.99895 | -0.01559 | 0.32921 | 0.15945
111 | 0.99889 | -0.017679 | 0.26093 | 0.12637
112 | 0.9987 | -0.017236 | 0 | 0
113 | 0.99888 | -0.017604 | 0 | 0
114 | 0.99884 | -0.017992 | 0 | 0
115 | 0.99825 | -0.013281 | 0 | 0
116 | 0.9982 | -0.012763 | 0 | 0
117 | 0.99803 | -0.013845 | 0.34834 | 0.16871
118 | 0.99824 | -0.013194 | 0.083552 | 0.040466
119 | 0.99886 | -0.017461 | 0 | 0
120 | 0.99883 | -0.017121 | 0 | 0
121 | 0.99886 | -0.017443 | 0.14434 | 0.069907
122 | 0.99881 | -0.016956 | 0.28681 | 0.13891
123 | 0.998 | -0.013529 | 0.10141 | 0.049115
124 | 0.99792 | -0.01283 | 0 | 0
125 | 0.99791 | -0.012795 | 0.10517 | 0.050938
126 | 0.99793 | -0.012958 | 0 | 0
127 | 0.99824 | -0.013142 | 0 | 0
128 | 0.99879 | -0.017089 | 0 | 0
129 | 0.99963 | 0.00084131 | 0.31346 | 0.15182
130 | 0.99944 | -0.00051433 | 0.2736 | 0.13251
131 | 0.99932 | -0.0013792 | 0 | 0
132 | 0.9991 | -0.018193 | 0 | 0
133 | 0.99653 | -0.047793 | 0.3433 | 0.16627
134 | 0.99653 | -0.047821 | 0 | 0
135 | 0.99654 | -0.047921 | 0 | 0
136 | 0.99578 | -0.044751 | 0 | 0
137 | 0.99899 | 0.0013997 | 0.34796 | 0.16852
138 | 0.99899 | 0.0013832 | 0 | 0
139 | 0.99888 | 0.0022903 | 0 | 0
140 | 0.99909 | -0.018099 | 0 | 0
141 | 0.99909 | -0.018049 | 0.098791 | 0.047847
142 | 0.99861 | 0.0045375 | 0 | 0
143 | 0.99888 | 0.0023103 | 0.28763 | 0.13931
144 | 0.99861 | 0.0045645 | 0.33741 | 0.16342
145 | 0.9962 | -0.044783 | 0.14118 | 0.068378
146 | 0.99796 | -0.013177 | 0 | 0
147 | 0.99794 | -0.013018 | 0.17504 | 0.084778
148 | 0.99791 | -0.013493 | 0.38967 | 0.18873
149 | 0.99815 | -0.012327 | 0.28564 | 0.13834
150 | 0.99815 | -0.012398 | 0 | 0
151 | 0.99878 | -0.017055 | 0.1999 | 0.096816
152 | 0.99957 | 0.0026121 | 0.30604 | 0.14822
153 | 0.9996 | 0.0023709 | 0 | 0
154 | 0.99997 | 149.9981 | 0 | 0

## res_line
| p_from_mw | q_from_mvar | p_to_mw | q_to_mvar | pl_mw | ql_mvar | i_from_ka | i_to_ka | i_ka | vm_from_pu | va_from_degree | vm_to_pu | va_to_degree | loading_percent
0 | -0.27164 | -0.13156 | 0.27164 | 0.13152 | 1.6132e-07 | -3.7777e-05 | 0.0087232 | 0.0087227 | 0.0087232 | 0.99881 | -0.017686 | 0.99881 | -0.017691 | 3.9651
1 | -0.27164 | -0.13152 | 0.27164 | 0.13148 | 1.7157e-07 | -4.018e-05 | 0.0087227 | 0.0087222 | 0.0087227 | 0.99881 | -0.017691 | 0.99881 | -0.017697 | 3.9649
2 | -0.27164 | -0.13148 | 0.27164 | 0.13058 | 3.8461e-06 | -0.00090205 | 0.0087222 | 0.0087109 | 0.0087222 | 0.99881 | -0.017697 | 0.99882 | -0.017819 | 3.9646
3 | 0.3771 | 0.17792 | -0.37709 | -0.17917 | 1.0228e-05 | -0.0012536 | 0.012047 | 0.012063 | 0.012063 | 0.99913 | -0.01843 | 0.9991 | -0.018205 | 5.483
4 | -0.3771 | -0.17792 | 0.3771 | 0.17701 | 7.4107e-06 | -0.00091031 | 0.012047 | 0.012036 | 0.012047 | 0.99913 | -0.01843 | 0.99915 | -0.01859 | 5.4759
5 | 0.098793 | 0.044386 | -0.098793 | -0.044679 | 1.6083e-07 | -0.00029286 | 0.0031293 | 0.0031328 | 0.0031328 | 0.9991 | -0.018205 | 0.9991 | -0.018193 | 1.424
6 | -0.3771 | -0.17701 | 0.37711 | 0.17619 | 6.6088e-06 | -0.00081327 | 0.012036 | 0.012026 | 0.012036 | 0.99915 | -0.01859 | 0.99916 | -0.018731 | 5.4708
7 | -0.4391 | -0.21168 | 0.4391 | 0.21103 | 7.2709e-06 | -0.00065185 | 0.014088 | 0.01408 | 0.014088 | 0.99882 | -0.017819 | 0.99884 | -0.017961 | 6.4038
8 | -0.4391 | -0.21103 | 0.4391 | 0.21089 | 1.5833e-06 | -0.00014205 | 0.01408 | 0.014078 | 0.01408 | 0.99884 | -0.017961 | 0.99884 | -0.017992 | 6.4
9 | 0.80829 | 0.38098 | -0.80812 | -0.38104 | 0.00016772 | -6.0473e-05 | 0.025923 | 0.025925 | 0.025925 | 0.99506 | -0.047579 | 0.99484 | -0.049086 | 12.3455
10 | -1.1125 | -0.52834 | 1.1129 | 0.52838 | 0.0003549 | 3.7796e-05 | 0.03573 | 0.035728 | 0.03573 | 0.99506 | -0.047579 | 0.9954 | -0.04532 | 17.0145
11 | 0.72577 | 0.34116 | -0.72576 | -0.34134 | 5.5873e-06 | -0.00018096 | 0.02327 | 0.023273 | 0.023273 | 0.99484 | -0.049086 | 0.99484 | -0.049024 | 10.5785
12 | -1.4575 | -0.69527 | 1.4578 | 0.69538 | 0.00035422 | 0.00011462 | 0.046831 | 0.04683 | 0.046831 | 0.9954 | -0.04532 | 0.99565 | -0.043625 | 22.3007
13 | 0.72576 | 0.34134 | -0.72574 | -0.34204 | 2.1529e-05 | -0.0006969 | 0.023273 | 0.023281 | 0.023281 | 0.99484 | -0.049024 | 0.99481 | -0.048781 | 10.5824
14 | -1.4578 | -0.69538 | 1.458 | 0.69386 | 0.00019548 | -0.0015232 | 0.04683 | 0.04681 | 0.04683 | 0.99565 | -0.043625 | 0.99578 | -0.044751 | 21.2864
15 | 0.29699 | 0.13559 | -0.29696 | -0.14035 | 2.4355e-05 | -0.0047663 | 0.0094737 | 0.009532 | 0.009532 | 0.99481 | -0.048781 | 0.99473 | -0.048132 | 4.3327
16 | 0.16943 | 0.081263 | -0.16943 | -0.081516 | 4.2424e-07 | -0.00025228 | 0.0054527 | 0.0054559 | 0.0054559 | 0.99481 | -0.048781 | 0.99481 | -0.04876 | 2.4799
17 | 0.25933 | 0.12518 | -0.25933 | -0.1256 | 1.6372e-06 | -0.00041425 | 0.0083562 | 0.0083614 | 0.0083614 | 0.99481 | -0.048781 | 0.9948 | -0.048727 | 3.8007
18 | 0.20525 | 0.098011 | -0.20525 | -0.098845 | 2.0597e-06 | -0.00083466 | 0.0066007 | 0.0066111 | 0.0066111 | 0.99473 | -0.048132 | 0.99472 | -0.048047 | 3.0051
19 | 0.091713 | 0.042343 | -0.091712 | -0.044418 | 1.0164e-06 | -0.0020745 | 0.0029315 | 0.0029573 | 0.0029573 | 0.99473 | -0.048132 | 0.99472 | -0.048041 | 1.3442
20 | 0.16943 | 0.081516 | -0.16942 | -0.082056 | 9.1075e-07 | -0.00054059 | 0.0054559 | 0.0054627 | 0.0054627 | 0.99481 | -0.04876 | 0.9948 | -0.048714 | 2.483
21 | 0.20525 | 0.098845 | -0.20525 | -0.099405 | 1.3839e-06 | -0.00055933 | 0.0066111 | 0.0066182 | 0.0066182 | 0.99472 | -0.048047 | 0.99472 | -0.047988 | 3.0083
22 | 0.40486 | 0.19131 | -0.40485 | -0.19163 | 3.052e-06 | -0.00032521 | 0.012931 | 0.012935 | 0.012935 | 0.99965 | 0.0018938 | 0.99964 | 0.0019561 | 5.8795
23 | -0.40486 | -0.19131 | 0.40487 | 0.18959 | 1.6082e-05 | -0.0017171 | 0.012931 | 0.01291 | 0.012931 | 0.99965 | 0.0018938 | 0.99969 | 0.00157 | 5.8776
24 | 0.30606 | 0.14379 | -0.30606 | -0.14441 | 3.3581e-06 | -0.00062787 | 0.0097652 | 0.009773 | 0.009773 | 0.99964 | 0.0019561 | 0.99963 | 0.0020457 | 4.4423
25 | -1.0339 | -0.48522 | 1.034 | 0.48522 | 7.3915e-05 | 7.9141e-07 | 0.032981 | 0.03298 | 0.032981 | 0.99969 | 0.00157 | 0.99976 | 0.0020973 | 15.7052
26 | 0.079297 | 0.036288 | -0.079296 | -0.037987 | 6.0779e-07 | -0.001699 | 0.0025182 | 0.002539 | 0.002539 | 0.99969 | 0.00157 | 0.99968 | 0.0016318 | 1.1541
27 | 0.54977 | 0.25935 | -0.54974 | -0.26116 | 3.1385e-05 | -0.0018089 | 0.017553 | 0.017576 | 0.017576 | 0.99969 | 0.00157 | 0.99963 | 0.0020423 | 7.9889
28 | 0.079296 | 0.037987 | -0.079296 | -0.038405 | 1.5108e-07 | -0.00041797 | 0.002539 | 0.0025442 | 0.0025442 | 0.99968 | 0.0016318 | 0.99968 | 0.0016482 | 1.1565
29 | 0.21104 | 0.097283 | -0.21103 | -0.10102 | 9.4778e-06 | -0.0037329 | 0.0067108 | 0.0067566 | 0.0067566 | 0.99963 | 0.0020423 | 0.99959 | 0.0024074 | 3.0712
30 | 0.3387 | 0.16387 | -0.3387 | -0.16404 | 1.1008e-06 | -0.00016628 | 0.010866 | 0.010868 | 0.010868 | 0.99963 | 0.0020423 | 0.99963 | 0.0020706 | 4.9399
31 | 0.21103 | 0.10102 | -0.21103 | -0.1022 | 3.0451e-06 | -0.0011884 | 0.0067566 | 0.0067715 | 0.0067715 | 0.99959 | 0.0024074 | 0.99958 | 0.0025315 | 3.078
32 | -1.3911 | -0.65815 | 1.3912 | 0.65707 | 0.00012298 | -0.0010774 | 0.044435 | 0.044421 | 0.044435 | 0.99976 | 0.0020973 | 0.99984 | 0.0013683 | 20.1977
33 | -0.37172 | -0.18003 | 0.37173 | 0.17919 | 6.7705e-06 | -0.00084592 | 0.011939 | 0.011929 | 0.011939 | 0.99864 | -0.014019 | 0.99866 | -0.014177 | 5.4269
34 | -0.37173 | -0.17919 | 0.37174 | 0.17746 | 1.3767e-05 | -0.0017249 | 0.011929 | 0.011907 | 0.011929 | 0.99866 | -0.014177 | 0.99869 | -0.014493 | 5.4221
35 | -0.66397 | -0.31829 | 0.66399 | 0.31753 | 1.948e-05 | -0.00076169 | 0.021283 | 0.021274 | 0.021283 | 0.99869 | -0.014493 | 0.99872 | -0.014742 | 9.6743
36 | 0.29222 | 0.14083 | -0.29222 | -0.14153 | 3.4725e-06 | -0.00070283 | 0.0093765 | 0.0093854 | 0.0093854 | 0.99869 | -0.014493 | 0.99868 | -0.01439 | 4.2661
37 | -0.76274 | -0.36535 | 0.76275 | 0.36488 | 1.6156e-05 | -0.00047762 | 0.024445 | 0.024439 | 0.024445 | 0.99872 | -0.014742 | 0.99874 | -0.014922 | 11.1115
38 | -0.76275 | -0.36488 | 0.76278 | 0.36416 | 2.441e-05 | -0.00072214 | 0.024439 | 0.02443 | 0.024439 | 0.99874 | -0.014922 | 0.99877 | -0.015192 | 11.1088
39 | -1.0088 | -0.48329 | 1.0088 | 0.4822 | 6.4749e-05 | -0.0010865 | 0.03233 | 0.032316 | 0.03233 | 0.99877 | -0.015192 | 0.99883 | -0.015737 | 14.6953
40 | -6.0878 | -2.8979 | 6.0882 | 2.8959 | 0.00040839 | -0.0019523 | 0.19486 | 0.19484 | 0.19486 | 0.99883 | -0.015737 | 0.9989 | -0.015463 | 30.5427
41 | 5.079 | 2.4157 | -5.0783 | -2.414 | 0.00066975 | 0.0017031 | 0.16255 | 0.16255 | 0.16255 | 0.99883 | -0.015737 | 0.99858 | -0.029378 | 25.2012
42 | -6.0882 | -2.8959 | 6.0887 | 2.8937 | 0.00047189 | -0.002257 | 0.19484 | 0.1948 | 0.19484 | 0.9989 | -0.015463 | 0.99898 | -0.015146 | 30.5384
43 | 4.9698 | 2.3615 | -4.9695 | -2.3636 | 0.00028609 | -0.0021311 | 0.15906 | 0.15909 | 0.15909 | 0.99858 | -0.029378 | 0.99852 | -0.029614 | 24.9361
44 | 0.16992 | 0.081379 | -0.16992 | -0.081823 | 7.375e-07 | -0.00044392 | 0.0054428 | 0.0054483 | 0.0054483 | 0.99927 | -0.0028715 | 0.99926 | -0.0028344 | 2.4765
45 | -0.30165 | -0.14518 | 0.30165 | 0.14501 | 8.8865e-07 | -0.00016945 | 0.009671 | 0.0096689 | 0.009671 | 0.99927 | -0.0028715 | 0.99927 | -0.0028968 | 4.3959
46 | 0.16992 | 0.081823 | -0.16992 | -0.082205 | 6.3563e-07 | -0.00038187 | 0.0054483 | 0.0054531 | 0.0054531 | 0.99926 | -0.0028344 | 0.99926 | -0.0028021 | 2.4787
47 | 6.7419 | 3.209 | -6.7414 | -3.2109 | 0.00050097 | -0.0019037 | 0.2157 | 0.21573 | 0.21573 | 0.99927 | -0.0028968 | 0.99919 | -0.0031986 | 33.8134
48 | -7.0436 | -3.354 | 7.0446 | 3.3506 | 0.00099613 | -0.0034226 | 0.22537 | 0.22532 | 0.22537 | 0.99927 | -0.0028968 | 0.99942 | -0.0023207 | 35.3246
49 | 0.090303 | 0.043644 | -0.090303 | -0.043736 | 4.3111e-08 | -9.1658e-05 | 0.0028975 | 0.0028986 | 0.0028986 | 0.99926 | -0.0028021 | 0.99926 | -0.0027979 | 1.3176
50 | -6.3623 | -3.0258 | 6.363 | 3.0277 | 0.00073506 | 0.0019081 | 0.20358 | 0.20358 | 0.20358 | 0.99898 | -0.015146 | 0.99919 | -0.0031986 | 31.5633
51 | 0.27362 | 0.13208 | -0.27362 | -0.13252 | 1.9084e-06 | -0.00044102 | 0.0087799 | 0.0087854 | 0.0087854 | 0.99898 | -0.015146 | 0.99897 | -0.015085 | 3.9934
52 | 4.9695 | 2.3636 | -4.9688 | -2.3688 | 0.00070193 | -0.005224 | 0.15909 | 0.15916 | 0.15916 | 0.99852 | -0.029614 | 0.99838 | -0.030188 | 24.9471
53 | -0.38551 | -0.18671 | 0.38552 | 0.18549 | 1.0516e-05 | -0.0012218 | 0.012382 | 0.012367 | 0.012382 | 0.99864 | -0.016691 | 0.99867 | -0.016927 | 5.6282
54 | -0.46137 | -0.22222 | 0.46137 | 0.22189 | 4.0632e-06 | -0.00032965 | 0.014803 | 0.014799 | 0.014803 | 0.99867 | -0.016927 | 0.99868 | -0.017003 | 6.7285
55 | -0.46137 | -0.22189 | 0.46137 | 0.22179 | 1.2402e-06 | -0.00010066 | 0.014799 | 0.014797 | 0.014799 | 0.99868 | -0.017003 | 0.99868 | -0.017026 | 6.7266
56 | -0.37146 | -0.17991 | 0.37146 | 0.17971 | 1.5442e-06 | -0.00019385 | 0.011919 | 0.011916 | 0.011919 | 0.99964 | -0.0010853 | 0.99964 | -0.0011215 | 5.4177
57 | 0.087767 | 0.042197 | -0.087767 | -0.042508 | 1.3753e-07 | -0.00031031 | 0.0028122 | 0.0028161 | 0.0028161 | 0.99964 | -0.0011215 | 0.99964 | -0.0011079 | 1.2801
58 | -0.45923 | -0.22191 | 0.45924 | 0.22101 | 1.0955e-05 | -0.00089997 | 0.014729 | 0.014717 | 0.014729 | 0.99964 | -0.0011215 | 0.99967 | -0.0013273 | 6.6949
59 | -7.8986 | -3.7564 | 7.8992 | 3.7547 | 0.00065335 | -0.0017137 | 0.25257 | 0.25254 | 0.25257 | 0.99967 | -0.0013273 | 0.99975 | -0.00098847 | 39.5875
60 | 7.4393 | 3.5354 | -7.4388 | -3.5369 | 0.00051715 | -0.001566 | 0.23785 | 0.23787 | 0.23787 | 0.99967 | -0.0013273 | 0.99959 | -0.0016124 | 37.2843
61 | 7.4388 | 3.5369 | -7.438 | -3.5394 | 0.00081889 | -0.0024784 | 0.23787 | 0.23791 | 0.23791 | 0.99959 | -0.0016124 | 0.99948 | -0.0020622 | 37.29
62 | 7.045 | 3.3491 | -7.0446 | -3.3506 | 0.0004449 | -0.0015295 | 0.2253 | 0.22532 | 0.22532 | 0.99948 | -0.0020622 | 0.99942 | -0.0023207 | 35.3169
63 | -8.0645 | -3.8347 | 8.0646 | 3.8344 | 0.0001159 | -0.00028905 | 0.25784 | 0.25784 | 0.25784 | 0.99975 | -0.00098847 | 0.99977 | -0.00092962 | 40.4145
64 | -0.5664 | -0.27266 | 0.56641 | 0.27237 | 5.3562e-06 | -0.00028784 | 0.018171 | 0.018167 | 0.018171 | 0.99868 | -0.017026 | 0.99869 | -0.017107 | 8.2593
65 | -0.56641 | -0.27237 | 0.56642 | 0.27191 | 8.5494e-06 | -0.0004597 | 0.018167 | 0.018161 | 0.018167 | 0.99869 | -0.017107 | 0.9987 | -0.017236 | 8.2577
66 | -0.30823 | -0.14928 | 0.30823 | 0.14924 | 6.0436e-06 | -3.7303e-05 | 0.0099071 | 0.0099065 | 0.0099071 | 0.99791 | -0.040593 | 0.99793 | -0.040463 | 4.7176
67 | -4.2329 | -2.0229 | 4.2334 | 2.0213 | 0.00049648 | -0.0015466 | 0.13571 | 0.13569 | 0.13571 | 0.99793 | -0.040463 | 0.99806 | -0.039101 | 37.4887
68 | 3.9246 | 1.8736 | -3.9237 | -1.8726 | 0.00091664 | 0.00096951 | 0.1258 | 0.1258 | 0.1258 | 0.99793 | -0.040463 | 0.99764 | -0.047728 | 35.9439
69 | 0.28362 | 0.13545 | -0.28361 | -0.13714 | 7.875e-06 | -0.0016913 | 0.0090908 | 0.009112 | 0.009112 | 0.99806 | -0.039101 | 0.99803 | -0.038863 | 4.1418
70 | -4.5883 | -2.1907 | 4.5888 | 2.1864 | 0.00048419 | -0.0042643 | 0.14706 | 0.14701 | 0.14706 | 0.99806 | -0.039101 | 0.99817 | -0.038677 | 23.0504
71 | 0.07135 | 0.033955 | -0.07135 | -0.034556 | 1.7697e-07 | -0.00060158 | 0.0022855 | 0.002293 | 0.002293 | 0.99806 | -0.039101 | 0.99806 | -0.03908 | 1.0423
72 | 3.8431 | 1.8336 | -3.8425 | -1.8341 | 0.00060269 | -0.00052773 | 0.12321 | 0.12322 | 0.12322 | 0.99764 | -0.047728 | 0.99749 | -0.046406 | 56.0096
73 | 3.8425 | 1.8341 | -3.8413 | -1.8352 | 0.0012519 | -0.0010952 | 0.12322 | 0.12324 | 0.12324 | 0.99749 | -0.046406 | 0.99719 | -0.043656 | 56.0179
74 | 3.7557 | 1.7938 | -3.7534 | -1.7924 | 0.0023069 | 0.0013392 | 0.12049 | 0.12049 | 0.12049 | 0.99719 | -0.043656 | 0.99654 | -0.047921 | 57.3754
75 | 0.28361 | 0.13714 | -0.28361 | -0.13736 | 1.0402e-06 | -0.00022282 | 0.009112 | 0.0091148 | 0.0091148 | 0.99803 | -0.038863 | 0.99803 | -0.038831 | 4.1431
76 | -4.5888 | -2.1864 | 4.589 | 2.1847 | 0.0002005 | -0.0017672 | 0.14701 | 0.14698 | 0.14701 | 0.99817 | -0.038677 | 0.99821 | -0.038499 | 23.0415
77 | -4.8897 | -2.3303 | 4.8901 | 2.3313 | 0.00039048 | 0.00098861 | 0.15664 | 0.15664 | 0.15664 | 0.99821 | -0.038499 | 0.99836 | -0.030251 | 24.2859
78 | -0.079586 | -0.038545 | 0.079586 | 0.038519 | 2.6387e-07 | -2.6546e-05 | 0.0025628 | 0.0025625 | 0.0025628 | 0.99607 | -0.043661 | 0.99607 | -0.043639 | 1.2204
79 | -0.15761 | -0.076306 | 0.15761 | 0.075569 | 1.0671e-06 | -0.00073624 | 0.0050748 | 0.0050656 | 0.0050748 | 0.99607 | -0.043639 | 0.99608 | -0.043697 | 2.3067
80 | -0.25458 | -0.12253 | 0.25458 | 0.12158 | 3.6035e-06 | -0.00095408 | 0.0081881 | 0.0081762 | 0.0081881 | 0.99608 | -0.043697 | 0.99609 | -0.043818 | 3.7219
81 | 0.088583 | 0.042687 | -0.088583 | -0.042903 | 9.8991e-08 | -0.00021612 | 0.0028496 | 0.0028524 | 0.0028524 | 0.99613 | -0.044138 | 0.99613 | -0.044128 | 1.2965
82 | -0.38706 | -0.18725 | 0.38707 | 0.18673 | 4.4975e-06 | -0.00051298 | 0.012461 | 0.012454 | 0.012461 | 0.99613 | -0.044138 | 0.99614 | -0.044238 | 5.6639
83 | 0.79957 | 0.38222 | -0.79955 | -0.38272 | 1.8755e-05 | -0.00049892 | 0.025682 | 0.025689 | 0.025689 | 0.99614 | -0.044238 | 0.99612 | -0.04404 | 11.6767
84 | -1.1866 | -0.56896 | 1.1867 | 0.56865 | 2.6241e-05 | -0.00031245 | 0.038137 | 0.038132 | 0.038137 | 0.99614 | -0.044238 | 0.99616 | -0.044427 | 17.3348
85 | 0.23674 | 0.11266 | -0.23674 | -0.11337 | 2.3351e-06 | -0.00071625 | 0.0075981 | 0.007607 | 0.007607 | 0.99612 | -0.04404 | 0.99611 | -0.043956 | 3.4577
86 | 0.5628 | 0.27007 | -0.56279 | -0.27085 | 1.4586e-05 | -0.00078611 | 0.018091 | 0.018101 | 0.018101 | 0.99612 | -0.04404 | 0.99609 | -0.043818 | 8.2276
87 | -2.8551 | -1.3626 | 2.8552 | 1.3623 | 0.00016796 | -0.00030489 | 0.091676 | 0.091672 | 0.091676 | 0.99616 | -0.044427 | 0.99621 | -0.044922 | 41.6711
88 | 1.6684 | 0.79399 | -1.6682 | -0.79486 | 0.00014763 | -0.00086981 | 0.053544 | 0.053555 | 0.053555 | 0.99616 | -0.044427 | 0.99608 | -0.043684 | 24.3433
89 | -0.37588 | -0.18151 | 0.3759 | 0.1792 | 1.8805e-05 | -0.002316 | 0.01205 | 0.012021 | 0.01205 | 0.99995 | 0.0004268 | 1 | 0 | 5.4773
90 | 0.37588 | 0.18151 | -0.37587 | -0.18204 | 4.3383e-06 | -0.00053269 | 0.01205 | 0.012057 | 0.012057 | 0.99995 | 0.0004268 | 0.99994 | 0.00052701 | 5.4804
91 | 0.33889 | 0.16363 | -0.33889 | -0.16413 | 3.3327e-06 | -0.00050377 | 0.010864 | 0.01087 | 0.01087 | 1 | 0 | 0.99999 | 8.5374e-05 | 4.9408
92 | 6.6416 | 3.1422 | -6.6404 | -3.1469 | 0.0012033 | -0.0047585 | 0.2121 | 0.21217 | 0.21217 | 1 | 0 | 0.99981 | -0.00075986 | 33.2552
93 | 8.0664 | 3.8299 | -8.0646 | -3.8344 | 0.0018232 | -0.00455 | 0.25777 | 0.25784 | 0.25784 | 1 | 0 | 0.99977 | -0.00092962 | 40.4138
94 | 1.3914 | 0.65504 | -1.3912 | -0.65707 | 0.00023219 | -0.0020365 | 0.044395 | 0.044421 | 0.044421 | 1 | 0 | 0.99984 | 0.0013683 | 20.1914
95 | -4.9688 | -2.3694 | 4.9688 | 2.3688 | 7.8116e-05 | -0.00058096 | 0.15917 | 0.15916 | 0.15917 | 0.99836 | -0.030251 | 0.99838 | -0.030188 | 24.9483
96 | 5.0792 | 2.4185 | -5.0792 | -2.4188 | 3.2757e-05 | -0.00023392 | 0.16243 | 0.16243 | 0.16243 | 0.99981 | -0.00075986 | 0.99981 | -0.00078604 | 25.4594
97 | 1.5612 | 0.72837 | -1.5611 | -0.72936 | 0.00014239 | -0.00098626 | 0.049741 | 0.049754 | 0.049754 | 0.99981 | -0.00075986 | 0.99973 | -2.9419e-05 | 22.6155
98 | 0.30606 | 0.14441 | -0.30605 | -0.14663 | 1.1907e-05 | -0.0022181 | 0.009773 | 0.0098005 | 0.0098005 | 0.99963 | 0.0020457 | 0.9996 | 0.0023709 | 4.4548
99 | 4.7543 | 2.2615 | -4.7539 | -2.2603 | 0.00046835 | 0.001181 | 0.15201 | 0.15201 | 0.15201 | 0.99981 | -0.00078604 | 0.99962 | -0.010976 | 23.5677
100 | 1.5611 | 0.72936 | -1.5609 | -0.73053 | 0.00016908 | -0.0011702 | 0.049754 | 0.049769 | 0.049769 | 0.99973 | -2.9419e-05 | 0.99963 | 0.00084131 | 22.6223
101 | 0.23674 | 0.11337 | -0.23674 | -0.11466 | 4.2012e-06 | -0.0012844 | 0.007607 | 0.0076232 | 0.0076232 | 0.99611 | -0.043956 | 0.99609 | -0.043804 | 3.4651
102 | 0.14119 | 0.066359 | -0.14119 | -0.066503 | 1.6665e-07 | -0.00014466 | 0.0045205 | 0.0045223 | 0.0045223 | 0.99621 | -0.044922 | 0.99621 | -0.044913 | 2.0556
103 | -2.9964 | -1.4287 | 2.9969 | 1.4279 | 0.00048028 | -0.00077908 | 0.096192 | 0.096181 | 0.096192 | 0.99621 | -0.044922 | 0.99636 | -0.046269 | 43.7238
104 | 1.5502 | 0.7377 | -1.5499 | -0.73758 | 0.00035197 | 0.00012597 | 0.049755 | 0.049756 | 0.049756 | 0.99608 | -0.043684 | 0.99584 | -0.045281 | 23.6934
105 | 0.14119 | 0.066503 | -0.14118 | -0.068378 | 2.1724e-06 | -0.0018751 | 0.0045223 | 0.0045458 | 0.0045458 | 0.99621 | -0.044913 | 0.9962 | -0.044783 | 2.0663
106 | -3.4094 | -1.6277 | 3.4101 | 1.6269 | 0.00066803 | -0.00079206 | 0.10946 | 0.10945 | 0.10946 | 0.99636 | -0.046269 | 0.99654 | -0.047921 | 49.7547
107 | 1.4581 | 0.69314 | -1.458 | -0.69386 | 9.2312e-05 | -0.00071991 | 0.046801 | 0.04681 | 0.04681 | 0.99584 | -0.045281 | 0.99578 | -0.044751 | 21.2775
108 | 4.2553 | 2.022 | -4.2552 | -2.0221 | 3.7632e-05 | -0.00011673 | 0.1361 | 0.1361 | 0.1361 | 0.99927 | -0.018272 | 0.99926 | -0.018376 | 37.5979
109 | -4.5647 | -2.1719 | 4.5657 | 2.173 | 0.0010239 | 0.0011054 | 0.14603 | 0.14603 | 0.14603 | 0.99927 | -0.018272 | 0.99955 | -0.011274 | 41.7237
110 | 0.53678 | 0.25285 | -0.53677 | -0.25344 | 9.7615e-06 | -0.00059012 | 0.017141 | 0.017149 | 0.017149 | 0.99926 | -0.018376 | 0.99924 | -0.018227 | 7.7948
111 | 3.7185 | 1.7693 | -3.7177 | -1.77 | 0.00079437 | -0.00076645 | 0.11896 | 0.11898 | 0.11898 | 0.99926 | -0.018376 | 0.99906 | -0.016586 | 54.0797
112 | -4.7535 | -2.2631 | 4.7539 | 2.2603 | 0.00034749 | -0.0028588 | 0.15205 | 0.15201 | 0.15205 | 0.99955 | -0.011274 | 0.99962 | -0.010976 | 23.8322
113 | 0.18783 | 0.090185 | -0.18783 | -0.09097 | 1.5941e-06 | -0.00078486 | 0.0060175 | 0.0060274 | 0.0060274 | 0.99955 | -0.011274 | 0.99954 | -0.011201 | 2.7397
114 | 0.53677 | 0.25344 | -0.53673 | -0.2535 | 3.7488e-05 | -6.1791e-05 | 0.017149 | 0.01715 | 0.01715 | 0.99924 | -0.018227 | 0.99916 | -0.018731 | 8.1665
115 | 2.3863 | 1.1306 | -2.386 | -1.1314 | 0.00028654 | -0.00079342 | 0.076299 | 0.07631 | 0.07631 | 0.99906 | -0.016586 | 0.99895 | -0.01559 | 34.6862
116 | 1.3314 | 0.63947 | -1.3312 | -0.63941 | 0.00021389 | 5.545e-05 | 0.042677 | 0.042678 | 0.042678 | 0.99906 | -0.016586 | 0.99889 | -0.017679 | 20.3229
117 | 2.0568 | 0.97192 | -2.0563 | -0.9717 | 0.00046989 | 0.00022164 | 0.065739 | 0.06574 | 0.06574 | 0.99895 | -0.01559 | 0.9987 | -0.017236 | 31.3049
118 | 0.6311 | 0.30221 | -0.6311 | -0.30245 | 5.5037e-06 | -0.0002385 | 0.020222 | 0.020225 | 0.020225 | 0.99889 | -0.017679 | 0.99888 | -0.017604 | 9.1932
119 | 0.43912 | 0.21083 | -0.4391 | -0.21089 | 2.0211e-05 | -5.5515e-05 | 0.014077 | 0.014078 | 0.014078 | 0.99889 | -0.017679 | 0.99884 | -0.017992 | 6.704
120 | 1.4899 | 0.69979 | -1.4892 | -0.70522 | 0.00071827 | -0.005436 | 0.04758 | 0.047649 | 0.047649 | 0.9987 | -0.017236 | 0.99825 | -0.013281 | 21.6587
121 | 0.6311 | 0.30245 | -0.63109 | -0.30291 | 1.0613e-05 | -0.0004597 | 0.020225 | 0.020231 | 0.020231 | 0.99888 | -0.017604 | 0.99886 | -0.017461 | 9.1958
122 | 0.36923 | 0.1719 | -0.36922 | -0.17242 | 4.0421e-06 | -0.00051784 | 0.011778 | 0.011784 | 0.011784 | 0.99825 | -0.013281 | 0.99824 | -0.013194 | 5.3564
123 | 1.12 | 0.53332 | -1.1199 | -0.53425 | 6.8969e-05 | -0.00093441 | 0.035872 | 0.035884 | 0.035884 | 0.99825 | -0.013281 | 0.9982 | -0.012763 | 16.3108
124 | 1.1199 | 0.53425 | -1.1197 | -0.53423 | 0.00017384 | 1.8772e-05 | 0.035884 | 0.035885 | 0.035885 | 0.9982 | -0.012763 | 0.99803 | -0.013845 | 17.088
125 | 0.77139 | 0.36553 | -0.77136 | -0.36638 | 2.9354e-05 | -0.0008487 | 0.02469 | 0.024701 | 0.024701 | 0.99803 | -0.013845 | 0.998 | -0.013529 | 11.2276
126 | 0.28567 | 0.13196 | -0.28567 | -0.13236 | 1.8893e-06 | -0.00040584 | 0.0090998 | 0.0091047 | 0.0091047 | 0.99824 | -0.013194 | 0.99824 | -0.013142 | 4.1385
127 | 0.48675 | 0.23324 | -0.48673 | -0.23465 | 1.9307e-05 | -0.0014085 | 0.015599 | 0.015617 | 0.015617 | 0.99886 | -0.017461 | 0.99883 | -0.017121 | 7.0984
128 | 0.14434 | 0.069663 | -0.14434 | -0.069907 | 2.9378e-07 | -0.00024408 | 0.0046319 | 0.004635 | 0.004635 | 0.99886 | -0.017461 | 0.99886 | -0.017443 | 2.1068
129 | 0.48673 | 0.23465 | -0.48672 | -0.23533 | 9.2925e-06 | -0.00067673 | 0.015617 | 0.015625 | 0.015625 | 0.99883 | -0.017121 | 0.99881 | -0.016956 | 7.1023
130 | 0.19991 | 0.096417 | -0.1999 | -0.096479 | 3.9529e-06 | -6.1732e-05 | 0.0064146 | 0.0064154 | 0.0064154 | 0.99881 | -0.016956 | 0.99879 | -0.017089 | 3.0549
131 | 0.66995 | 0.31726 | -0.66992 | -0.31835 | 2.837e-05 | -0.0010901 | 0.021442 | 0.021455 | 0.021455 | 0.998 | -0.013529 | 0.99796 | -0.013177 | 9.7524
132 | 0.10518 | 0.050256 | -0.10517 | -0.050938 | 4.3682e-07 | -0.00068238 | 0.003372 | 0.0033805 | 0.0033805 | 0.99792 | -0.01283 | 0.99791 | -0.012795 | 1.5366
133 | -0.10518 | -0.050256 | 0.10518 | 0.047591 | 1.6849e-06 | -0.0026647 | 0.003372 | 0.0033395 | 0.003372 | 0.99792 | -0.01283 | 0.99793 | -0.012958 | 1.5327
134 | -0.10518 | -0.047591 | 0.10518 | 0.046162 | 8.9057e-07 | -0.0014293 | 0.0033395 | 0.0033226 | 0.0033395 | 0.99793 | -0.012958 | 0.99794 | -0.013018 | 1.5179
135 | 0.28567 | 0.13236 | -0.28564 | -0.13785 | 2.5736e-05 | -0.0054842 | 0.0091047 | 0.0091727 | 0.0091727 | 0.99824 | -0.013142 | 0.99815 | -0.012398 | 4.1694
136 | 0.1999 | 0.096479 | -0.1999 | -0.096816 | 7.7923e-07 | -0.00033734 | 0.0064154 | 0.0064196 | 0.0064196 | 0.99879 | -0.017089 | 0.99878 | -0.017055 | 2.918
137 | 1.2475 | 0.57871 | -1.2472 | -0.57867 | 0.0002208 | 4.4582e-05 | 0.039712 | 0.039713 | 0.039713 | 0.99963 | 0.00084131 | 0.99944 | -0.00051433 | 18.9111
138 | 0.97363 | 0.44616 | -0.97353 | -0.44617 | 0.00010578 | -7.7163e-06 | 0.030934 | 0.030935 | 0.030935 | 0.99944 | -0.00051433 | 0.99932 | -0.0013792 | 14.731
139 | 0.97353 | 0.44617 | -0.97318 | -0.45248 | 0.00034502 | -0.0063187 | 0.030935 | 0.031013 | 0.031013 | 0.99932 | -0.0013792 | 0.99899 | 0.0013832 | 14.0967
140 | 0.098793 | 0.044679 | -0.098792 | -0.046819 | 1.1861e-06 | -0.0021395 | 0.0031328 | 0.0031588 | 0.0031588 | 0.9991 | -0.018193 | 0.99909 | -0.018099 | 1.4358
141 | -0.3433 | -0.16627 | 0.3433 | 0.16611 | 1.101e-06 | -0.00015986 | 0.01105 | 0.011048 | 0.01105 | 0.99653 | -0.047793 | 0.99653 | -0.047821 | 5.0226
142 | -0.3433 | -0.16611 | 0.3433 | 0.16553 | 3.9418e-06 | -0.00057283 | 0.011048 | 0.01104 | 0.011048 | 0.99653 | -0.047821 | 0.99654 | -0.047921 | 5.0217
143 | -0.34796 | -0.16852 | 0.34796 | 0.16843 | 6.6229e-07 | -9.4519e-05 | 0.011172 | 0.011171 | 0.011172 | 0.99899 | 0.0013997 | 0.99899 | 0.0013832 | 5.0782
144 | 0.62522 | 0.28405 | -0.62515 | -0.28741 | 7.4601e-05 | -0.003352 | 0.019844 | 0.019885 | 0.019885 | 0.99899 | 0.0013832 | 0.99888 | 0.0022903 | 9.0384
145 | 0.33751 | 0.14824 | -0.33742 | -0.16326 | 9.7358e-05 | -0.015021 | 0.010653 | 0.010836 | 0.010836 | 0.99888 | 0.0022903 | 0.99861 | 0.0045375 | 4.9253
146 | 0.28763 | 0.13917 | -0.28763 | -0.13931 | 6.6036e-07 | -0.00013796 | 0.0092345 | 0.0092362 | 0.0092362 | 0.99888 | 0.0022903 | 0.99888 | 0.0023103 | 4.1983
147 | 0.098792 | 0.046819 | -0.098791 | -0.047847 | 5.7701e-07 | -0.001028 | 0.0031588 | 0.0031716 | 0.0031716 | 0.99909 | -0.018099 | 0.99909 | -0.018049 | 1.4416
148 | 0.33742 | 0.16326 | -0.33741 | -0.16342 | 1.0505e-06 | -0.00015924 | 0.010836 | 0.010838 | 0.010838 | 0.99861 | 0.0045375 | 0.99861 | 0.0045645 | 4.9262
149 | 0.28023 | 0.12969 | -0.28022 | -0.13094 | 5.6086e-06 | -0.0012483 | 0.0089321 | 0.0089473 | 0.0089473 | 0.99796 | -0.013177 | 0.99794 | -0.013018 | 4.067
150 | 0.38969 | 0.18866 | -0.38967 | -0.18873 | 1.8688e-05 | -6.7789e-05 | 0.012524 | 0.012525 | 0.012525 | 0.99796 | -0.013177 | 0.99791 | -0.013493 | 5.9643
151 | -0.28564 | -0.13834 | 0.28564 | 0.13785 | 2.343e-06 | -0.00049516 | 0.0091789 | 0.0091727 | 0.0091789 | 0.99815 | -0.012327 | 0.99815 | -0.012398 | 4.1722
152 | -0.30604 | -0.14822 | 0.30605 | 0.14663 | 8.5783e-06 | -0.0015902 | 0.0098205 | 0.0098005 | 0.0098205 | 0.99957 | 0.0026121 | 0.9996 | 0.0023709 | 4.4639

## res_trafo
| p_hv_mw | q_hv_mvar | p_lv_mw | q_lv_mvar | pl_mw | ql_mvar | i_hv_ka | i_lv_ka | vm_hv_pu | va_hv_degree | vm_lv_pu | va_lv_degree | loading_percent
0 | 2.6518e-14 | 1.7507e-14 | 0.013999 | 0.0105 | 0.013999 | 0.0105 | 1.6678e-16 | 0.00050517 | 0.99997 | 149.9981 | 1 | 0 | 0.069998

## res_ext_grid
| p_mw | q_mvar
0 | 16.8282 | 7.9804

## res_load
| p_mw | q_mvar
0 | 0.27164 | 0.13156
1 | 0.27829 | 0.13478
2 | 0.16745 | 0.081101
3 | 0.30426 | 0.14736
4 | 0.082355 | 0.039886
5 | 0.34458 | 0.16689
6 | 0.25933 | 0.1256
7 | 0.091712 | 0.044418
8 | 0.098789 | 0.047846
9 | 0.079296 | 0.038405
10 | 0.3387 | 0.16404
11 | 0.21103 | 0.1022
12 | 0.16942 | 0.082056
13 | 0.35705 | 0.17293
14 | 0.37172 | 0.18003
15 | 0.09875 | 0.047827
16 | 0.29222 | 0.14153
17 | 0.24598 | 0.11913
18 | 0.10846 | 0.052529
19 | 0.13173 | 0.063798
20 | 0.079619 | 0.038561
21 | 0.090303 | 0.043736
22 | 0.3784 | 0.18327
23 | 0.27362 | 0.13252
24 | 0.38551 | 0.18671
25 | 0.075846 | 0.036734
26 | 0.37146 | 0.17991
27 | 0.087767 | 0.042508
28 | 0.39297 | 0.19032
29 | 0.16526 | 0.08004
30 | 0.10503 | 0.050869
31 | 0.30823 | 0.14928
32 | 0.080602 | 0.039037
33 | 0.085572 | 0.041445
34 | 0.07135 | 0.034556
35 | 0.28361 | 0.13736
36 | 0.30071 | 0.14564
37 | 0.079586 | 0.038545
38 | 0.07802 | 0.037787
39 | 0.09697 | 0.046965
40 | 0.29848 | 0.14456
41 | 0.088583 | 0.042903
42 | 0.37587 | 0.18204
43 | 0.078649 | 0.038092
44 | 0.33889 | 0.16413
45 | 0.20525 | 0.099405
46 | 0.32482 | 0.15732
47 | 0.30821 | 0.14927
48 | 0.11802 | 0.057158
49 | 0.23674 | 0.11466
50 | 0.41251 | 0.19979
51 | 0.09175 | 0.044437
52 | 0.30938 | 0.14984
53 | 0.18783 | 0.09097
54 | 0.15962 | 0.077309
55 | 0.32921 | 0.15945
56 | 0.26093 | 0.12637
57 | 0.34834 | 0.16871
58 | 0.083552 | 0.040466
59 | 0.14434 | 0.069907
60 | 0.28681 | 0.13891
61 | 0.10141 | 0.049115
62 | 0.10517 | 0.050938
63 | 0.31346 | 0.15182
64 | 0.2736 | 0.13251
65 | 0.3433 | 0.16627
66 | 0.34796 | 0.16852
67 | 0.098791 | 0.047847
68 | 0.28763 | 0.13931
69 | 0.33741 | 0.16342
70 | 0.14118 | 0.068378
71 | 0.17504 | 0.084778
72 | 0.38967 | 0.18873
73 | 0.28564 | 0.13834
74 | 0.1999 | 0.096816
75 | 0.30604 | 0.14822

## dtypes
| element | column | dtype
0 | bus | name | object
1 | bus | vn_kv | float64
2 | bus | type | object
3 | bus | zone | object
4 | bus | in_service | bool
5 | load | name | object
6 | load | bus | uint32
7 | load | p_mw | float64
8 | load | q_mvar | float64
9 | load | const_z_percent | float64
10 | load | const_i_percent | float64
11 | load | sn_mva | float64
12 | load | scaling | float64
13 | load | in_service | bool
14 | load | type | object
15 | ext_grid | name | object
16 | ext_grid | bus | uint32
17 | ext_grid | vm_pu | float64
18 | ext_grid | va_degree | float64
19 | ext_grid | slack_weight | float64
20 | ext_grid | in_service | bool
21 | line | name | object
22 | line | std_type | object
23 | line | from_bus | uint32
24 | line | to_bus | uint32
25 | line | length_km | float64
26 | line | r_ohm_per_km | float64
27 | line | x_ohm_per_km | float64
28 | line | c_nf_per_km | float64
29 | line | g_us_per_km | float64
30 | line | max_i_ka | float64
31 | line | df | float64
32 | line | parallel | uint32
33 | line | type | object
34 | line | in_service | bool
35 | trafo | name | object
36 | trafo | std_type | object
37 | trafo | hv_bus | uint32
38 | trafo | lv_bus | uint32
39 | trafo | sn_mva | float64
40 | trafo | vn_hv_kv | float64
41 | trafo | vn_lv_kv | float64
42 | trafo | vk_percent | float64
43 | trafo | vkr_percent | float64
44 | trafo | pfe_kw | float64
45 | trafo | i0_percent | float64
46 | trafo | shift_degree | float64
47 | trafo | tap_side | object
48 | trafo | tap_neutral | int32
49 | trafo | tap_min | int32
50 | trafo | tap_max | int32
51 | trafo | tap_step_percent | float64
52 | trafo | tap_step_degree | float64
53 | trafo | tap_pos | int32
54 | trafo | tap_phase_shifter | bool
55 | trafo | parallel | uint32
56 | trafo | df | float64
57 | trafo | in_service | bool
58 | bus_geodata | x | float64
59 | bus_geodata | y | float64
60 | bus_geodata | coords | object
61 | res_bus | vm_pu | float64
62 | res_bus | va_degree | float64
63 | res_bus | p_mw | float64
64 | res_bus | q_mvar | float64
65 | res_line | p_from_mw | float64
66 | res_line | q_from_mvar | float64
67 | res_line | p_to_mw | float64
68 | res_line | q_to_mvar | float64
69 | res_line | pl_mw | float64
70 | res_line | ql_mvar | float64
71 | res_line | i_from_ka | float64
72 | res_line | i_to_ka | float64
73 | res_line | i_ka | float64
74 | res_line | vm_from_pu | float64
75 | res_line | va_from_degree | float64
76 | res_line | vm_to_pu | float64
77 | res_line | va_to_degree | float64
78 | res_line | loading_percent | float64
79 | res_trafo | p_hv_mw | float64
80 | res_trafo | q_hv_mvar | float64
81 | res_trafo | p_lv_mw | float64
82 | res_trafo | q_lv_mvar | float64
83 | res_trafo | pl_mw | float64
84 | res_trafo | ql_mvar | float64
85 | res_trafo | i_hv_ka | float64
86 | res_trafo | i_lv_ka | float64
87 | res_trafo | vm_hv_pu | float64
88 | res_trafo | va_hv_degree | float64
89 | res_trafo | vm_lv_pu | float64
90 | res_trafo | va_lv_degree | float64
91 | res_trafo | loading_percent | float64
92 | res_ext_grid | p_mw | float64
93 | res_ext_grid | q_mvar | float64
94 | res_load | p_mw | float64
95 | res_load | q_mvar | float64

## parameters
| version | format_version | converged | OPF_converged | name | f_hz | sn_mva
0 | 2.14.6 | 2.14.0 | TRUE | FALSE |  | 50 | 1