## bus
| name | vn_kv | type | zone | in_service
0 | bus_MV_566_0_node_0 | 20 | n |  | TRUE
1 | bus_MV_566_0_node_1 | 20 | n |  | TRUE
2 | bus_MV_566_0_node_2 | 20 | n |  | TRUE
3 | bus_MV_566_0_node_24 | 20 | n |  | TRUE
4 | bus_MV_566_0_node_25 | 20 | n |  | TRUE
5 | bus_MV_566_0_node_3 | 20 | n |  | TRUE
6 | bus_MV_566_0_node_100 | 20 | n |  | TRUE
7 | bus_MV_566_0_node_35 | 20 | n |  | TRUE
8 | bus_MV_566_0_node_101 | 20 | n |  | TRUE
9 | bus_MV_566_0_node_37 | 20 | n |  | TRUE
10 | bus_MV_566_0_node_4 | 20 | n |  | TRUE
11 | bus_MV_566_0_node_5 | 20 | n |  | TRUE
12 | bus_MV_566_0_node_6 | 20 | n |  | TRUE
13 | bus_MV_566_0_node_7 | 20 | n |  | TRUE
14 | bus_MV_566_0_node_8 | 20 | n |  | TRUE
15 | bus_MV_566_0_node_23 | 20 | n |  | TRUE
16 | bus_MV_566_0_node_139 | 20 | n |  | TRUE
17 | bus_MV_566_0_node_9 | 20 | n |  | TRUE
18 | bus_MV_566_0_node_140 | 20 | n |  | TRUE
19 | bus_MV_566_0_node_21 | 20 | n |  | TRUE
20 | bus_MV_566_0_node_22 | 20 | n |  | TRUE
21 | bus_MV_566_0_node_124 | 20 | n |  | TRUE
22 | bus_MV_566_0_node_126 | 20 | n |  | TRUE
23 | bus_MV_566_0_node_10 | 20 | n |  | TRUE
24 | bus_MV_566_0_node_11 | 20 | n |  | TRUE
25 | bus_MV_566_0_node_97 | 20 | n |  | TRUE
26 | bus_MV_566_0_node_13 | 20 | n |  | TRUE
27 | bus_MV_566_0_node_98 | 20 | n |  | TRUE
28 | bus_MV_566_0_node_12 | 20 | n |  | TRUE
29 | bus_MV_566_0_node_15 | 20 | n |  | TRUE
30 | bus_MV_566_0_node_80 | 20 | n |  | TRUE
31 | bus_MV_566_0_node_14 | 20 | n |  | TRUE
32 | bus_MV_566_0_node_78 | 20 | n |  | TRUE
33 | bus_MV_566_0_node_81 | 20 | n |  | TRUE
34 | bus_MV_566_0_node_16 | 20 | n |  | TRUE
35 | bus_MV_566_0_node_18 | 20 | n |  | TRUE
36 | bus_MV_566_0_node_79 | 20 | n |  | TRUE
37 | bus_MV_566_0_node_19 | 20 | n |  | TRUE
38 | bus_MV_566_0_node_76 | 20 | n |  | TRUE
39 | bus_MV_566_0_node_60 | 20 | n |  | TRUE
40 | bus_MV_566_0_node_82 | 20 | n |  | TRUE
41 | bus_MV_566_0_node_158 | 20 | n |  | TRUE
42 | bus_MV_566_0_node_53 | 20 | n |  | TRUE
43 | bus_MV_566_0_node_55 | 20 | n |  | TRUE
44 | bus_MV_566_0_node_52 | 20 | n |  | TRUE
45 | bus_MV_566_0_node_56 | 20 | n |  | TRUE
46 | bus_MV_566_0_node_57 | 20 | n |  | TRUE
47 | bus_MV_566_0_node_58 | 20 | n |  | TRUE
48 | bus_MV_566_0_node_77 | 20 | n |  | TRUE
49 | bus_MV_566_0_node_83 | 20 | n |  | TRUE
50 | bus_MV_566_0_node_152 | 20 | n |  | TRUE
51 | bus_MV_566_0_node_20 | 20 | n |  | TRUE
52 | bus_MV_566_0_node_115 | 20 | n |  | TRUE
53 | bus_MV_566_0_node_102 | 20 | n |  | TRUE
54 | bus_MV_566_0_node_104 | 20 | n |  | TRUE
55 | bus_MV_566_0_node_160 | 20 | n |  | TRUE
56 | bus_MV_566_0_node_103 | 20 | n |  | TRUE
57 | bus_MV_566_0_node_26 | 20 | n |  | TRUE
58 | bus_MV_566_0_node_27 | 20 | n |  | TRUE
59 | bus_MV_566_0_node_154 | 20 | n |  | TRUE
60 | bus_MV_566_0_node_108 | 20 | n |  | TRUE
61 | bus_MV_566_0_node_28 | 20 | n |  | TRUE
62 | bus_MV_566_0_node_30 | 20 | n |  | TRUE
63 | bus_MV_566_0_node_29 | 20 | n |  | TRUE
64 | bus_MV_566_0_node_34 | 20 | n |  | TRUE
65 | bus_MV_566_0_node_31 | 20 | n |  | TRUE
66 | bus_MV_566_0_node_32 | 20 | n |  | TRUE
67 | bus_MV_566_0_node_33 | 20 | n |  | TRUE
68 | bus_MV_566_0_node_42 | 20 | n |  | TRUE
69 | bus_MV_566_0_node_39 | 20 | n |  | TRUE
70 | bus_MV_566_0_node_38 | 20 | n |  | TRUE
71 | bus_MV_566_0_node_40 | 20 | n |  | TRUE
72 | bus_MV_566_0_node_161 | 20 | n |  | TRUE
73 | bus_MV_566_0_node_106 | 20 | n |  | TRUE
74 | bus_MV_566_0_node_123 | 20 | n |  | TRUE
75 | bus_MV_566_0_node_107 | 20 | n |  | TRUE
76 | bus_MV_566_0_node_105 | 20 | n |  | TRUE
77 | bus_MV_566_0_node_119 | 20 | n |  | TRUE
78 | bus_MV_566_0_node_118 | 20 | n |  | TRUE
79 | bus_MV_566_0_node_43 | 20 | n |  | TRUE
80 | bus_MV_566_0_node_93 | 20 | n |  | TRUE
81 | bus_MV_566_0_node_94 | 20 | n |  | TRUE
82 | bus_MV_566_0_node_90 | 20 | n |  | TRUE
83 | bus_MV_566_0_node_91 | 20 | n |  | TRUE
84 | bus_MV_566_0_node_92 | 20 | n |  | TRUE
85 | bus_MV_566_0_node_74 | 20 | n |  | TRUE
86 | bus_MV_566_0_node_44 | 20 | n |  | TRUE
87 | bus_MV_566_0_node_45 | 20 | n |  | TRUE
88 | bus_MV_566_0_node_46 | 20 | n |  | TRUE
89 | bus_MV_566_0_node_49 | 20 | n |  | TRUE
90 | bus_MV_566_0_node_51 | 20 | n |  | TRUE
91 | bus_MV_566_0_node_48 | 20 | n |  | TRUE
92 | bus_MV_566_0_node_47 | 20 | n |  | TRUE
93 | bus_MV_566_0_node_129 | 20 | n |  | TRUE
94 | bus_MV_566_0_node_134 | 20 | n |  | TRUE
95 | bus_MV_566_0_node_54 | 20 | n |  | TRUE
96 | bus_MV_566_0_node_147 | 20 | n |  | TRUE
97 | bus_MV_566_0_node_159 | 20 | n |  | TRUE
98 | bus_MV_566_0_node_146 | 20 | n |  | TRUE
99 | bus_MV_566_0_node_145 | 20 | n |  | TRUE
100 | bus_MV_566_0_node_59 | 20 | n |  | TRUE
101 | bus_MV_566_0_node_117 | 20 | n |  | TRUE
102 | bus_MV_566_0_node_95 | 20 | n |  | TRUE
103 | bus_MV_566_0_node_116 | 20 | n |  | TRUE
104 | bus_MV_566_0_node_61 | 20 | n |  | TRUE
105 | bus_MV_566_0_node_63 | 20 | n |  | TRUE
106 | bus_MV_566_0_node_64 | 20 | n |  | TRUE
107 | bus_MV_566_0_node_62 | 20 | n |  | TRUE
108 | bus_MV_566_0_node_68 | 20 | n |  | TRUE
109 | bus_MV_566_0_node_69 | 20 | n |  | TRUE
110 | bus_MV_566_0_node_65 | 20 | n |  | TRUE
111 | bus_MV_566_0_node_66 | 20 | n |  | TRUE
112 | bus_MV_566_0_node_67 | 20 | n |  | TRUE
113 | bus_MV_566_0_node_141 | 20 | n |  | TRUE
114 | bus_MV_566_0_node_157 | 20 | n |  | TRUE
115 | bus_MV_566_0_node_87 | 20 | n |  | TRUE
116 | bus_MV_566_0_node_85 | 20 | n |  | TRUE
117 | bus_MV_566_0_node_86 | 20 | n |  | TRUE
118 | bus_MV_566_0_node_88 | 20 | n |  | TRUE
119 | bus_MV_566_0_node_150 | 20 | n |  | TRUE
120 | bus_MV_566_0_node_149 | 20 | n |  | TRUE
121 | bus_MV_566_0_node_75 | 20 | n |  | TRUE
122 | bus_MV_566_0_node_151 | 20 | n |  | TRUE
123 | bus_MV_566_0_node_131 | 20 | n |  | TRUE
124 | bus_MV_566_0_node_130 | 20 | n |  | TRUE
125 | bus_MV_566_0_node_132 | 20 | n |  | TRUE
126 | bus_MV_566_0_node_89 | 20 | n |  | TRUE
127 | bus_MV_566_0_node_73 | 20 | n |  | TRUE
128 | bus_MV_566_0_node_70 | 20 | n |  | TRUE
129 | bus_MV_566_0_node_71 | 20 | n |  | TRUE
130 | bus_MV_566_0_node_72 | 20 | n |  | TRUE
131 | bus_MV_566_0_node_135 | 20 | n |  | TRUE
132 | bus_MV_566_0_node_153 | 20 | n |  | TRUE
133 | bus_MV_566_0_node_96 | 20 | n |  | TRUE
134 | bus_MV_566_0_node_155 | 20 | n |  | TRUE
135 | bus_MV_566_0_node_121 | 20 | n |  | TRUE
136 | bus_MV_566_0_node_120 | 20 | n |  | TRUE
137 | bus_MV_566_0_node_156 | 20 | n |  | TRUE
138 | bus_MV_566_0_node_109 | 20 | n |  | TRUE
139 | bus_MV_566_0_node_110 | 20 | n |  | TRUE
140 | bus_MV_566_0_node_112 | 20 | n |  | TRUE
141 | bus_MV_566_0_node_111 | 20 | n |  | TRUE
142 | bus_MV_566_0_node_114 | 20 | n |  | TRUE
143 | bus_MV_566_0_node_113 | 20 | n |  | TRUE
144 | bus_MV_566_0_node_125 | 20 | n |  | TRUE
145 | bus_MV_566_0_node_127 | 20 | n |  | TRUE
146 | bus_MV_566_0_node_128 | 20 | n |  | TRUE
147 | bus_MV_566_0_node_138 | 20 | n |  | TRUE
148 | bus_MV_566_0_node_148 | 20 | n |  | TRUE
149 | bus_MV_566_0_node_122 | 20 | n |  | TRUE
150 | bus_MV_566_0_node_137 | 20 | n |  | TRUE
151 | bus_MV_566_0_node_133 | 20 | n |  | TRUE
152 | bus_MV_566_0_node_143 | 20 | n |  | TRUE
153 | bus_MV_566_0_node_144 | 20 | n |  | TRUE
154 | bus_MV_566_0_node_142 | 20 | n |  | TRUE
155 | bus_MV_566_0_node_136 | 20 | n |  | TRUE
156 | bus_HV_566_0_node_78 | 110 | n |  | TRUE

## load
| name | bus | p_mw | q_mvar | const_z_percent | const_i_percent | sn_mva | scaling | in_service | type
0 | MV_566_0_load_0 | 0 | 0.30969 | 0.14999 | 0 | 0 |  | 1 | TRUE | wye
1 | MV_566_0_load_24 | 3 | 0.30073 | 0.14565 | 0 | 0 |  | 1 | TRUE | wye
2 | MV_566_0_load_100 | 6 | 0.4136 | 0.20031 | 0 | 0 |  | 1 | TRUE | wye
3 | MV_566_0_load_35 | 7 | 0.32866 | 0.15918 | 0 | 0 |  | 1 | TRUE | wye
4 | MV_566_0_load_37 | 9 | 0.069027 | 0.033431 | 0 | 0 |  | 1 | TRUE | wye
5 | MV_566_0_load_4 | 10 | 0.27911 | 0.13518 | 0 | 0 |  | 1 | TRUE | wye
6 | MV_566_0_load_6 | 12 | 0.20715 | 0.10033 | 0 | 0 |  | 1 | TRUE | wye
7 | MV_566_0_load_8 | 14 | 0.093835 | 0.045446 | 0 | 0 |  | 1 | TRUE | wye
8 | MV_566_0_load_139 | 16 | 0.097789 | 0.047361 | 0 | 0 |  | 1 | TRUE | wye
9 | MV_566_0_load_9 | 17 | 0.1113 | 0.053906 | 0 | 0 |  | 1 | TRUE | wye
10 | MV_566_0_load_140 | 18 | 0.46548 | 0.22544 | 0 | 0 |  | 1 | TRUE | wye
11 | MV_566_0_load_22 | 20 | 0.31833 | 0.15417 | 0 | 0 |  | 1 | TRUE | wye
12 | MV_566_0_load_124 | 21 | 0.078508 | 0.038023 | 0 | 0 |  | 1 | TRUE | wye
13 | MV_566_0_load_10 | 23 | 0.18031 | 0.087329 | 0 | 0 |  | 1 | TRUE | wye
14 | MV_566_0_load_97 | 25 | 0.40209 | 0.19474 | 0 | 0 |  | 1 | TRUE | wye
15 | MV_566_0_load_80 | 30 | 0.28465 | 0.13786 | 0 | 0 |  | 1 | TRUE | wye
16 | MV_566_0_load_78 | 32 | 0.28937 | 0.14015 | 0 | 0 |  | 1 | TRUE | wye
17 | MV_566_0_load_81 | 33 | 0.33699 | 0.16321 | 0 | 0 |  | 1 | TRUE | wye
18 | MV_566_0_load_79 | 36 | 0.34862 | 0.16885 | 0 | 0 |  | 1 | TRUE | wye
19 | MV_566_0_load_76 | 38 | 0.24737 | 0.1198 | 0 | 0 |  | 1 | TRUE | wye
20 | MV_566_0_load_82 | 40 | 0.2667 | 0.12917 | 0 | 0 |  | 1 | TRUE | wye
21 | MV_566_0_load_158 | 41 | 0.26341 | 0.12757 | 0 | 0 |  | 1 | TRUE | wye
22 | MV_566_0_load_55 | 43 | 0.19606 | 0.094957 | 0 | 0 |  | 1 | TRUE | wye
23 | MV_566_0_load_56 | 45 | 0.38087 | 0.18446 | 0 | 0 |  | 1 | TRUE | wye
24 | MV_566_0_load_77 | 48 | 0.23128 | 0.11201 | 0 | 0 |  | 1 | TRUE | wye
25 | MV_566_0_load_152 | 50 | 0.29599 | 0.14335 | 0 | 0 |  | 1 | TRUE | wye
26 | MV_566_0_load_20 | 51 | 0.18641 | 0.090284 | 0 | 0 |  | 1 | TRUE | wye
27 | MV_566_0_load_115 | 52 | 0.083644 | 0.040511 | 0 | 0 |  | 1 | TRUE | wye
28 | MV_566_0_load_160 | 55 | 0.38763 | 0.18774 | 0 | 0 |  | 1 | TRUE | wye
29 | MV_566_0_load_103 | 56 | 0.29745 | 0.14406 | 0 | 0 |  | 1 | TRUE | wye
30 | MV_566_0_load_154 | 59 | 0.32643 | 0.1581 | 0 | 0 |  | 1 | TRUE | wye
31 | MV_566_0_load_28 | 61 | 0.37429 | 0.18128 | 0 | 0 |  | 1 | TRUE | wye
32 | MV_566_0_load_31 | 65 | 0.10819 | 0.052399 | 0 | 0 |  | 1 | TRUE | wye
33 | MV_566_0_load_32 | 66 | 0.11828 | 0.057284 | 0 | 0 |  | 1 | TRUE | wye
34 | MV_566_0_load_38 | 70 | 0.23153 | 0.11213 | 0 | 0 |  | 1 | TRUE | wye
35 | MV_566_0_load_161 | 72 | 0.14119 | 0.06838 | 0 | 0 |  | 1 | TRUE | wye
36 | MV_566_0_load_123 | 74 | 0.076244 | 0.036926 | 0 | 0 |  | 1 | TRUE | wye
37 | MV_566_0_load_105 | 76 | 0.070251 | 0.034024 | 0 | 0 |  | 1 | TRUE | wye
38 | MV_566_0_load_118 | 78 | 0.093292 | 0.045183 | 0 | 0 |  | 1 | TRUE | wye
39 | MV_566_0_load_43 | 79 | 0.28253 | 0.13683 | 0 | 0 |  | 1 | TRUE | wye
40 | MV_566_0_load_93 | 80 | 0.32022 | 0.15509 | 0 | 0 |  | 1 | TRUE | wye
41 | MV_566_0_load_90 | 82 | 0.34598 | 0.16756 | 0 | 0 |  | 1 | TRUE | wye
42 | MV_566_0_load_44 | 86 | 0.2748 | 0.13309 | 0 | 0 |  | 1 | TRUE | wye
43 | MV_566_0_load_45 | 87 | 0.1204 | 0.058312 | 0 | 0 |  | 1 | TRUE | wye
44 | MV_566_0_load_49 | 89 | 0.22584 | 0.10938 | 0 | 0 |  | 1 | TRUE | wye
45 | MV_566_0_load_48 | 91 | 0.078274 | 0.03791 | 0 | 0 |  | 1 | TRUE | wye
46 | MV_566_0_load_129 | 93 | 0.20094 | 0.097321 | 0 | 0 |  | 1 | TRUE | wye
47 | MV_566_0_load_147 | 96 | 0.078036 | 0.037794 | 0 | 0 |  | 1 | TRUE | wye
48 | MV_566_0_load_159 | 97 | 0.18386 | 0.089047 | 0 | 0 |  | 1 | TRUE | wye
49 | MV_566_0_load_146 | 98 | 0.10118 | 0.049005 | 0 | 0 |  | 1 | TRUE | wye
50 | MV_566_0_load_145 | 99 | 0.09187 | 0.044495 | 0 | 0 |  | 1 | TRUE | wye
51 | MV_566_0_load_117 | 101 | 0.35923 | 0.17398 | 0 | 0 |  | 1 | TRUE | wye
52 | MV_566_0_load_116 | 103 | 0.17205 | 0.083329 | 0 | 0 |  | 1 | TRUE | wye
53 | MV_566_0_load_61 | 104 | 0.26577 | 0.12872 | 0 | 0 |  | 1 | TRUE | wye
54 | MV_566_0_load_62 | 107 | 0.13088 | 0.06339 | 0 | 0 |  | 1 | TRUE | wye
55 | MV_566_0_load_66 | 111 | 0.50168 | 0.24297 | 0 | 0 |  | 1 | TRUE | wye
56 | MV_566_0_load_141 | 113 | 0.14708 | 0.071234 | 0 | 0 |  | 1 | TRUE | wye
57 | MV_566_0_load_157 | 114 | 0.073723 | 0.035706 | 0 | 0 |  | 1 | TRUE | wye
58 | MV_566_0_load_85 | 116 | 0.32838 | 0.15904 | 0 | 0 |  | 1 | TRUE | wye
59 | MV_566_0_load_86 | 117 | 0.11791 | 0.057104 | 0 | 0 |  | 1 | TRUE | wye
60 | MV_566_0_load_149 | 120 | 0.10024 | 0.048546 | 0 | 0 |  | 1 | TRUE | wye
61 | MV_566_0_load_151 | 122 | 0.13423 | 0.065009 | 0 | 0 |  | 1 | TRUE | wye
62 | MV_566_0_load_131 | 123 | 0.82821 | 0.40112 | 0 | 0 |  | 1 | TRUE | wye
63 | MV_566_0_load_130 | 124 | 0.090065 | 0.04362 | 0 | 0 |  | 1 | TRUE | wye
64 | MV_566_0_load_89 | 126 | 0.19027 | 0.09215 | 0 | 0 |  | 1 | TRUE | wye
65 | MV_566_0_load_70 | 128 | 0.38352 | 0.18575 | 0 | 0 |  | 1 | TRUE | wye
66 | MV_566_0_load_72 | 130 | 0.13111 | 0.063498 | 0 | 0 |  | 1 | TRUE | wye
67 | MV_566_0_load_135 | 131 | 0.071023 | 0.034398 | 0 | 0 |  | 1 | TRUE | wye
68 | MV_566_0_load_153 | 132 | 0.32041 | 0.15518 | 0 | 0 |  | 1 | TRUE | wye
69 | MV_566_0_load_120 | 136 | 0.10623 | 0.051448 | 0 | 0 |  | 1 | TRUE | wye
70 | MV_566_0_load_156 | 137 | 0.078607 | 0.038071 | 0 | 0 |  | 1 | TRUE | wye
71 | MV_566_0_load_109 | 138 | 0.14553 | 0.070483 | 0 | 0 |  | 1 | TRUE | wye
72 | MV_566_0_load_110 | 139 | 0.45641 | 0.22105 | 0 | 0 |  | 1 | TRUE | wye
73 | MV_566_0_load_112 | 140 | 0.30365 | 0.14706 | 0 | 0 |  | 1 | TRUE | wye
74 | MV_566_0_load_111 | 141 | 0.21407 | 0.10368 | 0 | 0 |  | 1 | TRUE | wye
75 | MV_566_0_load_113 | 143 | 0.29787 | 0.14427 | 0 | 0 |  | 1 | TRUE | wye
76 | MV_566_0_load_125 | 144 | 0.66225 | 0.32074 | 0 | 0 |  | 1 | TRUE | wye
77 | MV_566_0_load_138 | 147 | 0.14916 | 0.072241 | 0 | 0 |  | 1 | TRUE | wye
78 | MV_566_0_load_148 | 148 | 0.17871 | 0.086551 | 0 | 0 |  | 1 | TRUE | wye
79 | MV_566_0_load_122 | 149 | 0.30372 | 0.1471 | 0 | 0 |  | 1 | TRUE | wye
80 | MV_566_0_load_143 | 152 | 0.081933 | 0.039682 | 0 | 0 |  | 1 | TRUE | wye
81 | MV_566_0_load_144 | 153 | 0.44528 | 0.21566 | 0 | 0 |  | 1 | TRUE | wye
82 | MV_566_0_load_142 | 154 | 0.077164 | 0.037372 | 0 | 0 |  | 1 | TRUE | wye
83 | MV_566_0_load_136 | 155 | 0.073808 | 0.035747 | 0 | 0 |  | 1 | TRUE | wye

## ext_grid
| name | bus | vm_pu | va_degree | slack_weight | in_service
0 |  | 32 | 1 | 0 | 1 | TRUE

## line
| name | std_type | from_bus | to_bus | length_km | r_ohm_per_km | x_ohm_per_km | c_nf_per_km | g_us_per_km | max_i_ka | df | parallel | type | in_service
0 | MV_566_0_line_0 |  | 0 | 1 | 0.003523 | 0.445 | 0.132 | 190 | 0 | 0.22 | 1 | 1 | cs | TRUE
1 | MV_566_0_line_1 |  | 1 | 2 | 0.090913 | 0.445 | 0.132 | 190 | 0 | 0.22 | 1 | 1 | cs | TRUE
2 | MV_566_0_line_2 |  | 2 | 3 | 0.15982 | 0.1188 | 0.172 | 20.6 | 0 | 0.82 | 1 | 1 | ol | TRUE
3 | MV_566_0_line_3 |  | 3 | 4 | 0.006018 | 0.061 | 0.056 | 608 | 0 | 0.842 | 1 | 1 | cs | TRUE
4 | MV_566_0_line_4 |  | 4 | 57 | 0.06564 | 0.061 | 0.056 | 608 | 0 | 0.842 | 1 | 1 | cs | TRUE
5 | MV_566_0_line_5 |  | 4 | 58 | 0.06318 | 0.061 | 0.056 | 608 | 0 | 0.842 | 1 | 1 | cs | TRUE
6 | MV_566_0_line_6 |  | 5 | 6 | 0.028106 | 0.061 | 0.056 | 608 | 0 | 0.842 | 1 | 1 | cs | TRUE
7 | MV_566_0_line_7 |  | 5 | 7 | 0.27718 | 0.1188 | 0.172 | 20.6 | 0 | 0.82 | 1 | 1 | ol | TRUE
8 | MV_566_0_line_8 |  | 6 | 8 | 0.022969 | 0.061 | 0.056 | 608 | 0 | 0.842 | 1 | 1 | cs | TRUE
9 | MV_566_0_line_9 |  | 7 | 9 | 0.06613 | 0.1188 | 0.172 | 20.6 | 0 | 0.82 | 1 | 1 | ol | TRUE
10 | MV_566_0_line_10 |  | 8 | 53 | 0.52975 | 0.061 | 0.056 | 608 | 0 | 0.842 | 1 | 1 | cs | TRUE
11 | MV_566_0_line_11 |  | 9 | 58 | 0.02142 | 0.061 | 0.056 | 608 | 0 | 0.842 | 1 | 1 | cs | TRUE
12 | MV_566_0_line_12 |  | 10 | 11 | 0.026795 | 0.445 | 0.132 | 190 | 0 | 0.22 | 1 | 1 | cs | TRUE
13 | MV_566_0_line_13 |  | 10 | 12 | 0.046422 | 0.445 | 0.132 | 190 | 0 | 0.22 | 1 | 1 | cs | TRUE
14 | MV_566_0_line_14 |  | 11 | 13 | 0.05656 | 0.445 | 0.132 | 190 | 0 | 0.22 | 1 | 1 | cs | TRUE
15 | MV_566_0_line_15 |  | 12 | 14 | 0.10763 | 0.445 | 0.132 | 190 | 0 | 0.22 | 1 | 1 | cs | TRUE
16 | MV_566_0_line_16 |  | 13 | 15 | 0.31157 | 0.445 | 0.132 | 190 | 0 | 0.22 | 1 | 1 | cs | TRUE
17 | MV_566_0_line_17 |  | 13 | 16 | 0.078091 | 0.445 | 0.132 | 190 | 0 | 0.22 | 1 | 1 | cs | TRUE
18 | MV_566_0_line_18 |  | 14 | 17 | 0.0043285 | 0.445 | 0.132 | 190 | 0 | 0.22 | 1 | 1 | cs | TRUE
19 | MV_566_0_line_19 |  | 15 | 18 | 0.010504 | 0.445 | 0.132 | 190 | 0 | 0.22 | 1 | 1 | cs | TRUE
20 | MV_566_0_line_20 |  | 15 | 19 | 0.13442 | 0.445 | 0.132 | 190 | 0 | 0.22 | 1 | 1 | cs | TRUE
21 | MV_566_0_line_21 |  | 17 | 21 | 0.02353 | 0.445 | 0.132 | 190 | 0 | 0.22 | 1 | 1 | cs | TRUE
22 | MV_566_0_line_22 |  | 18 | 27 | 0.43183 | 0.306 | 0.35 | 10 | 0 | 0.35 | 1 | 1 | ol | TRUE
23 | MV_566_0_line_23 |  | 19 | 20 | 0.043734 | 0.5939 | 0.372 | 9.5 | 0 | 0.21 | 1 | 1 | ol | TRUE
24 | MV_566_0_line_24 |  | 20 | 51 | 0.025053 | 0.445 | 0.132 | 190 | 0 | 0.22 | 1 | 1 | cs | TRUE
25 | MV_566_0_line_25 |  | 21 | 22 | 0.0018958 | 0.445 | 0.132 | 190 | 0 | 0.22 | 1 | 1 | cs | TRUE
26 | MV_566_0_line_26 |  | 22 | 146 | 0.18345 | 0.445 | 0.132 | 190 | 0 | 0.22 | 1 | 1 | cs | TRUE
27 | MV_566_0_line_27 |  | 22 | 142 | 0.015691 | 0.445 | 0.132 | 190 | 0 | 0.22 | 1 | 1 | cs | TRUE
28 | MV_566_0_line_28 |  | 23 | 24 | 0.099998 | 0.1188 | 0.172 | 20.6 | 0 | 0.82 | 1 | 1 | ol | TRUE
29 | MV_566_0_line_29 |  | 23 | 25 | 0.40627 | 0.1188 | 0.172 | 20.6 | 0 | 0.82 | 1 | 1 | ol | TRUE
30 | MV_566_0_line_30 |  | 24 | 26 | 0.43605 | 0.061 | 0.056 | 608 | 0 | 0.842 | 1 | 1 | cs | TRUE
31 | MV_566_0_line_31 |  | 25 | 27 | 0.059065 | 0.1188 | 0.172 | 20.6 | 0 | 0.82 | 1 | 1 | ol | TRUE
32 | MV_566_0_line_32 |  | 26 | 31 | 0.16646 | 0.061 | 0.056 | 608 | 0 | 0.842 | 1 | 1 | cs | TRUE
33 | MV_566_0_line_33 |  | 28 | 29 | 0.30624 | 0.445 | 0.132 | 190 | 0 | 0.22 | 1 | 1 | cs | TRUE
34 | MV_566_0_line_34 |  | 28 | 30 | 0.098119 | 0.5939 | 0.372 | 9.5 | 0 | 0.21 | 1 | 1 | ol | TRUE
35 | MV_566_0_line_35 |  | 29 | 33 | 0.031134 | 0.445 | 0.132 | 190 | 0 | 0.22 | 1 | 1 | cs | TRUE
36 | MV_566_0_line_36 |  | 30 | 47 | 0.005923 | 0.445 | 0.132 | 190 | 0 | 0.22 | 1 | 1 | cs | TRUE
37 | MV_566_0_line_37 |  | 31 | 32 | 0.12562 | 0.061 | 0.056 | 608 | 0 | 0.842 | 1 | 1 | cs | TRUE
38 | MV_566_0_line_38 |  | 32 | 46 | 0.27382 | 0.1188 | 0.172 | 20.6 | 0 | 0.82 | 1 | 1 | ol | TRUE
39 | MV_566_0_line_39 |  | 34 | 35 | 0.11551 | 0.445 | 0.132 | 190 | 0 | 0.22 | 1 | 1 | cs | TRUE
40 | MV_566_0_line_40 |  | 34 | 36 | 0.012716 | 0.445 | 0.132 | 190 | 0 | 0.22 | 1 | 1 | cs | TRUE
41 | MV_566_0_line_41 |  | 35 | 37 | 0.42878 | 0.445 | 0.132 | 190 | 0 | 0.22 | 1 | 1 | cs | TRUE
42 | MV_566_0_line_42 |  | 35 | 38 | 0.008294 | 0.445 | 0.132 | 190 | 0 | 0.22 | 1 | 1 | cs | TRUE
43 | MV_566_0_line_43 |  | 35 | 39 | 0.19475 | 0.5939 | 0.372 | 9.5 | 0 | 0.21 | 1 | 1 | ol | TRUE
44 | MV_566_0_line_44 |  | 37 | 40 | 0.45586 | 0.5939 | 0.372 | 9.5 | 0 | 0.21 | 1 | 1 | ol | TRUE
45 | MV_566_0_line_45 |  | 37 | 41 | 0.090989 | 0.5939 | 0.372 | 9.5 | 0 | 0.21 | 1 | 1 | ol | TRUE
46 | MV_566_0_line_46 |  | 39 | 50 | 0.017753 | 0.5939 | 0.372 | 9.5 | 0 | 0.21 | 1 | 1 | ol | TRUE
47 | MV_566_0_line_47 |  | 39 | 47 | 0.22451 | 0.445 | 0.132 | 190 | 0 | 0.22 | 1 | 1 | cs | TRUE
48 | MV_566_0_line_48 |  | 40 | 49 | 0.071319 | 0.5939 | 0.372 | 9.5 | 0 | 0.21 | 1 | 1 | ol | TRUE
49 | MV_566_0_line_49 |  | 42 | 43 | 0.12839 | 0.1188 | 0.172 | 20.6 | 0 | 0.82 | 1 | 1 | ol | TRUE
50 | MV_566_0_line_50 |  | 42 | 44 | 0.42606 | 0.061 | 0.056 | 608 | 0 | 0.842 | 1 | 1 | cs | TRUE
51 | MV_566_0_line_51 |  | 44 | 96 | 0.066391 | 0.061 | 0.056 | 608 | 0 | 0.842 | 1 | 1 | cs | TRUE
52 | MV_566_0_line_52 |  | 45 | 46 | 0.051883 | 0.5939 | 0.372 | 9.5 | 0 | 0.21 | 1 | 1 | ol | TRUE
53 | MV_566_0_line_53 |  | 46 | 100 | 0.32212 | 0.061 | 0.056 | 608 | 0 | 0.842 | 1 | 1 | cs | TRUE
54 | MV_566_0_line_54 |  | 46 | 47 | 0.20454 | 0.445 | 0.132 | 190 | 0 | 0.22 | 1 | 1 | cs | TRUE
55 | MV_566_0_line_55 |  | 48 | 49 | 0.50368 | 0.5939 | 0.372 | 9.5 | 0 | 0.21 | 1 | 1 | ol | TRUE
56 | MV_566_0_line_56 |  | 51 | 52 | 0.081482 | 0.5939 | 0.372 | 9.5 | 0 | 0.21 | 1 | 1 | ol | TRUE
57 | MV_566_0_line_57 |  | 53 | 54 | 0.41623 | 0.061 | 0.056 | 608 | 0 | 0.842 | 1 | 1 | cs | TRUE
58 | MV_566_0_line_58 |  | 53 | 55 | 0.065306 | 0.1188 | 0.172 | 20.6 | 0 | 0.82 | 1 | 1 | ol | TRUE
59 | MV_566_0_line_59 |  | 54 | 56 | 0.042153 | 0.1188 | 0.172 | 20.6 | 0 | 0.82 | 1 | 1 | ol | TRUE
60 | MV_566_0_line_60 |  | 57 | 59 | 0.007848 | 0.061 | 0.056 | 608 | 0 | 0.842 | 1 | 1 | cs | TRUE
61 | MV_566_0_line_61 |  | 59 | 60 | 0.007055 | 0.061 | 0.056 | 608 | 0 | 0.842 | 1 | 1 | cs | TRUE
62 | MV_566_0_line_62 |  | 60 | 134 | 0.005344 | 0.103 | 0.058 | 500 | 0 | 0.638 | 1 | 1 | cs | TRUE
63 | MV_566_0_line_63 |  | 60 | 73 | 0.033488 | 0.061 | 0.056 | 608 | 0 | 0.842 | 1 | 1 | cs | TRUE
64 | MV_566_0_line_64 |  | 61 | 62 | 0.060772 | 0.061 | 0.056 | 608 | 0 | 0.842 | 1 | 1 | cs | TRUE
65 | MV_566_0_line_65 |  | 61 | 63 | 0.084949 | 0.1188 | 0.172 | 20.6 | 0 | 0.82 | 1 | 1 | ol | TRUE
66 | MV_566_0_line_66 |  | 62 | 64 | 0.17195 | 0.061 | 0.056 | 608 | 0 | 0.842 | 1 | 1 | cs | TRUE
67 | MV_566_0_line_67 |  | 63 | 65 | 0.028821 | 0.103 | 0.058 | 500 | 0 | 0.638 | 1 | 1 | cs | TRUE
68 | MV_566_0_line_68 |  | 63 | 66 | 0.075908 | 0.061 | 0.056 | 608 | 0 | 0.842 | 1 | 1 | cs | TRUE
69 | MV_566_0_line_69 |  | 64 | 73 | 0.084504 | 0.061 | 0.056 | 608 | 0 | 0.842 | 1 | 1 | cs | TRUE
70 | MV_566_0_line_70 |  | 64 | 74 | 0.096259 | 0.103 | 0.058 | 500 | 0 | 0.638 | 1 | 1 | cs | TRUE
71 | MV_566_0_line_71 |  | 66 | 67 | 0.070063 | 0.061 | 0.056 | 608 | 0 | 0.842 | 1 | 1 | cs | TRUE
72 | MV_566_0_line_72 |  | 67 | 68 | 0.15412 | 0.103 | 0.058 | 500 | 0 | 0.638 | 1 | 1 | cs | TRUE
73 | MV_566_0_line_73 |  | 67 | 69 | 0.11644 | 0.061 | 0.056 | 608 | 0 | 0.842 | 1 | 1 | cs | TRUE
74 | MV_566_0_line_74 |  | 68 | 72 | 0.018112 | 0.103 | 0.058 | 500 | 0 | 0.638 | 1 | 1 | cs | TRUE
75 | MV_566_0_line_75 |  | 69 | 71 | 0.1582 | 0.061 | 0.056 | 608 | 0 | 0.842 | 1 | 1 | cs | TRUE
76 | MV_566_0_line_76 |  | 69 | 70 | 0.037551 | 0.103 | 0.058 | 500 | 0 | 0.638 | 1 | 1 | cs | TRUE
77 | MV_566_0_line_77 |  | 71 | 79 | 0.15377 | 0.1188 | 0.172 | 20.6 | 0 | 0.82 | 1 | 1 | ol | TRUE
78 | MV_566_0_line_78 |  | 71 | 80 | 0.13984 | 0.1188 | 0.172 | 20.6 | 0 | 0.82 | 1 | 1 | ol | TRUE
79 | MV_566_0_line_79 |  | 73 | 75 | 0.04644 | 0.103 | 0.058 | 500 | 0 | 0.638 | 1 | 1 | cs | TRUE
80 | MV_566_0_line_80 |  | 73 | 76 | 0.021152 | 0.445 | 0.132 | 190 | 0 | 0.22 | 1 | 1 | cs | TRUE
81 | MV_566_0_line_81 |  | 75 | 77 | 0.048319 | 0.103 | 0.058 | 500 | 0 | 0.638 | 1 | 1 | cs | TRUE
82 | MV_566_0_line_82 |  | 75 | 78 | 0.046082 | 0.445 | 0.132 | 190 | 0 | 0.22 | 1 | 1 | cs | TRUE
83 | MV_566_0_line_83 |  | 77 | 135 | 0.037066 | 0.445 | 0.132 | 190 | 0 | 0.22 | 1 | 1 | cs | TRUE
84 | MV_566_0_line_84 |  | 77 | 136 | 0.042757 | 0.445 | 0.132 | 190 | 0 | 0.22 | 1 | 1 | cs | TRUE
85 | MV_566_0_line_85 |  | 80 | 81 | 0.07949 | 0.061 | 0.056 | 608 | 0 | 0.842 | 1 | 1 | cs | TRUE
86 | MV_566_0_line_86 |  | 81 | 102 | 0.51272 | 0.061 | 0.056 | 608 | 0 | 0.842 | 1 | 1 | cs | TRUE
87 | MV_566_0_line_87 |  | 81 | 133 | 0.1532 | 0.061 | 0.056 | 608 | 0 | 0.842 | 1 | 1 | cs | TRUE
88 | MV_566_0_line_88 |  | 82 | 83 | 0.084912 | 0.119 | 0.32 | 11 | 0 | 0.645 | 1 | 1 | ol | TRUE
89 | MV_566_0_line_89 |  | 83 | 84 | 0.37512 | 0.061 | 0.056 | 608 | 0 | 0.842 | 1 | 1 | cs | TRUE
90 | MV_566_0_line_90 |  | 83 | 85 | 0.10993 | 0.061 | 0.056 | 608 | 0 | 0.842 | 1 | 1 | cs | TRUE
91 | MV_566_0_line_91 |  | 84 | 132 | 0.015084 | 0.061 | 0.056 | 608 | 0 | 0.842 | 1 | 1 | cs | TRUE
92 | MV_566_0_line_92 |  | 85 | 131 | 0.014892 | 0.445 | 0.132 | 190 | 0 | 0.22 | 1 | 1 | cs | TRUE
93 | MV_566_0_line_93 |  | 85 | 129 | 0.11503 | 0.061 | 0.056 | 608 | 0 | 0.842 | 1 | 1 | cs | TRUE
94 | MV_566_0_line_94 |  | 86 | 87 | 0.0095835 | 0.103 | 0.058 | 500 | 0 | 0.638 | 1 | 1 | cs | TRUE
95 | MV_566_0_line_95 |  | 87 | 88 | 0.045635 | 0.103 | 0.058 | 500 | 0 | 0.638 | 1 | 1 | cs | TRUE
96 | MV_566_0_line_96 |  | 88 | 92 | 0.049311 | 0.061 | 0.056 | 608 | 0 | 0.842 | 1 | 1 | cs | TRUE
97 | MV_566_0_line_97 |  | 88 | 91 | 0.046452 | 0.061 | 0.056 | 608 | 0 | 0.842 | 1 | 1 | cs | TRUE
98 | MV_566_0_line_98 |  | 89 | 90 | 0.065578 | 0.103 | 0.058 | 500 | 0 | 0.638 | 1 | 1 | cs | TRUE
99 | MV_566_0_line_99 |  | 89 | 91 | 0.065826 | 0.1188 | 0.172 | 20.6 | 0 | 0.82 | 1 | 1 | ol | TRUE
100 | MV_566_0_line_100 |  | 90 | 95 | 0.088462 | 0.103 | 0.058 | 500 | 0 | 0.638 | 1 | 1 | cs | TRUE
101 | MV_566_0_line_101 |  | 92 | 93 | 0.052825 | 0.061 | 0.056 | 608 | 0 | 0.842 | 1 | 1 | cs | TRUE
102 | MV_566_0_line_102 |  | 93 | 94 | 0.0049007 | 0.061 | 0.056 | 608 | 0 | 0.842 | 1 | 1 | cs | TRUE
103 | MV_566_0_line_103 |  | 94 | 98 | 0.061136 | 0.061 | 0.056 | 608 | 0 | 0.842 | 1 | 1 | cs | TRUE
104 | MV_566_0_line_104 |  | 95 | 97 | 0.091439 | 0.103 | 0.058 | 500 | 0 | 0.638 | 1 | 1 | cs | TRUE
105 | MV_566_0_line_105 |  | 96 | 98 | 0.058558 | 0.1188 | 0.172 | 20.6 | 0 | 0.82 | 1 | 1 | ol | TRUE
106 | MV_566_0_line_106 |  | 96 | 99 | 0.10308 | 0.1188 | 0.172 | 20.6 | 0 | 0.82 | 1 | 1 | ol | TRUE
107 | MV_566_0_line_107 |  | 99 | 153 | 0.017853 | 0.061 | 0.056 | 608 | 0 | 0.842 | 1 | 1 | cs | TRUE
108 | MV_566_0_line_108 |  | 100 | 101 | 0.032176 | 0.1188 | 0.172 | 20.6 | 0 | 0.82 | 1 | 1 | ol | TRUE
109 | MV_566_0_line_109 |  | 101 | 102 | 0.047314 | 0.1188 | 0.172 | 20.6 | 0 | 0.82 | 1 | 1 | ol | TRUE
110 | MV_566_0_line_110 |  | 102 | 103 | 0.024244 | 0.445 | 0.132 | 190 | 0 | 0.22 | 1 | 1 | cs | TRUE
111 | MV_566_0_line_111 |  | 104 | 105 | 0.001975 | 0.061 | 0.056 | 608 | 0 | 0.842 | 1 | 1 | cs | TRUE
112 | MV_566_0_line_112 |  | 104 | 106 | 0.046239 | 0.103 | 0.058 | 500 | 0 | 0.638 | 1 | 1 | cs | TRUE
113 | MV_566_0_line_113 |  | 104 | 107 | 0.11275 | 0.1188 | 0.172 | 20.6 | 0 | 0.82 | 1 | 1 | ol | TRUE
114 | MV_566_0_line_114 |  | 105 | 108 | 0.007849 | 0.061 | 0.056 | 608 | 0 | 0.842 | 1 | 1 | cs | TRUE
115 | MV_566_0_line_115 |  | 106 | 109 | 0.15855 | 0.103 | 0.058 | 500 | 0 | 0.638 | 1 | 1 | cs | TRUE
116 | MV_566_0_line_116 |  | 107 | 110 | 0.025415 | 0.061 | 0.056 | 608 | 0 | 0.842 | 1 | 1 | cs | TRUE
117 | MV_566_0_line_117 |  | 108 | 113 | 0.076129 | 0.061 | 0.056 | 608 | 0 | 0.842 | 1 | 1 | cs | TRUE
118 | MV_566_0_line_118 |  | 109 | 114 | 0.049263 | 0.103 | 0.058 | 500 | 0 | 0.638 | 1 | 1 | cs | TRUE
119 | MV_566_0_line_119 |  | 109 | 115 | 0.099411 | 0.103 | 0.058 | 500 | 0 | 0.638 | 1 | 1 | cs | TRUE
120 | MV_566_0_line_120 |  | 110 | 111 | 0.04776 | 0.103 | 0.058 | 500 | 0 | 0.638 | 1 | 1 | cs | TRUE
121 | MV_566_0_line_121 |  | 110 | 112 | 0.018093 | 0.061 | 0.056 | 608 | 0 | 0.842 | 1 | 1 | cs | TRUE
122 | MV_566_0_line_122 |  | 112 | 123 | 0.06235 | 0.061 | 0.056 | 608 | 0 | 0.842 | 1 | 1 | cs | TRUE
123 | MV_566_0_line_123 |  | 112 | 124 | 0.050258 | 0.103 | 0.058 | 500 | 0 | 0.638 | 1 | 1 | cs | TRUE
124 | MV_566_0_line_124 |  | 113 | 121 | 0.3017 | 0.1188 | 0.172 | 20.6 | 0 | 0.82 | 1 | 1 | ol | TRUE
125 | MV_566_0_line_125 |  | 115 | 118 | 0.080842 | 0.103 | 0.058 | 500 | 0 | 0.638 | 1 | 1 | cs | TRUE
126 | MV_566_0_line_126 |  | 115 | 116 | 0.12333 | 0.103 | 0.058 | 500 | 0 | 0.638 | 1 | 1 | cs | TRUE
127 | MV_566_0_line_127 |  | 116 | 117 | 0.072498 | 0.103 | 0.058 | 500 | 0 | 0.638 | 1 | 1 | cs | TRUE
128 | MV_566_0_line_128 |  | 118 | 119 | 0.1272 | 0.103 | 0.058 | 500 | 0 | 0.638 | 1 | 1 | cs | TRUE
129 | MV_566_0_line_129 |  | 118 | 120 | 0.071202 | 0.103 | 0.058 | 500 | 0 | 0.638 | 1 | 1 | cs | TRUE
130 | MV_566_0_line_130 |  | 119 | 122 | 0.011299 | 0.103 | 0.058 | 500 | 0 | 0.638 | 1 | 1 | cs | TRUE
131 | MV_566_0_line_131 |  | 121 | 126 | 0.03774 | 0.103 | 0.058 | 500 | 0 | 0.638 | 1 | 1 | cs | TRUE
132 | MV_566_0_line_132 |  | 121 | 127 | 0.18541 | 0.061 | 0.056 | 608 | 0 | 0.842 | 1 | 1 | cs | TRUE
133 | MV_566_0_line_133 |  | 123 | 125 | 0.022904 | 0.061 | 0.056 | 608 | 0 | 0.842 | 1 | 1 | cs | TRUE
134 | MV_566_0_line_134 |  | 125 | 151 | 0.099795 | 0.061 | 0.056 | 608 | 0 | 0.842 | 1 | 1 | cs | TRUE
135 | MV_566_0_line_135 |  | 127 | 128 | 0.056293 | 0.061 | 0.056 | 608 | 0 | 0.842 | 1 | 1 | cs | TRUE
136 | MV_566_0_line_136 |  | 128 | 129 | 0.013643 | 0.061 | 0.056 | 608 | 0 | 0.842 | 1 | 1 | cs | TRUE
137 | MV_566_0_line_137 |  | 128 | 130 | 0.03383 | 0.103 | 0.058 | 500 | 0 | 0.638 | 1 | 1 | cs | TRUE
138 | MV_566_0_line_138 |  | 132 | 133 | 0.036271 | 0.061 | 0.056 | 608 | 0 | 0.842 | 1 | 1 | cs | TRUE
139 | MV_566_0_line_139 |  | 134 | 137 | 0.046502 | 0.103 | 0.058 | 500 | 0 | 0.638 | 1 | 1 | cs | TRUE
140 | MV_566_0_line_140 |  | 135 | 149 | 0.0047547 | 0.445 | 0.132 | 190 | 0 | 0.22 | 1 | 1 | cs | TRUE
141 | MV_566_0_line_141 |  | 138 | 139 | 0.0034353 | 0.445 | 0.132 | 190 | 0 | 0.22 | 1 | 1 | cs | TRUE
142 | MV_566_0_line_142 |  | 138 | 140 | 0.03948 | 0.5939 | 0.372 | 9.5 | 0 | 0.21 | 1 | 1 | ol | TRUE
143 | MV_566_0_line_143 |  | 139 | 141 | 0.015109 | 0.445 | 0.132 | 190 | 0 | 0.22 | 1 | 1 | cs | TRUE
144 | MV_566_0_line_144 |  | 140 | 142 | 0.015747 | 0.445 | 0.132 | 190 | 0 | 0.22 | 1 | 1 | cs | TRUE
145 | MV_566_0_line_145 |  | 141 | 143 | 0.0038774 | 0.445 | 0.132 | 190 | 0 | 0.22 | 1 | 1 | cs | TRUE
146 | MV_566_0_line_146 |  | 143 | 144 | 0.02631 | 0.445 | 0.132 | 190 | 0 | 0.22 | 1 | 1 | cs | TRUE
147 | MV_566_0_line_147 |  | 145 | 146 | 0.18455 | 0.445 | 0.132 | 190 | 0 | 0.22 | 1 | 1 | cs | TRUE
148 | MV_566_0_line_148 |  | 145 | 147 | 0.01562 | 0.445 | 0.132 | 190 | 0 | 0.22 | 1 | 1 | cs | TRUE
149 | MV_566_0_line_149 |  | 146 | 148 | 0.018077 | 0.445 | 0.132 | 190 | 0 | 0.22 | 1 | 1 | cs | TRUE
150 | MV_566_0_line_150 |  | 147 | 150 | 0.04475 | 0.5939 | 0.372 | 9.5 | 0 | 0.21 | 1 | 1 | ol | TRUE
151 | MV_566_0_line_151 |  | 150 | 155 | 0.0091054 | 0.445 | 0.132 | 190 | 0 | 0.22 | 1 | 1 | cs | TRUE
152 | MV_566_0_line_152 |  | 151 | 152 | 0.053271 | 0.103 | 0.058 | 500 | 0 | 0.638 | 1 | 1 | cs | TRUE
153 | MV_566_0_line_153 |  | 151 | 153 | 0.010677 | 0.061 | 0.056 | 608 | 0 | 0.842 | 1 | 1 | cs | TRUE
154 | MV_566_0_line_154 |  | 152 | 154 | 0.031435 | 0.103 | 0.058 | 500 | 0 | 0.638 | 1 | 1 | cs | TRUE

## trafo
| name | std_type | hv_bus | lv_bus | sn_mva | vn_hv_kv | vn_lv_kv | vk_percent | vkr_percent | pfe_kw | i0_percent | shift_degree | tap_side | tap_neutral | tap_min | tap_max | tap_step_percent | tap_step_degree | tap_pos | tap_phase_shifter | parallel | df | in_service
0 | MV_566_0_trafo_78 | 25 MVA 110/20 kV | 156 | 32 | 25 | 110 | 20 | 12 | 0.41 | 14 | 0.07 | 150 | hv | 0 | -9 | 9 | 1.5 | 0 | 0 | FALSE | 1 | 1 | TRUE

## bus_geodata
| x | y | coords
0 | 2608950.4261 | 1266129.3433
1 | 2608948.4193 | 1266132.2423
2 | 2608873.3587 | 1266159.9937
3 | 2608720.5649 | 1266206.845
4 | 2608718.6159 | 1266201.1493
5 | 2608852.8408 | 1265883.9713
6 | 2608864.172 | 1265858.237
7 | 2608660.0228 | 1266083.0929
8 | 2608877.2622 | 1265839.4434
9 | 2608677.67 | 1266146.8246
10 | 2608326.4994 | 1266341.7822
11 | 2608351.6289 | 1266332.4815
12 | 2608282.9284 | 1266357.8012
13 | 2608369.0472 | 1266296.0695
14 | 2608179.8879 | 1266388.2776
15 | 2608426.3102 | 1266159.8444
16 | 2608354.0943 | 1266228.2127
17 | 2608175.6668 | 1266389.2361
18 | 2608416.4393 | 1266163.4358
19 | 2608516.6482 | 1266081.4294
20 | 2608547.8479 | 1266050.7825
21 | 2608152.8595 | 1266394.976
22 | 2608151.0418 | 1266395.5143
23 | 2607859.2989 | 1266285.6571
24 | 2607782.9402 | 1266350.2241
25 | 2608039.9969 | 1265921.7897
26 | 2607980.3219 | 1266436.0448
27 | 2608086.2794 | 1265885.0935
28 | 2607628.3576 | 1266599.5534
29 | 2607489.9998 | 1266491.2249
30 | 2607712.8211 | 1266649.4858
31 | 2608042.6625 | 1266590.3916
32 | 2608090.6894 | 1266706.5264
33 | 2607494.7205 | 1266460.7318
34 | 2607375.1591 | 1266731.8493
35 | 2607448.7147 | 1266752.3995
36 | 2607365.9488 | 1266723.054
37 | 2607144.1803 | 1266824.1659
38 | 2607451.9384 | 1266744.7538
39 | 2607627.9138 | 1266828.6681
40 | 2606730.4357 | 1266632.785
41 | 2607114.1489 | 1266910.0566
42 | 2607473.7948 | 1267143.626
43 | 2607596.3825 | 1267105.4765
44 | 2607734.5154 | 1267472.9331
45 | 2607795.3742 | 1266840.9822
46 | 2607837.4018 | 1266810.5605
47 | 2607717.9511 | 1266652.4723
48 | 2607070.7499 | 1266297.9121
49 | 2606667.3538 | 1266599.5133
50 | 2607621.7802 | 1266845.3274
51 | 2608539.3862 | 1266027.2021
52 | 2608506.9159 | 1265952.4696
53 | 2608842.4846 | 1265522.116
54 | 2608779.5794 | 1265282.2456
55 | 2608871.7231 | 1265580.5111
56 | 2608737.431 | 1265281.5943
57 | 2608656.2229 | 1266221.5392
58 | 2608684.9923 | 1266166.9542
59 | 2608654.6082 | 1266229.2199
60 | 2608647.9199 | 1266231.5229
61 | 2608672.6644 | 1266464.3209
62 | 2608650.7204 | 1266407.6273
63 | 2608705.4992 | 1266542.6678
64 | 2608580.4543 | 1266256.5316
65 | 2608731.1505 | 1266529.5275
66 | 2608740.8881 | 1266609.8216
67 | 2608774.0224 | 1266671.5471
68 | 2608842.1716 | 1266589.1126
69 | 2608703.5898 | 1266715.8746
70 | 2608720.7261 | 1266749.3119
71 | 2608562.4664 | 1266787.3644
72 | 2608826.1025 | 1266597.5614
73 | 2608629.7251 | 1266215.4409
74 | 2608489.19 | 1266284.9054
75 | 2608603.8079 | 1266198.3026
76 | 2608622.1108 | 1266195.7072
77 | 2608589.5672 | 1266159.9443
78 | 2608560.5912 | 1266214.298
79 | 2608499.9937 | 1266646.8547
80 | 2608436.6804 | 1266848.4719
81 | 2608365.1809 | 1266883.2064
82 | 2608709.75 | 1267140.8802
83 | 2608660.1674 | 1267209.8116
84 | 2608361.1058 | 1267024.5883
85 | 2608597.481 | 1267300.1061
86 | 2607901.0634 | 1267317.158
87 | 2607894.6835 | 1267324.3092
88 | 2607863.9883 | 1267358.0777
89 | 2607782.7636 | 1267280.5614
90 | 2607804.2237 | 1267233.6567
91 | 2607830.3838 | 1267326.0075
92 | 2607901.7074 | 1267389.9721
93 | 2607867.5052 | 1267430.2298
94 | 2607864.3321 | 1267433.9646
95 | 2607737.9112 | 1267188.0384
96 | 2607781.2967 | 1267520.0424
97 | 2607673.5625 | 1267253.1896
98 | 2607823.6201 | 1267479.5726
99 | 2607882.1362 | 1267541.4118
100 | 2608040.5425 | 1266911.7016
101 | 2608066.0414 | 1266892.0779
102 | 2608090.9999 | 1266932.2731
103 | 2608076.8088 | 1266951.9295
104 | 2608146.9827 | 1267606.9542
105 | 2608148.5649 | 1267605.7666
106 | 2608113.4844 | 1267638.9197
107 | 2608062.7498 | 1267532.0102
108 | 2608154.8408 | 1267601.0275
109 | 2608221.8036 | 1267726.007
110 | 2608043.762 | 1267515.1164
111 | 2608011.758 | 1267550.5679
112 | 2608031.6475 | 1267501.6462
113 | 2608208.3966 | 1267547.224
114 | 2608187.0276 | 1267756.903
115 | 2608297.6386 | 1267790.3127
116 | 2608397.0006 | 1267863.6811
117 | 2608346.9917 | 1267916.1699
118 | 2608351.0091 | 1267729.4558
119 | 2608450.065 | 1267796.0199
120 | 2608298.1398 | 1267681.7628
121 | 2608335.7894 | 1267273.7379
122 | 2608457.6637 | 1267787.6582
123 | 2607984.6941 | 1267460.6235
124 | 2608065.9867 | 1267464.9491
125 | 2607967.4461 | 1267445.5541
126 | 2608304.8997 | 1267251.924
127 | 2608467.8647 | 1267261.4489
128 | 2608514.5007 | 1267293.182
129 | 2608510.1096 | 1267305.7735
130 | 2608542.1056 | 1267312.738
131 | 2608593.6218 | 1267289.6197
132 | 2608369.9297 | 1267012.3365
133 | 2608391.1376 | 1266982.868
134 | 2608642.8509 | 1266233.2612
135 | 2608576.2168 | 1266125.3677
136 | 2608549.5892 | 1266175.1088
137 | 2608656.4347 | 1266277.7452
138 | 2608147.966 | 1266439.8942
139 | 2608149.2784 | 1266443.0689
140 | 2608132.625 | 1266403.5169
141 | 2608155.0505 | 1266457.0317
142 | 2608140.1999 | 1266391.2187
143 | 2608156.5318 | 1266460.615
144 | 2608166.583 | 1266484.929
145 | 2608024.4629 | 1266415.5009
146 | 2608108.7709 | 1266396.6352
147 | 2608009.7687 | 1266420.9182
148 | 2608120.8296 | 1266405.7569
149 | 2608574.4841 | 1266120.9399
150 | 2608026.048 | 1266462.6025
151 | 2607900.8201 | 1267519.8507
152 | 2607940.0862 | 1267555.8508
153 | 2607893.828 | 1267527.9195
154 | 2607963.2572 | 1267577.0944
155 | 2608029.3287 | 1266471.0963
156 | 2608090.6894 | 1266706.5264

## line_std_types
| c_nf_per_km | r_ohm_per_km | x_ohm_per_km | max_i_ka | type | q_mm2 | alpha | voltage_rating
NAYY 4x50 SE | 210 | 0.642 | 0.083 | 0.142 | cs | 50 | 0.00403 | LV
NAYY 4x120 SE | 264 | 0.225 | 0.08 | 0.242 | cs | 120 | 0.00403 | LV
NAYY 4x150 SE | 261 | 0.208 | 0.08 | 0.27 | cs | 150 | 0.00403 | LV
NA2XS2Y 1x95 RM/25 12/20 kV | 216 | 0.313 | 0.132 | 0.252 | cs | 95 | 0.00403 | MV
NA2XS2Y 1x185 RM/25 12/20 kV | 273 | 0.161 | 0.117 | 0.362 | cs | 185 | 0.00403 | MV
NA2XS2Y 1x240 RM/25 12/20 kV | 304 | 0.122 | 0.112 | 0.421 | cs | 240 | 0.00403 | MV
NA2XS2Y 1x95 RM/25 6/10 kV | 315 | 0.313 | 0.123 | 0.249 | cs | 95 | 0.00403 | MV
NA2XS2Y 1x185 RM/25 6/10 kV | 406 | 0.161 | 0.11 | 0.358 | cs | 185 | 0.00403 | MV
NA2XS2Y 1x240 RM/25 6/10 kV | 456 | 0.122 | 0.105 | 0.416 | cs | 240 | 0.00403 | MV
NA2XS2Y 1x150 RM/25 12/20 kV | 250 | 0.206 | 0.116 | 0.319 | cs | 150 | 0.00403 | MV
NA2XS2Y 1x120 RM/25 12/20 kV | 230 | 0.253 | 0.119 | 0.283 | cs | 120 | 0.00403 | MV
NA2XS2Y 1x70 RM/25 12/20 kV | 190 | 0.443 | 0.132 | 0.22 | cs | 70 | 0.00403 | MV
NA2XS2Y 1x150 RM/25 6/10 kV | 360 | 0.206 | 0.11 | 0.315 | cs | 150 | 0.00403 | MV
NA2XS2Y 1x120 RM/25 6/10 kV | 340 | 0.253 | 0.113 | 0.28 | cs | 120 | 0.00403 | MV
NA2XS2Y 1x70 RM/25 6/10 kV | 280 | 0.443 | 0.123 | 0.217 | cs | 70 | 0.00403 | MV
N2XS(FL)2Y 1x120 RM/35 64/110 kV | 112 | 0.153 | 0.166 | 0.366 | cs | 120 | 0.00393 | HV
N2XS(FL)2Y 1x185 RM/35 64/110 kV | 125 | 0.099 | 0.156 | 0.457 | cs | 185 | 0.00393 | HV
N2XS(FL)2Y 1x240 RM/35 64/110 kV | 135 | 0.075 | 0.149 | 0.526 | cs | 240 | 0.00393 | HV
N2XS(FL)2Y 1x300 RM/35 64/110 kV | 144 | 0.06 | 0.144 | 0.588 | cs | 300 | 0.00393 | HV
15-AL1/3-ST1A 0.4 | 11 | 1.8769 | 0.35 | 0.105 | ol | 16 | 0.00403 | LV
24-AL1/4-ST1A 0.4 | 11.25 | 1.2012 | 0.335 | 0.14 | ol | 24 | 0.00403 | LV
48-AL1/8-ST1A 0.4 | 12.2 | 0.5939 | 0.3 | 0.21 | ol | 48 | 0.00403 | LV
94-AL1/15-ST1A 0.4 | 13.2 | 0.306 | 0.29 | 0.35 | ol | 94 | 0.00403 | LV
34-AL1/6-ST1A 10.0 | 9.7 | 0.8342 | 0.36 | 0.17 | ol | 34 | 0.00403 | MV
48-AL1/8-ST1A 10.0 | 10.1 | 0.5939 | 0.35 | 0.21 | ol | 48 | 0.00403 | MV
70-AL1/11-ST1A 10.0 | 10.4 | 0.4132 | 0.339 | 0.29 | ol | 70 | 0.00403 | MV
94-AL1/15-ST1A 10.0 | 10.75 | 0.306 | 0.33 | 0.35 | ol | 94 | 0.00403 | MV
122-AL1/20-ST1A 10.0 | 11.1 | 0.2376 | 0.323 | 0.41 | ol | 122 | 0.00403 | MV
149-AL1/24-ST1A 10.0 | 11.25 | 0.194 | 0.315 | 0.47 | ol | 149 | 0.00403 | MV
34-AL1/6-ST1A 20.0 | 9.15 | 0.8342 | 0.382 | 0.17 | ol | 34 | 0.00403 | MV
48-AL1/8-ST1A 20.0 | 9.5 | 0.5939 | 0.372 | 0.21 | ol | 48 | 0.00403 | MV
70-AL1/11-ST1A 20.0 | 9.7 | 0.4132 | 0.36 | 0.29 | ol | 70 | 0.00403 | MV
94-AL1/15-ST1A 20.0 | 10 | 0.306 | 0.35 | 0.35 | ol | 94 | 0.00403 | MV
122-AL1/20-ST1A 20.0 | 10.3 | 0.2376 | 0.344 | 0.41 | ol | 122 | 0.00403 | MV
149-AL1/24-ST1A 20.0 | 10.5 | 0.194 | 0.337 | 0.47 | ol | 149 | 0.00403 | MV
184-AL1/30-ST1A 20.0 | 10.75 | 0.1571 | 0.33 | 0.535 | ol | 184 | 0.00403 | MV
243-AL1/39-ST1A 20.0 | 11 | 0.1188 | 0.32 | 0.645 | ol | 243 | 0.00403 | MV
48-AL1/8-ST1A 110.0 | 8 | 0.5939 | 0.46 | 0.21 | ol | 48 | 0.00403 | HV
70-AL1/11-ST1A 110.0 | 8.4 | 0.4132 | 0.45 | 0.29 | ol | 70 | 0.00403 | HV
94-AL1/15-ST1A 110.0 | 8.65 | 0.306 | 0.44 | 0.35 | ol | 94 | 0.00403 | HV
122-AL1/20-ST1A 110.0 | 8.5 | 0.2376 | 0.43 | 0.41 | ol | 122 | 0.00403 | HV
149-AL1/24-ST1A 110.0 | 8.75 | 0.194 | 0.41 | 0.47 | ol | 149 | 0.00403 | HV
184-AL1/30-ST1A 110.0 | 8.8 | 0.1571 | 0.4 | 0.535 | ol | 184 | 0.00403 | HV
243-AL1/39-ST1A 110.0 | 9 | 0.1188 | 0.39 | 0.645 | ol | 243 | 0.00403 | HV
305-AL1/39-ST1A 110.0 | 9.2 | 0.0949 | 0.38 | 0.74 | ol | 305 | 0.00403 | HV
490-AL1/64-ST1A 110.0 | 9.75 | 0.059 | 0.37 | 0.96 | ol | 490 | 0.00403 | HV
679-AL1/86-ST1A 110.0 | 9.95 | 0.042 | 0.36 | 1.15 | ol | 679 | 0.00403 | HV
490-AL1/64-ST1A 220.0 | 10 | 0.059 | 0.285 | 0.96 | ol | 490 | 0.00403 | HV
679-AL1/86-ST1A 220.0 | 11.7 | 0.042 | 0.275 | 1.15 | ol | 679 | 0.00403 | HV
490-AL1/64-ST1A 380.0 | 11 | 0.059 | 0.253 | 0.96 | ol | 490 | 0.00403 | HV
679-AL1/86-ST1A 380.0 | 14.6 | 0.042 | 0.25 | 1.15 | ol | 679 | 0.00403 | HV

## trafo_std_types
| i0_percent | pfe_kw | vkr_percent | sn_mva | vn_lv_kv | vn_hv_kv | vk_percent | shift_degree | vector_group | tap_side | tap_neutral | tap_min | tap_max | tap_step_degree | tap_step_percent | tap_phase_shifter
160 MVA 380/110 kV | 0.06 | 60 | 0.25 | 160 | 110 | 380 | 12.2 | 0 | Yy0 | hv | 0 | -9 | 9 | 0 | 1.5 | FALSE
100 MVA 220/110 kV | 0.06 | 55 | 0.26 | 100 | 110 | 220 | 12 | 0 | Yy0 | hv | 0 | -9 | 9 | 0 | 1.5 | FALSE
63 MVA 110/20 kV | 0.04 | 22 | 0.32 | 63 | 20 | 110 | 18 | 150 | YNd5 | hv | 0 | -9 | 9 | 0 | 1.5 | FALSE
40 MVA 110/20 kV | 0.05 | 18 | 0.34 | 40 | 20 | 110 | 16.2 | 150 | YNd5 | hv | 0 | -9 | 9 | 0 | 1.5 | FALSE
25 MVA 110/20 kV | 0.07 | 14 | 0.41 | 25 | 20 | 110 | 12 | 150 | YNd5 | hv | 0 | -9 | 9 | 0 | 1.5 | FALSE
63 MVA 110/10 kV | 0.04 | 22 | 0.32 | 63 | 10 | 110 | 18 | 150 | YNd5 | hv | 0 | -9 | 9 | 0 | 1.5 | FALSE
40 MVA 110/10 kV | 0.05 | 18 | 0.34 | 40 | 10 | 110 | 16.2 | 150 | YNd5 | hv | 0 | -9 | 9 | 0 | 1.5 | FALSE
25 MVA 110/10 kV | 0.07 | 14 | 0.41 | 25 | 10 | 110 | 12 | 150 | YNd5 | hv | 0 | -9 | 9 | 0 | 1.5 | FALSE
0.25 MVA 20/0.4 kV | 0.32 | 0.8 | 1.44 | 0.25 | 0.4 | 20 | 6 | 150 | Yzn5 | hv | 0 | -2 | 2 | 0 | 2.5 | FALSE
0.4 MVA 20/0.4 kV | 0.3375 | 1.35 | 1.425 | 0.4 | 0.4 | 20 | 6 | 150 | Dyn5 | hv | 0 | -2 | 2 | 0 | 2.5 | FALSE
0.63 MVA 20/0.4 kV | 0.2619 | 1.65 | 1.206 | 0.63 | 0.4 | 20 | 6 | 150 | Dyn5 | hv | 0 | -2 | 2 | 0 | 2.5 | FALSE
0.25 MVA 10/0.4 kV | 0.24 | 0.6 | 1.2 | 0.25 | 0.4 | 10 | 4 | 150 | Dyn5 | hv | 0 | -2 | 2 | 0 | 2.5 | FALSE
0.4 MVA 10/0.4 kV | 0.2375 | 0.95 | 1.325 | 0.4 | 0.4 | 10 | 4 | 150 | Dyn5 | hv | 0 | -2 | 2 | 0 | 2.5 | FALSE
0.63 MVA 10/0.4 kV | 0.1873 | 1.18 | 1.0794 | 0.63 | 0.4 | 10 | 4 | 150 | Dyn5 | hv | 0 | -2 | 2 | 0 | 2.5 | FALSE

## trafo3w_std_types
| sn_hv_mva | sn_mv_mva | sn_lv_mva | vn_hv_kv | vn_mv_kv | vn_lv_kv | vk_hv_percent | vk_mv_percent | vk_lv_percent | vkr_hv_percent | vkr_mv_percent | vkr_lv_percent | pfe_kw | i0_percent | shift_mv_degree | shift_lv_degree | vector_group | tap_side | tap_neutral | tap_min | tap_max | tap_step_percent
63/25/38 MVA 110/20/10 kV | 63 | 25 | 38 | 110 | 20 | 10 | 10.4 | 10.4 | 10.4 | 0.28 | 0.32 | 0.35 | 35 | 0.89 | 0 | 0 | YN0yn0yn0 | hv | 0 | -10 | 10 | 1.2
63/25/38 MVA 110/10/10 kV | 63 | 25 | 38 | 110 | 10 | 10 | 10.4 | 10.4 | 10.4 | 0.28 | 0.32 | 0.35 | 35 | 0.89 | 0 | 0 | YN0yn0yn0 | hv | 0 | -10 | 10 | 1.2

## fuse_std_types
| fuse_type | i_rated_a | t_avg | t_min | t_total | x_avg | x_min | x_total
HV 100A | HV 100A | 100 | 0 | [10.0, 3.64, 0.854, 0.281, 0.1, 0.0531, 0.022, 0.01] | [10.0, 4.267, 1.21, 0.403, 0.1, 0.058, 0.022, 0.01] | 0 | [300.0, 350.0, 450.0, 550.0, 700.0, 850.0, 1200.0, 1752.0] | [600.0, 700.0, 900.0, 1150.0, 1665.0, 2000.0, 3000.0, 4313.0]
HV 10A | HV 10A | 10 | 0 | [10.0, 1675.0, 0.344, 0.156, 0.1, 0.0417, 0.0171, 0.01] | [10.0, 1.3, 0.3, 0.155, 0.1, 0.0555, 0.023, 0.01] | 0 | [30.0, 32.0, 35.0, 37.0, 39.0, 50.0, 70.0, 88.0] | [60.0, 70.0, 80.0, 87.0, 94.0, 110.0, 150.0, 216.0]
HV 125A | HV 125A | 125 | 0 | [10.0, 1.82, 0.344, 0.1, 0.0467, 0.0269, 0.01] | [10.0, 2.478, 0.426, 0.1, 0.0427, 0.0211, 0.01] | 0 | [375.0, 500.0, 700.0, 925.0, 1200.0, 1500.0, 2341.0] | [750.0, 1000.0, 1500.0, 2200.0, 3000.0, 4000.0, 5765.0]
HV 160A | HV 160A | 160 | 0 | [10.0, 4.15, 1.03, 0.198, 0.1, 0.051, 0.0172, 0.01] | [10.0, 2.3, 0.734, 0.274, 0.1, 0.046, 0.0177, 0.01] | 0 | [480.0, 550.0, 700.0, 1000.0, 1260.0, 1600.0, 2500.0, 3227.0] | [960.0, 1300.0, 1700.0, 2200.0, 2996.0, 4000.0, 6000.0, 7946.0]
HV 16A | HV 16A | 16 | 0 | [10.0, 0.352, 0.164, 0.1, 0.0649, 0.0342, 0.01] | [10.0, 2.34, 0.722, 0.181, 0.1, 0.055, 0.0296, 0.01] | 0 | [48.0, 60.0, 65.0, 71.0, 80.0, 100.0, 162.0] | [96.0, 110.0, 125.0, 150.0, 168.0, 200.0, 250.0, 398.0]
HV 200A | HV 200A | 200 | 0 | [10.0, 4.267, 1.21, 0.403, 0.1, 0.058, 0.022, 0.01] | [10.0, 3.73, 1.654, 0.328, 0.1, 0.0531, 0.019, 0.01] | 0 | [600.0, 700.0, 900.0, 1150.0, 1665.0, 2000.0, 3000.0, 4313.0] | [1200.0, 1500.0, 1800.0, 2700.0, 3960.0, 5000.0, 7500.0, 10620.0]
HV 20A | HV 20A | 20 | 0 | [10.0, 1.3, 0.3, 0.155, 0.1, 0.0555, 0.023, 0.01] | [10.0, 1.3, 0.161, 0.1, 0.0611, 0.0399, 0.0141, 0.01] | 0 | [60.0, 70.0, 80.0, 87.0, 94.0, 110.0, 150.0, 216.0] | [120.0, 150.0, 200.0, 223.0, 260.0, 300.0, 450.0, 532.0]
HV 25A | HV 25A | 25 | 0 | [10.0, 2.512, 0.833, 0.299, 0.1, 0.0372, 0.0223, 0.01] | [10.0, 3.125, 0.597, 0.198, 0.1, 0.0378, 0.022, 0.01] | 0 | [75.0, 82.0, 90.0, 100.0, 124.0, 170.0, 200.0, 289.0] | [150.0, 170.0, 210.0, 250.0, 294.0, 400.0, 500.0, 711.0]
HV 31.5A | HV 31.5A | 31.5 | 0 | [10.0, 2.34, 0.722, 0.181, 0.1, 0.055, 0.0296, 0.01] | [10.0, 2.84, 0.368, 0.164, 0.1, 0.0621, 0.0378, 0.0195, 0.01] | 0 | [95.0, 110.0, 125.0, 150.0, 165.0, 200.0, 250.0, 390.0] | [189.0, 220.0, 300.0, 350.0, 393.0, 450.0, 530.0, 700.0, 960.0]
HV 40A | HV 40A | 40 | 0 | [10.0, 1.3, 0.161, 0.1, 0.0611, 0.0399, 0.0141, 0.01] | [10.0, 2.05, 0.369, 0.198, 0.1, 0.051, 0.0298, 0.01] | 0 | [120.0, 150.0, 200.0, 223.0, 260.0, 300.0, 450.0, 532.0] | [240.0, 300.0, 400.0, 450.0, 530.0, 650.0, 800.0, 1311.0]
HV 50A | HV 50A | 50 | 0 | [10.0, 3.215, 0.597, 0.198, 0.1, 0.0378, 0.022, 0.01] | [10.0, 3.64, 0.854, 0.281, 0.1, 0.0531, 0.022, 0.01] | 0 | [150.0, 170.0, 210.0, 250.0, 294.0, 400.0, 500.0, 711.0] | [300.0, 350.0, 450.0, 550.0, 700.0, 850.0, 1200.0, 1752.0]
HV 6.3A | HV 6.3A | 6.3 | 0 | [10.0, 1.39, 0.344, 0.168, 0.1, 0.056, 0.0263, 0.01] | [10.0, 1.711, 0.516, 0.198, 0.1, 0.0634, 0.0303, 0.01] | 0 | [19.0, 19.5, 20.4, 20.8, 22.0, 25.0, 32.0, 48.0] | [38.0, 40.0, 43.0, 48.0, 53.0, 60.0, 75.0, 118.0]
HV 63A | HV 63A | 63 | 0 | [10.0, 2.84, 0.368, 0.164, 0.1, 0.0621, 0.0378, 0.0195, 0.01] | [10.0, 1.82, 0.344, 0.1, 0.0467, 0.0269, 0.01] | 0 | [189.0, 220.0, 300.0, 350.0, 393.0, 450.0, 530.0, 700.0, 961.0] | [378.0, 500.0, 700.0, 934.0, 1200.0, 1500.0, 2366.0]
HV 80A | HV 80A | 80 | 0 | [10.0, 2.05, 0.369, 0.198, 0.1, 0.051, 0.0298, 0.01] | [10.0, 4.15, 1.03, 0.198, 0.1, 0.051, 0.0172, 0.01] | 0 | [240.0, 300.0, 400.0, 450.0, 530.0, 650.0, 800.0, 1311.0] | [480.0, 550.0, 700.0, 1000.0, 1260.0, 1600.0, 2500.0, 3227.0]
Siemens NH-1-100 | Siemens NH-1-100 | 100 | [5400.0, 2000.0, 400.0, 20.0, 1.0, 0.2, 0.012, 0.004] | 0 | 0 | [150.0, 190.0, 250.0, 430.0, 900.0, 1250.0, 2700.0, 3600.0] | 0 | 0
Siemens NH-1-125 | Siemens NH-1-125 | 125 | [4800.0, 120.0, 7.0, 0.1, 0.004] | 0 | 0 | [180.0, 400.0, 740.0, 2000.0, 4250.0] | 0 | 0
Siemens NH-1-16 | Siemens NH-1-16 | 16 | [4000.0, 400.0, 2.0, 0.1, 0.04, 0.01] | 0 | 0 | [26.0, 35.0, 75.0, 150.0, 200.0, 300.0] | 0 | 0
Siemens NH-1-160 | Siemens NH-1-160 | 160 | [4800.0, 120.0, 7.0, 0.1, 0.004] | 0 | 0 | [210.0, 500.0, 900.0, 2300.0, 5000.0] | 0 | 0
Siemens NH-1-25 | Siemens NH-1-25 | 25 | [4000.0, 1000.0, 10.0, 0.2, 0.02, 0.01] | 0 | 0 | [40.0, 50.0, 100.0, 210.0, 400.0, 500.0] | 0 | 0
Siemens NH-1-50 | Siemens NH-1-50 | 50 | [4000.0, 40.0, 4.0, 1.0, 0.02, 0.01] | 0 | 0 | [86.0, 200.0, 300.0, 400.0, 1000.0, 1280.0] | 0 | 0
Siemens NH-1-63 | Siemens NH-1-63 | 63 | [4000.0, 100.0, 10.0, 2.0, 0.04, 0.01] | 0 | 0 | [100.0, 200.0, 300.0, 400.0, 1000.0, 1500.0] | 0 | 0
Siemens NH-1-80 | Siemens NH-1-80 | 80 | [4800.0, 120.0, 7.0, 0.1, 0.01] | 0 | 0 | [150.58, 250.0, 450.0, 1150.0, 2470.0] | 0 | 0
Siemens NH-2-1000 | Siemens NH-2-1000 | 1000 | [4800.0, 120.0, 7.0, 0.1, 0.004] | 0 | 0 | [1900.0, 3500.0, 8400.0, 24000.0, 52000.0] | 0 | 0
Siemens NH-2-200 | Siemens NH-2-200 | 200 | [4800.0, 120.0, 7.0, 0.1, 0.004] | 0 | 0 | [280.0, 650.0, 1200.0, 3000.0, 7000.0] | 0 | 0
Siemens NH-2-224 | Siemens NH-2-224 | 224 | [4800.0, 120.0, 7.0, 0.2, 0.04, 0.004] | 0 | 0 | [400.0, 750.0, 1453.0, 3025.0, 4315.0, 7600.0] | 0 | 0
Siemens NH-2-250 | Siemens NH-2-250 | 250 | [4800.0, 120.0, 7.0, 0.1, 0.004] | 0 | 0 | [450.0, 800.0, 1650.0, 4000.0, 8500.0] | 0 | 0
Siemens NH-2-315 | Siemens NH-2-315 | 315 | [4800.0, 120.0, 7.0, 0.1, 0.004] | 0 | 0 | [550.0, 920.0, 1900.0, 5000.0, 11000.0] | 0 | 0
Siemens NH-2-355 | Siemens NH-2-355 | 355 | [4800.0, 120.0, 6.0, 0.1, 0.004] | 0 | 0 | [650.0, 1116.27, 2350.0, 5840.0, 12790.0] | 0 | 0
Siemens NH-2-400 | Siemens NH-2-400 | 400 | [4800.0, 120.0, 7.0, 0.1, 0.004] | 0 | 0 | [720.0, 1350.0, 2800.0, 6500.0, 15000.0] | 0 | 0
Siemens NH-2-425 | Siemens NH-2-425 | 425 | [4800.0, 120.0, 7.0, 0.1, 0.004] | 0 | 0 | [850.0, 1500.0, 3050.0, 7500.0, 16500.0] | 0 | 0
Siemens NH-2-630 | Siemens NH-2-630 | 630 | [4800.0, 120.0, 7.0, 0.1, 0.004] | 0 | 0 | [1200.0, 2000.0, 4800.0, 12000.0, 26000.0] | 0 | 0

## res_bus
| vm_pu | va_degree | p_mw | q_mvar
0 | 0.99439 | -0.15158 | 0.30969 | 0.14999
1 | 0.99439 | -0.15159 | 0 | 0
2 | 0.99442 | -0.15192 | 0 | 0
3 | 0.99445 | -0.1511 | 0.30073 | 0.14565
4 | 0.99445 | -0.15108 | 0 | 0
5 | 0.99423 | -0.15869 | 0 | 0
6 | 0.99423 | -0.15883 | 0.4136 | 0.20031
7 | 0.99438 | -0.15328 | 0.32866 | 0.15918
8 | 0.99422 | -0.1589 | 0 | 0
9 | 0.99442 | -0.15163 | 0.069027 | 0.033431
10 | 0.99383 | -0.099431 | 0.27911 | 0.13518
11 | 0.99395 | -0.10046 | 0 | 0
12 | 0.99366 | -0.097806 | 0.20715 | 0.10033
13 | 0.99418 | -0.10262 | 0 | 0
14 | 0.99328 | -0.094292 | 0.093835 | 0.045446
15 | 0.99552 | -0.11477 | 0 | 0
16 | 0.99417 | -0.10253 | 0.097789 | 0.047361
17 | 0.99326 | -0.094155 | 0.1113 | 0.053906
18 | 0.99557 | -0.11524 | 0.46548 | 0.22544
19 | 0.99541 | -0.11383 | 0 | 0
20 | 0.99536 | -0.11415 | 0.31833 | 0.15417
21 | 0.99318 | -0.093443 | 0.078508 | 0.038023
22 | 0.99318 | -0.093387 | 0 | 0
23 | 0.99895 | -0.02243 | 0.18031 | 0.087329
24 | 0.9992 | -0.014163 | 0 | 0
25 | 0.99796 | -0.054849 | 0.40209 | 0.19474
26 | 0.99968 | -0.0057214 | 0 | 0
27 | 0.99783 | -0.059176 | 0 | 0
28 | 0.99742 | -0.061894 | 0 | 0
29 | 0.99729 | -0.060738 | 0 | 0
30 | 0.99748 | -0.061424 | 0.28465 | 0.13786
31 | 0.99986 | -0.0024673 | 0 | 0
32 | 1 | 0 | -19.3269 | -8.7873
33 | 0.99728 | -0.060613 | 0.33699 | 0.16321
34 | 0.99645 | -0.060241 | 0 | 0
35 | 0.9965 | -0.060714 | 0 | 0
36 | 0.99645 | -0.060188 | 0.34862 | 0.16885
37 | 0.99609 | -0.056953 | 0 | 0
38 | 0.9965 | -0.060689 | 0.24737 | 0.1198
39 | 0.99702 | -0.057249 | 0 | 0
40 | 0.99565 | -0.059756 | 0.2667 | 0.12917
41 | 0.99604 | -0.057245 | 0.26341 | 0.12757
42 | 0.99303 | -0.18663 | 0 | 0
43 | 0.99302 | -0.18705 | 0.19606 | 0.094957
44 | 0.99305 | -0.18625 | 0 | 0
45 | 0.99804 | -0.066895 | 0.38087 | 0.18446
46 | 0.99808 | -0.066655 | 0 | 0
47 | 0.99749 | -0.061465 | 0 | 0
48 | 0.99539 | -0.061394 | 0.23128 | 0.11201
49 | 0.99562 | -0.059961 | 0 | 0
50 | 0.99701 | -0.057313 | 0.29599 | 0.14335
51 | 0.99536 | -0.11407 | 0.18641 | 0.090284
52 | 0.99534 | -0.11415 | 0.083644 | 0.040511
53 | 0.99415 | -0.16054 | 0 | 0
54 | 0.99412 | -0.16107 | 0 | 0
55 | 0.99413 | -0.16096 | 0.38763 | 0.18774
56 | 0.99411 | -0.16128 | 0.29745 | 0.14406
57 | 0.99448 | -0.1505 | 0 | 0
58 | 0.99443 | -0.15149 | 0 | 0
59 | 0.99448 | -0.15043 | 0.32643 | 0.1581
60 | 0.99449 | -0.15036 | 0 | 0
61 | 0.99472 | -0.14584 | 0.37429 | 0.18128
62 | 0.99468 | -0.14665 | 0 | 0
63 | 0.99487 | -0.14067 | 0 | 0
64 | 0.99456 | -0.14893 | 0 | 0
65 | 0.99487 | -0.14067 | 0.10819 | 0.052399
66 | 0.99493 | -0.13951 | 0.11828 | 0.057284
67 | 0.99499 | -0.13841 | 0 | 0
68 | 0.99498 | -0.13845 | 0 | 0
69 | 0.99508 | -0.1365 | 0 | 0
70 | 0.99508 | -0.13651 | 0.23153 | 0.11213
71 | 0.99522 | -0.13375 | 0 | 0
72 | 0.99498 | -0.13846 | 0.14119 | 0.06838
73 | 0.99451 | -0.15001 | 0 | 0
74 | 0.99456 | -0.14894 | 0.076244 | 0.036926
75 | 0.9945 | -0.15004 | 0 | 0
76 | 0.9945 | -0.14999 | 0.070251 | 0.034024
77 | 0.99449 | -0.15007 | 0 | 0
78 | 0.99449 | -0.14999 | 0.093292 | 0.045183
79 | 0.9952 | -0.13447 | 0.28253 | 0.13683
80 | 0.99553 | -0.12308 | 0.32022 | 0.15509
81 | 0.99561 | -0.12151 | 0 | 0
82 | 0.99482 | -0.13731 | 0.34598 | 0.16756
83 | 0.99484 | -0.13619 | 0 | 0
84 | 0.99533 | -0.12687 | 0 | 0
85 | 0.99471 | -0.13876 | 0 | 0
86 | 0.99297 | -0.18806 | 0.2748 | 0.13309
87 | 0.99297 | -0.18805 | 0.1204 | 0.058312
88 | 0.99298 | -0.18803 | 0 | 0
89 | 0.99296 | -0.18859 | 0.22584 | 0.10938
90 | 0.99296 | -0.18862 | 0 | 0
91 | 0.99298 | -0.18812 | 0.078274 | 0.03791
92 | 0.99299 | -0.18785 | 0 | 0
93 | 0.993 | -0.18766 | 0.20094 | 0.097321
94 | 0.993 | -0.18764 | 0 | 0
95 | 0.99295 | -0.18865 | 0 | 0
96 | 0.99305 | -0.18618 | 0.078036 | 0.037794
97 | 0.99295 | -0.18867 | 0.18386 | 0.089047
98 | 0.99302 | -0.18737 | 0.10118 | 0.049005
99 | 0.99312 | -0.18355 | 0.09187 | 0.044495
100 | 0.99728 | -0.082239 | 0 | 0
101 | 0.99709 | -0.088655 | 0.35923 | 0.17398
102 | 0.99683 | -0.097813 | 0 | 0
103 | 0.99683 | -0.097763 | 0.17205 | 0.083329
104 | 0.99347 | -0.17372 | 0.26577 | 0.12872
105 | 0.99347 | -0.17368 | 0 | 0
106 | 0.99346 | -0.17379 | 0 | 0
107 | 0.99326 | -0.18086 | 0.13088 | 0.06339
108 | 0.99348 | -0.17353 | 0 | 0
109 | 0.99342 | -0.17404 | 0 | 0
110 | 0.99324 | -0.18124 | 0 | 0
111 | 0.99324 | -0.18127 | 0.50168 | 0.24297
112 | 0.99323 | -0.18147 | 0 | 0
113 | 0.99356 | -0.17204 | 0.14708 | 0.071234
114 | 0.99342 | -0.17405 | 0.073723 | 0.035706
115 | 0.9934 | -0.17417 | 0 | 0
116 | 0.99338 | -0.17425 | 0.32838 | 0.15904
117 | 0.99338 | -0.17426 | 0.11791 | 0.057104
118 | 0.99339 | -0.17421 | 0 | 0
119 | 0.99339 | -0.17424 | 0 | 0
120 | 0.99339 | -0.17422 | 0.10024 | 0.048546
121 | 0.99429 | -0.14679 | 0 | 0
122 | 0.99339 | -0.17424 | 0.13423 | 0.065009
123 | 0.99319 | -0.18223 | 0.82821 | 0.40112
124 | 0.99323 | -0.18147 | 0.090065 | 0.04362
125 | 0.99318 | -0.18244 | 0 | 0
126 | 0.99428 | -0.14679 | 0.19027 | 0.09215
127 | 0.99449 | -0.14291 | 0 | 0
128 | 0.99455 | -0.14173 | 0.38352 | 0.18575
129 | 0.99457 | -0.14141 | 0 | 0
130 | 0.99455 | -0.14173 | 0.13111 | 0.063498
131 | 0.99471 | -0.13875 | 0.071023 | 0.034398
132 | 0.99535 | -0.12649 | 0.32041 | 0.15518
133 | 0.9954 | -0.12554 | 0 | 0
134 | 0.99449 | -0.15036 | 0 | 0
135 | 0.99448 | -0.14993 | 0 | 0
136 | 0.99449 | -0.15001 | 0.10623 | 0.051448
137 | 0.99449 | -0.15036 | 0.078607 | 0.038071
138 | 0.99296 | -0.093461 | 0.14553 | 0.070483
139 | 0.99295 | -0.093393 | 0.45641 | 0.22105
140 | 0.99309 | -0.092597 | 0.30365 | 0.14706
141 | 0.99293 | -0.093179 | 0.21407 | 0.10368
142 | 0.99314 | -0.092993 | 0 | 0
143 | 0.99292 | -0.093134 | 0.29787 | 0.14427
144 | 0.9929 | -0.092923 | 0.66225 | 0.32074
145 | 0.99303 | -0.092118 | 0 | 0
146 | 0.99308 | -0.092583 | 0 | 0
147 | 0.99303 | -0.092076 | 0.14916 | 0.072241
148 | 0.99308 | -0.092544 | 0.17871 | 0.086551
149 | 0.99448 | -0.14991 | 0.30372 | 0.1471
150 | 0.99302 | -0.092117 | 0 | 0
151 | 0.99313 | -0.18334 | 0 | 0
152 | 0.99313 | -0.18335 | 0.081933 | 0.039682
153 | 0.99313 | -0.18343 | 0.44528 | 0.21566
154 | 0.99313 | -0.18335 | 0.077164 | 0.037372
155 | 0.99302 | -0.092109 | 0.073808 | 0.035747
156 | 0.99997 | 149.9981 | 0 | 0

## res_line
| p_from_mw | q_from_mvar | p_to_mw | q_to_mvar | pl_mw | ql_mvar | i_from_ka | i_to_ka | i_ka | vm_from_pu | va_from_degree | vm_to_pu | va_to_degree | loading_percent
0 | -0.30969 | -0.14999 | 0.30969 | 0.14991 | 4.6928e-07 | -8.3035e-05 | 0.0099893 | 0.0099882 | 0.0099893 | 0.99439 | -0.15158 | 0.99439 | -0.15159 | 4.5406
1 | -0.30969 | -0.14991 | 0.3097 | 0.14776 | 1.2076e-05 | -0.0021429 | 0.0099882 | 0.0099612 | 0.0099882 | 0.99439 | -0.15159 | 0.99442 | -0.15192 | 4.5401
2 | -0.3097 | -0.14776 | 0.30971 | 0.14736 | 5.6489e-06 | -0.00040094 | 0.0099612 | 0.0099561 | 0.0099612 | 0.99442 | -0.15192 | 0.99445 | -0.1511 | 1.2148
3 | -0.61044 | -0.29301 | 0.61044 | 0.29256 | 4.2533e-07 | -0.00045432 | 0.019656 | 0.01965 | 0.019656 | 0.99445 | -0.1511 | 0.99445 | -0.15108 | 2.3344
4 | -2.1071 | -0.93478 | 2.1071 | 0.92987 | 5.3738e-05 | -0.0049105 | 0.066914 | 0.066856 | 0.066914 | 0.99445 | -0.15108 | 0.99448 | -0.1505 | 7.9471
5 | 1.4966 | 0.64222 | -1.4966 | -0.64697 | 2.5871e-05 | -0.0047499 | 0.047276 | 0.047331 | 0.047331 | 0.99445 | -0.15108 | 0.99443 | -0.15149 | 5.6213
6 | 1.0987 | 0.45661 | -1.0987 | -0.45873 | 6.1429e-06 | -0.002117 | 0.034547 | 0.034571 | 0.034571 | 0.99423 | -0.15869 | 0.99423 | -0.15883 | 4.1058
7 | -1.0987 | -0.45661 | 1.0989 | 0.45607 | 0.00011788 | -0.00053871 | 0.034547 | 0.034539 | 0.034547 | 0.99423 | -0.15869 | 0.99438 | -0.15328 | 4.2131
8 | 0.68514 | 0.25841 | -0.68514 | -0.26015 | 1.9017e-06 | -0.001733 | 0.021261 | 0.021279 | 0.021279 | 0.99423 | -0.15883 | 0.99422 | -0.1589 | 2.5272
9 | -1.4275 | -0.61525 | 1.4276 | 0.61515 | 4.7995e-05 | -9.979e-05 | 0.045127 | 0.045125 | 0.045127 | 0.99438 | -0.15328 | 0.99442 | -0.15163 | 5.5033
10 | 0.68514 | 0.26015 | -0.6851 | -0.30011 | 4.4779e-05 | -0.039964 | 0.021279 | 0.021719 | 0.021719 | 0.99422 | -0.1589 | 0.99415 | -0.16054 | 2.5794
11 | -1.4966 | -0.64858 | 1.4966 | 0.64697 | 8.7848e-06 | -0.0016103 | 0.04735 | 0.047331 | 0.04735 | 0.99442 | -0.15163 | 0.99443 | -0.15149 | 5.6235
12 | -3.2539 | -1.5595 | 3.2543 | 1.559 | 0.00039292 | -0.00051542 | 0.10481 | 0.1048 | 0.10481 | 0.99383 | -0.099431 | 0.99395 | -0.10046 | 47.6404
13 | 2.9748 | 1.4244 | -2.9742 | -1.4253 | 0.00056887 | -0.00092582 | 0.095801 | 0.095815 | 0.095815 | 0.99383 | -0.099431 | 0.99366 | -0.097806 | 43.5522
14 | -3.2543 | -1.559 | 3.2551 | 1.5579 | 0.00082919 | -0.0010885 | 0.1048 | 0.10478 | 0.1048 | 0.99395 | -0.10046 | 0.99418 | -0.10262 | 47.6368
15 | 2.767 | 1.325 | -2.7659 | -1.3272 | 0.0011418 | -0.0021976 | 0.089128 | 0.08916 | 0.08916 | 0.99366 | -0.097806 | 0.99328 | -0.094292 | 40.5273
16 | -3.3529 | -1.6034 | 3.3577 | 1.5975 | 0.0048399 | -0.0059269 | 0.10792 | 0.10782 | 0.10792 | 0.99418 | -0.10262 | 0.99552 | -0.11477 | 49.0528
17 | 0.09779 | 0.045519 | -0.097789 | -0.047361 | 1.0301e-06 | -0.0018426 | 0.003132 | 0.003155 | 0.003155 | 0.99418 | -0.10262 | 0.99417 | -0.10253 | 1.4341
18 | 2.6721 | 1.2817 | -2.672 | -1.2818 | 4.2868e-05 | -8.9245e-05 | 0.08613 | 0.086131 | 0.086131 | 0.99328 | -0.094292 | 0.99326 | -0.094155 | 39.1505
19 | -3.9462 | -1.8786 | 3.9464 | 1.8784 | 0.00022523 | -0.00018175 | 0.12674 | 0.12673 | 0.12674 | 0.99552 | -0.11477 | 0.99557 | -0.11524 | 57.607
20 | 0.58848 | 0.28108 | -0.58842 | -0.28425 | 6.4313e-05 | -0.0031613 | 0.018911 | 0.018951 | 0.018951 | 0.99552 | -0.11477 | 0.99541 | -0.11383 | 8.6141
21 | 2.5607 | 1.2279 | -2.5605 | -1.2284 | 0.00021401 | -0.00049073 | 0.082537 | 0.082544 | 0.082544 | 0.99326 | -0.094155 | 0.99318 | -0.093443 | 37.5199
22 | -4.4119 | -2.1039 | 4.4199 | 2.1124 | 0.0079626 | 0.0085684 | 0.14173 | 0.14172 | 0.14173 | 0.99557 | -0.11524 | 0.99783 | -0.059176 | 40.4939
23 | 0.58842 | 0.28425 | -0.58839 | -0.28428 | 2.7986e-05 | -3.42e-05 | 0.018951 | 0.018952 | 0.018952 | 0.99541 | -0.11383 | 0.99536 | -0.11415 | 9.0246
24 | 0.27006 | 0.13011 | -0.27006 | -0.1307 | 2.5301e-06 | -0.00059187 | 0.0086938 | 0.0087013 | 0.0087013 | 0.99536 | -0.11415 | 0.99536 | -0.11407 | 3.9551
25 | 2.482 | 1.1904 | -2.482 | -1.1904 | 1.6201e-05 | -3.9843e-05 | 0.080008 | 0.080009 | 0.080009 | 0.99318 | -0.093443 | 0.99318 | -0.093387 | 36.3677
26 | 0.40173 | 0.18483 | -0.40169 | -0.18914 | 4.0625e-05 | -0.0043081 | 0.012853 | 0.012906 | 0.012906 | 0.99318 | -0.093387 | 0.99308 | -0.092583 | 5.8664
27 | 2.0803 | 1.0056 | -2.0802 | -1.0059 | 9.4482e-05 | -0.0003415 | 0.067158 | 0.067163 | 0.067163 | 0.99318 | -0.093387 | 0.99314 | -0.092993 | 30.5284
28 | -5.0062 | -2.3989 | 5.0071 | 2.4 | 0.00091714 | 0.0010695 | 0.16042 | 0.16042 | 0.16042 | 0.99895 | -0.02243 | 0.9992 | -0.014163 | 19.5634
29 | 4.8258 | 2.3116 | -4.8224 | -2.3076 | 0.0034624 | 0.0039644 | 0.15463 | 0.15464 | 0.15464 | 0.99895 | -0.02243 | 0.99796 | -0.054849 | 18.8589
30 | -5.0071 | -2.4 | 5.0091 | 2.3686 | 0.0020481 | -0.031398 | 0.16042 | 0.16 | 0.16042 | 0.9992 | -0.014163 | 0.99968 | -0.0057214 | 19.0518
31 | 4.4203 | 2.1129 | -4.4199 | -2.1124 | 0.0004228 | 0.00045988 | 0.14172 | 0.14172 | 0.14172 | 0.99796 | -0.054849 | 0.99783 | -0.059176 | 17.2831
32 | -5.0091 | -2.3686 | 5.0099 | 2.3566 | 0.0007791 | -0.011997 | 0.16 | 0.15985 | 0.16 | 0.99968 | -0.0057214 | 0.99986 | -0.0024673 | 19.0027
33 | 0.33704 | 0.15522 | -0.337 | -0.16247 | 4.7544e-05 | -0.007259 | 0.010739 | 0.010829 | 0.010829 | 0.99742 | -0.061894 | 0.99729 | -0.060738 | 4.9224
34 | -0.33704 | -0.15522 | 0.33706 | 0.15511 | 2.016e-05 | -0.00010391 | 0.010739 | 0.010738 | 0.010739 | 0.99742 | -0.061894 | 0.99748 | -0.061424 | 5.114
35 | 0.337 | 0.16247 | -0.33699 | -0.16321 | 4.8785e-06 | -0.00073788 | 0.010829 | 0.010839 | 0.010839 | 0.99729 | -0.060738 | 0.99728 | -0.060613 | 4.9266
36 | -0.62171 | -0.29297 | 0.62171 | 0.29283 | 3.128e-06 | -0.00013978 | 0.01989 | 0.019888 | 0.01989 | 0.99748 | -0.061424 | 0.99749 | -0.061465 | 9.041
37 | -5.0099 | -2.3566 | 5.0105 | 2.3475 | 0.00058697 | -0.009058 | 0.15985 | 0.15973 | 0.15985 | 0.99986 | -0.0024673 | 1 | 0 | 18.9841
38 | 14.3024 | 6.4293 | -14.2824 | -6.401 | 0.019998 | 0.028245 | 0.45267 | 0.45268 | 0.45268 | 1 | 0 | 0.99808 | -0.066655 | 55.205
39 | -0.34863 | -0.16855 | 0.34865 | 0.16581 | 1.9347e-05 | -0.0027328 | 0.011218 | 0.011184 | 0.011218 | 0.99645 | -0.060241 | 0.9965 | -0.060714 | 5.0992
40 | 0.34863 | 0.16855 | -0.34862 | -0.16885 | 2.1371e-06 | -0.00030082 | 0.011218 | 0.011222 | 0.011222 | 0.99645 | -0.060241 | 0.99645 | -0.060188 | 5.1009
41 | 0.762 | 0.35754 | -0.76166 | -0.3676 | 0.0003421 | -0.01006 | 0.024383 | 0.02451 | 0.02451 | 0.9965 | -0.060714 | 0.99609 | -0.056953 | 11.1409
42 | 0.24737 | 0.11961 | -0.24737 | -0.1198 | 7.0172e-07 | -0.00019644 | 0.0079596 | 0.0079621 | 0.0079621 | 0.9965 | -0.060714 | 0.9965 | -0.060689 | 3.6191
43 | -1.358 | -0.64296 | 1.3587 | 0.64314 | 0.00065736 | 0.00018075 | 0.043527 | 0.043524 | 0.043527 | 0.9965 | -0.060714 | 0.99702 | -0.057249 | 20.7269
44 | 0.49824 | 0.24013 | -0.49803 | -0.24054 | 0.00020877 | -0.00040896 | 0.016029 | 0.016036 | 0.016036 | 0.99609 | -0.056953 | 0.99565 | -0.059756 | 7.6361
45 | 0.26342 | 0.12747 | -0.26341 | -0.12757 | 1.1662e-05 | -0.00010047 | 0.008481 | 0.0084824 | 0.0084824 | 0.99609 | -0.056953 | 0.99604 | -0.057245 | 4.0392
46 | 0.29599 | 0.14333 | -0.29599 | -0.14335 | 2.868e-06 | -1.927e-05 | 0.0095221 | 0.0095224 | 0.0095224 | 0.99702 | -0.057249 | 0.99701 | -0.057313 | 4.5345
47 | -1.6547 | -0.78648 | 1.6555 | 0.7814 | 0.00084232 | -0.0050812 | 0.053046 | 0.052979 | 0.053046 | 0.99702 | -0.057249 | 0.99749 | -0.061465 | 24.1116
48 | 0.23134 | 0.11137 | -0.23133 | -0.11145 | 7.0425e-06 | -7.9987e-05 | 0.0074441 | 0.0074452 | 0.0074452 | 0.99565 | -0.059756 | 0.99562 | -0.059961 | 3.5453
49 | 0.19606 | 0.094632 | -0.19606 | -0.094957 | 1.8339e-06 | -0.00032508 | 0.0063288 | 0.0063329 | 0.0063329 | 0.99303 | -0.18663 | 0.99302 | -0.18705 | 0.77231
50 | -0.19606 | -0.094632 | 0.19607 | 0.062534 | 2.9397e-06 | -0.032098 | 0.0063288 | 0.0059825 | 0.0063288 | 0.99303 | -0.18663 | 0.99305 | -0.18625 | 0.75163
51 | -0.19607 | -0.062534 | 0.19607 | 0.057532 | 4.3168e-07 | -0.0050018 | 0.0059825 | 0.0059399 | 0.0059825 | 0.99305 | -0.18625 | 0.99305 | -0.18618 | 0.7105
52 | -0.38087 | -0.18446 | 0.38088 | 0.18441 | 1.3849e-05 | -5.3023e-05 | 0.01224 | 0.01224 | 0.01224 | 0.99804 | -0.066895 | 0.99808 | -0.066655 | 5.8287
53 | 11.6229 | 5.1468 | -11.6149 | -5.164 | 0.0079741 | -0.017176 | 0.36765 | 0.36794 | 0.36794 | 0.99808 | -0.066655 | 0.99728 | -0.082239 | 43.6985
54 | 2.2787 | 1.0698 | -2.2772 | -1.0742 | 0.0014487 | -0.0044322 | 0.072808 | 0.072868 | 0.072868 | 0.99808 | -0.066655 | 0.99749 | -0.061465 | 33.1218
55 | -0.23128 | -0.11201 | 0.23133 | 0.11145 | 4.9794e-05 | -0.00056471 | 0.0074527 | 0.0074452 | 0.0074527 | 0.99539 | -0.061394 | 0.99562 | -0.059961 | 3.5489
56 | 0.083645 | 0.040415 | -0.083644 | -0.040511 | 1.0543e-06 | -9.571e-05 | 0.0026942 | 0.0026954 | 0.0026954 | 0.99536 | -0.11407 | 0.99534 | -0.11415 | 1.2835
57 | 0.29746 | 0.11253 | -0.29745 | -0.14396 | 6.7391e-06 | -0.031423 | 0.0092349 | 0.0095959 | 0.0095959 | 0.99415 | -0.16054 | 0.99412 | -0.16107 | 1.1397
58 | 0.38764 | 0.18758 | -0.38763 | -0.18774 | 3.64e-06 | -0.00016181 | 0.012505 | 0.012507 | 0.012507 | 0.99415 | -0.16054 | 0.99413 | -0.16096 | 1.5252
59 | 0.29745 | 0.14396 | -0.29745 | -0.14406 | 1.3836e-06 | -0.00010584 | 0.0095959 | 0.0095973 | 0.0095973 | 0.99412 | -0.16107 | 0.99411 | -0.16128 | 1.1704
60 | -2.1071 | -0.92987 | 2.1071 | 0.92928 | 6.4187e-06 | -0.00058712 | 0.066856 | 0.066849 | 0.066856 | 0.99448 | -0.1505 | 0.99448 | -0.15043 | 7.9401
61 | -2.4336 | -1.0874 | 2.4336 | 1.0869 | 7.7281e-06 | -0.000526 | 0.077372 | 0.077365 | 0.077372 | 0.99448 | -0.15043 | 0.99449 | -0.15036 | 9.189
62 | 0.078607 | 0.03485 | -0.078607 | -0.035182 | 1.0378e-08 | -0.00033208 | 0.002496 | 0.0024999 | 0.0024999 | 0.99449 | -0.15036 | 0.99449 | -0.15036 | 0.39183
63 | -2.5122 | -1.1217 | 2.5122 | 1.1192 | 3.9071e-05 | -0.0024947 | 0.079861 | 0.079831 | 0.079861 | 0.99449 | -0.15036 | 0.99451 | -0.15001 | 9.4847
64 | 3.1625 | 1.395 | -3.1624 | -1.3995 | 0.00011197 | -0.0044913 | 0.10031 | 0.10037 | 0.10037 | 0.99472 | -0.14584 | 0.99468 | -0.14665 | 11.9198
65 | -3.5368 | -1.5763 | 3.5372 | 1.5766 | 0.00038231 | 0.00033589 | 0.11237 | 0.11237 | 0.11237 | 0.99472 | -0.14584 | 0.99487 | -0.14067 | 13.7041
66 | 3.1624 | 1.3995 | -3.1621 | -1.4122 | 0.00031745 | -0.012705 | 0.10037 | 0.10052 | 0.10052 | 0.99468 | -0.14665 | 0.99456 | -0.14893 | 11.938
67 | 0.10819 | 0.050607 | -0.10819 | -0.052399 | 1.0766e-07 | -0.0017923 | 0.0034658 | 0.0034881 | 0.0034881 | 0.99487 | -0.14067 | 0.99487 | -0.14067 | 0.54672
68 | -3.6454 | -1.6272 | 3.6456 | 1.6216 | 0.00018628 | -0.0055696 | 0.11584 | 0.11577 | 0.11584 | 0.99487 | -0.14067 | 0.99493 | -0.13951 | 13.7573
69 | 3.0859 | 1.3812 | -3.0857 | -1.3875 | 0.00014903 | -0.0062492 | 0.098131 | 0.098207 | 0.098207 | 0.99456 | -0.14893 | 0.99451 | -0.15001 | 11.6636
70 | 0.076244 | 0.030944 | -0.076244 | -0.036926 | 1.7452e-07 | -0.0059824 | 0.0023883 | 0.0024589 | 0.0024589 | 0.99456 | -0.14893 | 0.99456 | -0.14894 | 0.38541
71 | -3.7639 | -1.6789 | 3.764 | 1.6738 | 0.00018324 | -0.005131 | 0.11958 | 0.11952 | 0.11958 | 0.99493 | -0.13951 | 0.99499 | -0.13841 | 14.2018
72 | 0.14119 | 0.057667 | -0.14119 | -0.067253 | 9.5548e-07 | -0.0095861 | 0.0044248 | 0.0045373 | 0.0045373 | 0.99499 | -0.13841 | 0.99498 | -0.13845 | 0.71117
73 | -3.9052 | -1.7315 | 3.9056 | 1.723 | 0.00032705 | -0.0085081 | 0.12394 | 0.12384 | 0.12394 | 0.99499 | -0.13841 | 0.99508 | -0.1365 | 14.7197
74 | 0.14119 | 0.067253 | -0.14119 | -0.06838 | 1.1556e-07 | -0.0011265 | 0.0045373 | 0.0045514 | 0.0045514 | 0.99498 | -0.13845 | 0.99498 | -0.13846 | 0.71339
75 | -4.1371 | -1.8328 | 4.1376 | 1.8212 | 0.00049831 | -0.011513 | 0.13127 | 0.13113 | 0.13127 | 0.99508 | -0.1365 | 0.99522 | -0.13375 | 15.5899
76 | 0.23153 | 0.1098 | -0.23153 | -0.11213 | 6.4371e-07 | -0.0023359 | 0.0074336 | 0.0074629 | 0.0074629 | 0.99508 | -0.1365 | 0.99508 | -0.13651 | 1.1697
77 | 0.28253 | 0.13645 | -0.28253 | -0.13683 | 4.5415e-06 | -0.00038769 | 0.0091007 | 0.0091057 | 0.0091057 | 0.99522 | -0.13375 | 0.9952 | -0.13447 | 1.1105
78 | -4.4201 | -1.9577 | 4.4211 | 1.9587 | 0.00097995 | 0.0010601 | 0.14022 | 0.14022 | 0.14022 | 0.99522 | -0.13375 | 0.99553 | -0.12308 | 17.1003
79 | 0.50325 | 0.23476 | -0.50324 | -0.23764 | 3.7367e-06 | -0.0028838 | 0.016119 | 0.016155 | 0.016155 | 0.99451 | -0.15001 | 0.9945 | -0.15004 | 2.5321
80 | 0.070252 | 0.033525 | -0.070251 | -0.034024 | 1.4456e-07 | -0.00049944 | 0.0022595 | 0.0022658 | 0.0022658 | 0.99451 | -0.15001 | 0.9945 | -0.14999 | 1.0299
81 | 0.40995 | 0.19355 | -0.40995 | -0.19655 | 2.5928e-06 | -0.0030012 | 0.013159 | 0.013197 | 0.013197 | 0.9945 | -0.15004 | 0.99449 | -0.15007 | 2.0685
82 | 0.093292 | 0.044095 | -0.093292 | -0.045183 | 5.5443e-07 | -0.001088 | 0.0029953 | 0.0030089 | 0.0030089 | 0.9945 | -0.15004 | 0.99449 | -0.14999 | 1.3677
83 | 0.30372 | 0.14611 | -0.30372 | -0.14698 | 4.7415e-06 | -0.00087384 | 0.0097834 | 0.0097944 | 0.0097944 | 0.99449 | -0.15007 | 0.99448 | -0.14993 | 4.452
84 | 0.10623 | 0.050438 | -0.10623 | -0.051448 | 6.6755e-07 | -0.0010095 | 0.0034134 | 0.0034261 | 0.0034261 | 0.99449 | -0.15007 | 0.99449 | -0.15001 | 1.5573
85 | -4.7413 | -2.1138 | 4.7416 | 2.1081 | 0.00032946 | -0.0057171 | 0.15053 | 0.15046 | 0.15053 | 0.99553 | -0.12308 | 0.99561 | -0.12151 | 17.8776
86 | -11.0683 | -4.9304 | 11.0799 | 4.9021 | 0.011566 | -0.02826 | 0.35132 | 0.35087 | 0.35132 | 0.99561 | -0.12151 | 0.99683 | -0.097813 | 41.725
87 | 6.3267 | 2.8223 | -6.3256 | -2.8328 | 0.001132 | -0.010561 | 0.20087 | 0.201 | 0.201 | 0.99561 | -0.12151 | 0.9954 | -0.12554 | 23.8721
88 | -0.34598 | -0.16756 | 0.34598 | 0.16746 | 3.7715e-06 | -0.00010602 | 0.011155 | 0.011153 | 0.011155 | 0.99482 | -0.13731 | 0.99484 | -0.13619 | 1.7294
89 | -6.0023 | -2.7073 | 6.0048 | 2.6812 | 0.0025016 | -0.026083 | 0.19107 | 0.19073 | 0.19107 | 0.99484 | -0.13619 | 0.99533 | -0.12687 | 22.6919
90 | 5.6563 | 2.5398 | -5.6557 | -2.5475 | 0.00065156 | -0.0077134 | 0.17992 | 0.18002 | 0.18002 | 0.99484 | -0.13619 | 0.99471 | -0.13876 | 21.3796
91 | -6.0048 | -2.6812 | 6.0049 | 2.6801 | 0.00010041 | -0.0010496 | 0.19073 | 0.19072 | 0.19073 | 0.99533 | -0.12687 | 0.99535 | -0.12649 | 22.6519
92 | 0.071024 | 0.034046 | -0.071023 | -0.034398 | 1.0407e-07 | -0.00035178 | 0.0022858 | 0.0022902 | 0.0022902 | 0.99471 | -0.13876 | 0.99471 | -0.13875 | 1.041
93 | 5.5846 | 2.5135 | -5.584 | -2.5216 | 0.00066531 | -0.0080836 | 0.17773 | 0.17783 | 0.17783 | 0.99471 | -0.13876 | 0.99457 | -0.14141 | 21.1205
94 | -0.2748 | -0.13309 | 0.2748 | 0.1325 | 2.3314e-07 | -0.00059359 | 0.0088765 | 0.008869 | 0.0088765 | 0.99297 | -0.18806 | 0.99297 | -0.18805 | 1.3913
95 | -0.3952 | -0.19081 | 0.3952 | 0.18798 | 2.2888e-06 | -0.0028259 | 0.012758 | 0.012723 | 0.012758 | 0.99297 | -0.18805 | 0.99298 | -0.18803 | 1.9997
96 | -0.88318 | -0.40545 | 0.88318 | 0.40174 | 7.191e-06 | -0.0037083 | 0.028252 | 0.028207 | 0.028252 | 0.99298 | -0.18803 | 0.99299 | -0.18785 | 3.3553
97 | 0.48798 | 0.21747 | -0.48798 | -0.22097 | 2.056e-06 | -0.0034975 | 0.015531 | 0.015573 | 0.015573 | 0.99298 | -0.18803 | 0.99298 | -0.18812 | 1.8495
98 | 0.18386 | 0.073841 | -0.18386 | -0.077904 | 6.7756e-07 | -0.0040622 | 0.0057602 | 0.0058053 | 0.0058053 | 0.99296 | -0.18859 | 0.99296 | -0.18862 | 0.90992
99 | -0.4097 | -0.18322 | 0.4097 | 0.18306 | 3.9932e-06 | -0.00016223 | 0.013048 | 0.013046 | 0.013048 | 0.99296 | -0.18859 | 0.99298 | -0.18812 | 1.5912
100 | 0.18386 | 0.077904 | -0.18386 | -0.083383 | 9.3126e-07 | -0.0054797 | 0.0058053 | 0.0058693 | 0.0058693 | 0.99296 | -0.18862 | 0.99295 | -0.18865 | 0.91995
101 | -0.88318 | -0.40174 | 0.88319 | 0.39777 | 7.6782e-06 | -0.0039726 | 0.028207 | 0.028159 | 0.028207 | 0.99299 | -0.18785 | 0.993 | -0.18766 | 3.35
102 | -1.0841 | -0.49509 | 1.0841 | 0.49472 | 1.0764e-06 | -0.00036822 | 0.034648 | 0.034643 | 0.034648 | 0.993 | -0.18766 | 0.993 | -0.18764 | 4.1149
103 | -1.0841 | -0.49472 | 1.0841 | 0.49013 | 1.3406e-05 | -0.0045936 | 0.034643 | 0.034588 | 0.034643 | 0.993 | -0.18764 | 0.99302 | -0.18737 | 4.1144
104 | 0.18386 | 0.083383 | -0.18386 | -0.089047 | 9.848e-07 | -0.005664 | 0.0058693 | 0.0059392 | 0.0059392 | 0.99295 | -0.18865 | 0.99295 | -0.18867 | 0.93091
105 | 1.1854 | 0.53903 | -1.1853 | -0.53913 | 2.9906e-05 | -0.00010619 | 0.037853 | 0.037855 | 0.037855 | 0.99305 | -0.18618 | 0.99302 | -0.18737 | 4.6165
106 | -1.4595 | -0.63435 | 1.4595 | 0.6342 | 7.8613e-05 | -0.00014934 | 0.04626 | 0.046257 | 0.04626 | 0.99305 | -0.18618 | 0.99312 | -0.18355 | 5.6415
107 | -1.5514 | -0.6787 | 1.5514 | 0.67736 | 7.9131e-06 | -0.0013381 | 0.049222 | 0.049206 | 0.049222 | 0.99312 | -0.18355 | 0.99313 | -0.18343 | 5.8458
108 | 11.6149 | 5.164 | -11.6133 | -5.1618 | 0.0015525 | 0.0021649 | 0.36794 | 0.36794 | 0.36794 | 0.99728 | -0.082239 | 0.99709 | -0.088655 | 44.871
109 | 11.2541 | 4.9879 | -11.252 | -4.9849 | 0.0021418 | 0.0029792 | 0.35639 | 0.35639 | 0.35639 | 0.99709 | -0.088655 | 0.99683 | -0.097813 | 43.4627
110 | 0.17205 | 0.082754 | -0.17205 | -0.083329 | 9.9068e-07 | -0.00057489 | 0.0055289 | 0.0055362 | 0.0055362 | 0.99683 | -0.097813 | 0.99683 | -0.097763 | 2.5164
111 | -4.7278 | -2.1347 | 4.7278 | 2.1346 | 8.2115e-06 | -0.0001414 | 0.15073 | 0.15073 | 0.15073 | 0.99347 | -0.17372 | 0.99347 | -0.17368 | 17.9016
112 | 0.75454 | 0.31337 | -0.75453 | -0.31623 | 8.0636e-06 | -0.0028629 | 0.02374 | 0.023772 | 0.023772 | 0.99347 | -0.17372 | 0.99346 | -0.17379 | 3.7261
113 | 3.7075 | 1.6926 | -3.7069 | -1.6921 | 0.00056357 | 0.00052794 | 0.11843 | 0.11843 | 0.11843 | 0.99347 | -0.17372 | 0.99326 | -0.18086 | 14.4426
114 | -4.7278 | -2.1346 | 4.7279 | 2.134 | 3.2632e-05 | -0.00056194 | 0.15073 | 0.15072 | 0.15073 | 0.99347 | -0.17368 | 0.99348 | -0.17353 | 17.9014
115 | 0.75453 | 0.31623 | -0.7545 | -0.32605 | 2.7817e-05 | -0.0098163 | 0.023772 | 0.023884 | 0.023884 | 0.99346 | -0.17379 | 0.99342 | -0.17404 | 3.7436
116 | 3.5761 | 1.6287 | -3.576 | -1.6306 | 6.0673e-05 | -0.00186 | 0.1142 | 0.11423 | 0.11423 | 0.99326 | -0.18086 | 0.99324 | -0.18124 | 13.5662
117 | -4.7279 | -2.134 | 4.7282 | 2.1286 | 0.00031635 | -0.005451 | 0.15072 | 0.15065 | 0.15072 | 0.99348 | -0.17353 | 0.99356 | -0.17204 | 17.9006
118 | 0.073724 | 0.032651 | -0.073723 | -0.035706 | 8.4877e-08 | -0.0030546 | 0.002343 | 0.0023803 | 0.0023803 | 0.99342 | -0.17404 | 0.99342 | -0.17405 | 0.37309
119 | 0.68078 | 0.2934 | -0.68076 | -0.29955 | 1.4301e-05 | -0.0061561 | 0.021541 | 0.021613 | 0.021613 | 0.99342 | -0.17404 | 0.9934 | -0.17417 | 3.3876
120 | 0.50168 | 0.24001 | -0.50168 | -0.24297 | 3.8646e-06 | -0.0029583 | 0.016164 | 0.016201 | 0.016201 | 0.99324 | -0.18124 | 0.99324 | -0.18127 | 2.5393
121 | 3.0743 | 1.3906 | -3.0743 | -1.3919 | 3.1848e-05 | -0.0013345 | 0.098067 | 0.098083 | 0.098083 | 0.99324 | -0.18124 | 0.99323 | -0.18147 | 11.6488
122 | 2.9842 | 1.3514 | -2.9841 | -1.356 | 0.0001035 | -0.0046043 | 0.095213 | 0.095269 | 0.095269 | 0.99323 | -0.18147 | 0.99319 | -0.18223 | 11.3146
123 | 0.090065 | 0.040505 | -0.090065 | -0.04362 | 1.2963e-07 | -0.0031151 | 0.0028702 | 0.0029085 | 0.0029085 | 0.99323 | -0.18147 | 0.99323 | -0.18147 | 0.45588
124 | -4.8752 | -2.1998 | 4.8778 | 2.2028 | 0.0025965 | 0.0029878 | 0.1554 | 0.15539 | 0.1554 | 0.99356 | -0.17204 | 0.99429 | -0.14679 | 18.9513
125 | 0.23447 | 0.095542 | -0.23446 | -0.10055 | 1.3624e-06 | -0.0050118 | 0.0073574 | 0.0074136 | 0.0074136 | 0.9934 | -0.17417 | 0.99339 | -0.17421 | 1.162
126 | 0.4463 | 0.20401 | -0.44629 | -0.21165 | 7.7996e-06 | -0.0076423 | 0.01426 | 0.014354 | 0.014354 | 0.9934 | -0.17417 | 0.99338 | -0.17425 | 2.2498
127 | 0.11791 | 0.052609 | -0.11791 | -0.057104 | 3.1991e-07 | -0.0044949 | 0.0037519 | 0.003807 | 0.003807 | 0.99338 | -0.17425 | 0.99338 | -0.17426 | 0.59671
128 | 0.13423 | 0.056422 | -0.13423 | -0.064309 | 7.1897e-07 | -0.0078866 | 0.0042312 | 0.0043252 | 0.0043252 | 0.99339 | -0.17421 | 0.99339 | -0.17424 | 0.67793
129 | 0.10024 | 0.044132 | -0.10024 | -0.048546 | 2.2657e-07 | -0.0044147 | 0.0031826 | 0.0032365 | 0.0032365 | 0.99339 | -0.17421 | 0.99339 | -0.17422 | 0.50728
130 | 0.13423 | 0.064309 | -0.13423 | -0.065009 | 6.5443e-08 | -0.00070052 | 0.0043252 | 0.004334 | 0.004334 | 0.99339 | -0.17424 | 0.99339 | -0.17424 | 0.67931
131 | 0.19027 | 0.089806 | -0.19027 | -0.09215 | 4.3723e-07 | -0.002344 | 0.0061085 | 0.0061379 | 0.0061379 | 0.99429 | -0.14679 | 0.99428 | -0.14679 | 0.96205
132 | -5.0681 | -2.2926 | 5.069 | 2.2794 | 0.00088404 | -0.013196 | 0.1615 | 0.16133 | 0.1615 | 0.99429 | -0.14679 | 0.99449 | -0.14291 | 19.1804
133 | 2.1559 | 0.95488 | -2.1559 | -0.95658 | 1.9692e-05 | -0.0017081 | 0.068533 | 0.068554 | 0.068554 | 0.99319 | -0.18223 | 0.99318 | -0.18244 | 8.1418
134 | 2.1559 | 0.95658 | -2.1558 | -0.96403 | 8.5938e-05 | -0.0074418 | 0.068554 | 0.068643 | 0.068643 | 0.99318 | -0.18244 | 0.99313 | -0.18334 | 8.1523
135 | -5.069 | -2.2794 | 5.0693 | 2.2754 | 0.00026805 | -0.0040079 | 0.16133 | 0.16128 | 0.16133 | 0.99449 | -0.14291 | 0.99455 | -0.14173 | 19.1606
136 | -5.5839 | -2.5225 | 5.584 | 2.5216 | 7.8963e-05 | -0.00095857 | 0.17785 | 0.17783 | 0.17785 | 0.99455 | -0.14173 | 0.99457 | -0.14141 | 21.1219
137 | 0.13111 | 0.061396 | -0.13111 | -0.063498 | 1.8572e-07 | -0.0021024 | 0.0042021 | 0.0042283 | 0.0042283 | 0.99455 | -0.14173 | 0.99455 | -0.14173 | 0.66275
138 | -6.3253 | -2.8353 | 6.3256 | 2.8328 | 0.00026822 | -0.0024994 | 0.20104 | 0.201 | 0.20104 | 0.99535 | -0.12649 | 0.9954 | -0.12554 | 23.876
139 | 0.078607 | 0.035182 | -0.078607 | -0.038071 | 9.1054e-08 | -0.0028896 | 0.0024999 | 0.0025353 | 0.0025353 | 0.99449 | -0.15036 | 0.99449 | -0.15036 | 0.39738
140 | 0.30372 | 0.14698 | -0.30372 | -0.1471 | 6.09e-07 | -0.00011209 | 0.0097944 | 0.0097958 | 0.0097958 | 0.99448 | -0.14993 | 0.99448 | -0.14991 | 4.4527
141 | 1.6307 | 0.78861 | -1.6306 | -0.78868 | 1.2718e-05 | -7.7097e-05 | 0.05266 | 0.052661 | 0.052661 | 0.99296 | -0.093461 | 0.99295 | -0.093393 | 23.9367
142 | -1.7762 | -0.85909 | 1.7764 | 0.85919 | 0.00023144 | 9.8489e-05 | 0.057361 | 0.05736 | 0.057361 | 0.99296 | -0.093461 | 0.99309 | -0.092597 | 27.3146
143 | 1.1742 | 0.56764 | -1.1742 | -0.56798 | 2.9003e-05 | -0.00034706 | 0.037918 | 0.037922 | 0.037922 | 0.99295 | -0.093393 | 0.99293 | -0.093179 | 17.2373
144 | -2.0801 | -1.0063 | 2.0802 | 1.0059 | 9.4834e-05 | -0.00034269 | 0.067167 | 0.067163 | 0.067167 | 0.99309 | -0.092597 | 0.99314 | -0.092993 | 30.5306
145 | 0.96014 | 0.4643 | -0.96014 | -0.46439 | 4.9768e-06 | -8.9796e-05 | 0.031007 | 0.031008 | 0.031008 | 0.99293 | -0.093179 | 0.99292 | -0.093134 | 14.0945
146 | 0.66226 | 0.32013 | -0.66225 | -0.32074 | 1.6069e-05 | -0.00061453 | 0.021386 | 0.021393 | 0.021393 | 0.99292 | -0.093134 | 0.9929 | -0.092923 | 9.7243
147 | -0.22297 | -0.10735 | 0.22298 | 0.10301 | 1.2654e-05 | -0.0043416 | 0.0071939 | 0.00714 | 0.0071939 | 0.99303 | -0.092118 | 0.99308 | -0.092583 | 3.2699
148 | 0.22297 | 0.10735 | -0.22297 | -0.10772 | 1.0799e-06 | -0.00036744 | 0.0071939 | 0.0071985 | 0.0071985 | 0.99303 | -0.092118 | 0.99303 | -0.092076 | 3.2721
149 | 0.17871 | 0.086126 | -0.17871 | -0.086551 | 8.0322e-07 | -0.00042541 | 0.0057665 | 0.0057719 | 0.0057719 | 0.99308 | -0.092583 | 0.99308 | -0.092544 | 2.6236
150 | 0.073808 | 0.03548 | -0.073808 | -0.035532 | 4.52e-07 | -5.2397e-05 | 0.0023806 | 0.0023813 | 0.0023813 | 0.99303 | -0.092076 | 0.99302 | -0.092117 | 1.134
151 | 0.073808 | 0.035532 | -0.073808 | -0.035747 | 6.9015e-08 | -0.00021436 | 0.0023813 | 0.002384 | 0.002384 | 0.99302 | -0.092117 | 0.99302 | -0.092109 | 1.0836
152 | 0.1591 | 0.071805 | -0.1591 | -0.075106 | 4.2707e-07 | -0.0033011 | 0.0050737 | 0.0051139 | 0.0051139 | 0.99313 | -0.18334 | 0.99313 | -0.18335 | 0.80155
153 | 1.9967 | 0.89222 | -1.9967 | -0.89302 | 7.8968e-06 | -0.00079733 | 0.063569 | 0.063579 | 0.063579 | 0.99313 | -0.18334 | 0.99313 | -0.18343 | 7.5509
154 | 0.077164 | 0.035424 | -0.077164 | -0.037372 | 5.9742e-08 | -0.0019481 | 0.002468 | 0.0024922 | 0.0024922 | 0.99313 | -0.18335 | 0.99313 | -0.18335 | 0.39062

## res_trafo
| p_hv_mw | q_hv_mvar | p_lv_mw | q_lv_mvar | pl_mw | ql_mvar | i_hv_ka | i_lv_ka | vm_hv_pu | va_hv_degree | vm_lv_pu | va_lv_degree | loading_percent
0 | 2.6518e-14 | 1.7507e-14 | 0.013999 | 0.0105 | 0.013999 | 0.0105 | 1.6678e-16 | 0.00050517 | 0.99997 | 149.9981 | 1 | 0 | 0.069998

## res_ext_grid
| p_mw | q_mvar
0 | 19.6163 | 8.9275

## res_load
| p_mw | q_mvar
0 | 0.30969 | 0.14999
1 | 0.30073 | 0.14565
2 | 0.4136 | 0.20031
3 | 0.32866 | 0.15918
4 | 0.069027 | 0.033431
5 | 0.27911 | 0.13518
6 | 0.20715 | 0.10033
7 | 0.093835 | 0.045446
8 | 0.097789 | 0.047361
9 | 0.1113 | 0.053906
10 | 0.46548 | 0.22544
11 | 0.31833 | 0.15417
12 | 0.078508 | 0.038023
13 | 0.18031 | 0.087329
14 | 0.40209 | 0.19474
15 | 0.28465 | 0.13786
16 | 0.28937 | 0.14015
17 | 0.33699 | 0.16321
18 | 0.34862 | 0.16885
19 | 0.24737 | 0.1198
20 | 0.2667 | 0.12917
21 | 0.26341 | 0.12757
22 | 0.19606 | 0.094957
23 | 0.38087 | 0.18446
24 | 0.23128 | 0.11201
25 | 0.29599 | 0.14335
26 | 0.18641 | 0.090284
27 | 0.083644 | 0.040511
28 | 0.38763 | 0.18774
29 | 0.29745 | 0.14406
30 | 0.32643 | 0.1581
31 | 0.37429 | 0.18128
32 | 0.10819 | 0.052399
33 | 0.11828 | 0.057284
34 | 0.23153 | 0.11213
35 | 0.14119 | 0.06838
36 | 0.076244 | 0.036926
37 | 0.070251 | 0.034024
38 | 0.093292 | 0.045183
39 | 0.28253 | 0.13683
40 | 0.32022 | 0.15509
41 | 0.34598 | 0.16756
42 | 0.2748 | 0.13309
43 | 0.1204 | 0.058312
44 | 0.22584 | 0.10938
45 | 0.078274 | 0.03791
46 | 0.20094 | 0.097321
47 | 0.078036 | 0.037794
48 | 0.18386 | 0.089047
49 | 0.10118 | 0.049005
50 | 0.09187 | 0.044495
51 | 0.35923 | 0.17398
52 | 0.17205 | 0.083329
53 | 0.26577 | 0.12872
54 | 0.13088 | 0.06339
55 | 0.50168 | 0.24297
56 | 0.14708 | 0.071234
57 | 0.073723 | 0.035706
58 | 0.32838 | 0.15904
59 | 0.11791 | 0.057104
60 | 0.10024 | 0.048546
61 | 0.13423 | 0.065009
62 | 0.82821 | 0.40112
63 | 0.090065 | 0.04362
64 | 0.19027 | 0.09215
65 | 0.38352 | 0.18575
66 | 0.13111 | 0.063498
67 | 0.071023 | 0.034398
68 | 0.32041 | 0.15518
69 | 0.10623 | 0.051448
70 | 0.078607 | 0.038071
71 | 0.14553 | 0.070483
72 | 0.45641 | 0.22105
73 | 0.30365 | 0.14706
74 | 0.21407 | 0.10368
75 | 0.29787 | 0.14427
76 | 0.66225 | 0.32074
77 | 0.14916 | 0.072241
78 | 0.17871 | 0.086551
79 | 0.30372 | 0.1471
80 | 0.081933 | 0.039682
81 | 0.44528 | 0.21566
82 | 0.077164 | 0.037372
83 | 0.073808 | 0.035747

## dtypes
| element | column | dtype
0 | bus | name | object
1 | bus | vn_kv | float64
2 | bus | type | object
3 | bus | zone | object
4 | bus | in_service | bool
5 | load | name | object
6 | load | bus | uint32
7 | load | p_mw | float64
8 | load | q_mvar | float64
9 | load | const_z_percent | float64
10 | load | const_i_percent | float64
11 | load | sn_mva | float64
12 | load | scaling | float64
13 | load | in_service | bool
14 | load | type | object
15 | ext_grid | name | object
16 | ext_grid | bus | uint32
17 | ext_grid | vm_pu | float64
18 | ext_grid | va_degree | float64
19 | ext_grid | slack_weight | float64
20 | ext_grid | in_service | bool
21 | line | name | object
22 | line | std_type | object
23 | line | from_bus | uint32
24 | line | to_bus | uint32
25 | line | length_km | float64
26 | line | r_ohm_per_km | float64
27 | line | x_ohm_per_km | float64
28 | line | c_nf_per_km | float64
29 | line | g_us_per_km | float64
30 | line | max_i_ka | float64
31 | line | df | float64
32 | line | parallel | uint32
33 | line | type | object
34 | line | in_service | bool
35 | trafo | name | object
36 | trafo | std_type | object
37 | trafo | hv_bus | uint32
38 | trafo | lv_bus | uint32
39 | trafo | sn_mva | float64
40 | trafo | vn_hv_kv | float64
41 | trafo | vn_lv_kv | float64
42 | trafo | vk_percent | float64
43 | trafo | vkr_percent | float64
44 | trafo | pfe_kw | float64
45 | trafo | i0_percent | float64
46 | trafo | shift_degree | float64
47 | trafo | tap_side | object
48 | trafo | tap_neutral | int32
49 | trafo | tap_min | int32
50 | trafo | tap_max | int32
51 | trafo | tap_step_percent | float64
52 | trafo | tap_step_degree | float64
53 | trafo | tap_pos | int32
54 | trafo | tap_phase_shifter | bool
55 | trafo | parallel | uint32
56 | trafo | df | float64
57 | trafo | in_service | bool
58 | bus_geodata | x | float64
59 | bus_geodata | y | float64
60 | bus_geodata | coords | object
61 | res_bus | vm_pu | float64
62 | res_bus | va_degree | float64
63 | res_bus | p_mw | float64
64 | res_bus | q_mvar | float64
65 | res_line | p_from_mw | float64
66 | res_line | q_from_mvar | float64
67 | res_line | p_to_mw | float64
68 | res_line | q_to_mvar | float64
69 | res_line | pl_mw | float64
70 | res_line | ql_mvar | float64
71 | res_line | i_from_ka | float64
72 | res_line | i_to_ka | float64
73 | res_line | i_ka | float64
74 | res_line | vm_from_pu | float64
75 | res_line | va_from_degree | float64
76 | res_line | vm_to_pu | float64
77 | res_line | va_to_degree | float64
78 | res_line | loading_percent | float64
79 | res_trafo | p_hv_mw | float64
80 | res_trafo | q_hv_mvar | float64
81 | res_trafo | p_lv_mw | float64
82 | res_trafo | q_lv_mvar | float64
83 | res_trafo | pl_mw | float64
84 | res_trafo | ql_mvar | float64
85 | res_trafo | i_hv_ka | float64
86 | res_trafo | i_lv_ka | float64
87 | res_trafo | vm_hv_pu | float64
88 | res_trafo | va_hv_degree | float64
89 | res_trafo | vm_lv_pu | float64
90 | res_trafo | va_lv_degree | float64
91 | res_trafo | loading_percent | float64
92 | res_ext_grid | p_mw | float64
93 | res_ext_grid | q_mvar | float64
94 | res_load | p_mw | float64
95 | res_load | q_mvar | float64

## parameters
| version | format_version | converged | OPF_converged | name | f_hz | sn_mva
0 | 2.14.6 | 2.14.0 | TRUE | FALSE |  | 50 | 1