## bus
| name | vn_kv | type | zone | in_service
0 | bus_MV_614_0_node_0 | 20 | n |  | TRUE
1 | bus_MV_614_0_node_1 | 20 | n |  | TRUE
2 | bus_MV_614_0_node_2 | 20 | n |  | TRUE
3 | bus_MV_614_0_node_4 | 20 | n |  | TRUE
4 | bus_MV_614_0_node_160 | 20 | n |  | TRUE
5 | bus_MV_614_0_node_15 | 20 | n |  | TRUE
6 | bus_MV_614_0_node_11 | 20 | n |  | TRUE
7 | bus_MV_614_0_node_9 | 20 | n |  | TRUE
8 | bus_MV_614_0_node_7 | 20 | n |  | TRUE
9 | bus_MV_614_0_node_128 | 20 | n |  | TRUE
10 | bus_MV_614_0_node_28 | 20 | n |  | TRUE
11 | bus_MV_614_0_node_12 | 20 | n |  | TRUE
12 | bus_MV_614_0_node_5 | 20 | n |  | TRUE
13 | bus_MV_614_0_node_10 | 20 | n |  | TRUE
14 | bus_MV_614_0_node_6 | 20 | n |  | TRUE
15 | bus_MV_614_0_node_8 | 20 | n |  | TRUE
16 | bus_MV_614_0_node_127 | 20 | n |  | TRUE
17 | bus_MV_614_0_node_137 | 20 | n |  | TRUE
18 | bus_MV_614_0_node_163 | 20 | n |  | TRUE
19 | bus_MV_614_0_node_126 | 20 | n |  | TRUE
20 | bus_MV_614_0_node_138 | 20 | n |  | TRUE
21 | bus_MV_614_0_node_38 | 20 | n |  | TRUE
22 | bus_MV_614_0_node_58 | 20 | n |  | TRUE
23 | bus_MV_614_0_node_59 | 20 | n |  | TRUE
24 | bus_MV_614_0_node_13 | 20 | n |  | TRUE
25 | bus_MV_614_0_node_14 | 20 | n |  | TRUE
26 | bus_MV_614_0_node_18 | 20 | n |  | TRUE
27 | bus_MV_614_0_node_16 | 20 | n |  | TRUE
28 | bus_MV_614_0_node_17 | 20 | n |  | TRUE
29 | bus_MV_614_0_node_129 | 20 | n |  | TRUE
30 | bus_MV_614_0_node_26 | 20 | n |  | TRUE
31 | bus_MV_614_0_node_19 | 20 | n |  | TRUE
32 | bus_MV_614_0_node_20 | 20 | n |  | TRUE
33 | bus_MV_614_0_node_21 | 20 | n |  | TRUE
34 | bus_MV_614_0_node_93 | 20 | n |  | TRUE
35 | bus_MV_614_0_node_147 | 20 | n |  | TRUE
36 | bus_MV_614_0_node_92 | 20 | n |  | TRUE
37 | bus_MV_614_0_node_124 | 20 | n |  | TRUE
38 | bus_MV_614_0_node_123 | 20 | n |  | TRUE
39 | bus_MV_614_0_node_148 | 20 | n |  | TRUE
40 | bus_MV_614_0_node_150 | 20 | n |  | TRUE
41 | bus_MV_614_0_node_149 | 20 | n |  | TRUE
42 | bus_MV_614_0_node_122 | 20 | n |  | TRUE
43 | bus_MV_614_0_node_22 | 20 | n |  | TRUE
44 | bus_MV_614_0_node_23 | 20 | n |  | TRUE
45 | bus_MV_614_0_node_24 | 20 | n |  | TRUE
46 | bus_MV_614_0_node_114 | 20 | n |  | TRUE
47 | bus_MV_614_0_node_115 | 20 | n |  | TRUE
48 | bus_MV_614_0_node_117 | 20 | n |  | TRUE
49 | bus_MV_614_0_node_30 | 20 | n |  | TRUE
50 | bus_MV_614_0_node_29 | 20 | n |  | TRUE
51 | bus_MV_614_0_node_32 | 20 | n |  | TRUE
52 | bus_MV_614_0_node_40 | 20 | n |  | TRUE
53 | bus_MV_614_0_node_31 | 20 | n |  | TRUE
54 | bus_MV_614_0_node_162 | 20 | n |  | TRUE
55 | bus_MV_614_0_node_33 | 20 | n |  | TRUE
56 | bus_MV_614_0_node_119 | 20 | n |  | TRUE
57 | bus_MV_614_0_node_118 | 20 | n |  | TRUE
58 | bus_MV_614_0_node_25 | 20 | n |  | TRUE
59 | bus_MV_614_0_node_27 | 20 | n |  | TRUE
60 | bus_MV_614_0_node_130 | 20 | n |  | TRUE
61 | bus_MV_614_0_node_136 | 20 | n |  | TRUE
62 | bus_MV_614_0_node_48 | 20 | n |  | TRUE
63 | bus_MV_614_0_node_51 | 20 | n |  | TRUE
64 | bus_MV_614_0_node_47 | 20 | n |  | TRUE
65 | bus_MV_614_0_node_34 | 20 | n |  | TRUE
66 | bus_MV_614_0_node_62 | 20 | n |  | TRUE
67 | bus_MV_614_0_node_60 | 20 | n |  | TRUE
68 | bus_MV_614_0_node_61 | 20 | n |  | TRUE
69 | bus_MV_614_0_node_64 | 20 | n |  | TRUE
70 | bus_MV_614_0_node_36 | 20 | n |  | TRUE
71 | bus_MV_614_0_node_37 | 20 | n |  | TRUE
72 | bus_MV_614_0_node_125 | 20 | n |  | TRUE
73 | bus_MV_614_0_node_132 | 20 | n |  | TRUE
74 | bus_MV_614_0_node_140 | 20 | n |  | TRUE
75 | bus_MV_614_0_node_158 | 20 | n |  | TRUE
76 | bus_MV_614_0_node_57 | 20 | n |  | TRUE
77 | bus_MV_614_0_node_161 | 20 | n |  | TRUE
78 | bus_MV_614_0_node_54 | 20 | n |  | TRUE
79 | bus_MV_614_0_node_133 | 20 | n |  | TRUE
80 | bus_MV_614_0_node_167 | 20 | n |  | TRUE
81 | bus_MV_614_0_node_134 | 20 | n |  | TRUE
82 | bus_MV_614_0_node_131 | 20 | n |  | TRUE
83 | bus_MV_614_0_node_135 | 20 | n |  | TRUE
84 | bus_MV_614_0_node_56 | 20 | n |  | TRUE
85 | bus_MV_614_0_node_53 | 20 | n |  | TRUE
86 | bus_MV_614_0_node_41 | 20 | n |  | TRUE
87 | bus_MV_614_0_node_43 | 20 | n |  | TRUE
88 | bus_MV_614_0_node_44 | 20 | n |  | TRUE
89 | bus_MV_614_0_node_42 | 20 | n |  | TRUE
90 | bus_MV_614_0_node_116 | 20 | n |  | TRUE
91 | bus_MV_614_0_node_120 | 20 | n |  | TRUE
92 | bus_MV_614_0_node_46 | 20 | n |  | TRUE
93 | bus_MV_614_0_node_164 | 20 | n |  | TRUE
94 | bus_MV_614_0_node_45 | 20 | n |  | TRUE
95 | bus_MV_614_0_node_50 | 20 | n |  | TRUE
96 | bus_MV_614_0_node_102 | 20 | n |  | TRUE
97 | bus_MV_614_0_node_55 | 20 | n |  | TRUE
98 | bus_MV_614_0_node_69 | 20 | n |  | TRUE
99 | bus_MV_614_0_node_66 | 20 | n |  | TRUE
100 | bus_MV_614_0_node_70 | 20 | n |  | TRUE
101 | bus_MV_614_0_node_143 | 20 | n |  | TRUE
102 | bus_MV_614_0_node_145 | 20 | n |  | TRUE
103 | bus_MV_614_0_node_80 | 20 | n |  | TRUE
104 | bus_MV_614_0_node_141 | 20 | n |  | TRUE
105 | bus_MV_614_0_node_142 | 20 | n |  | TRUE
106 | bus_MV_614_0_node_144 | 20 | n |  | TRUE
107 | bus_MV_614_0_node_71 | 20 | n |  | TRUE
108 | bus_MV_614_0_node_73 | 20 | n |  | TRUE
109 | bus_MV_614_0_node_77 | 20 | n |  | TRUE
110 | bus_MV_614_0_node_72 | 20 | n |  | TRUE
111 | bus_MV_614_0_node_79 | 20 | n |  | TRUE
112 | bus_MV_614_0_node_151 | 20 | n |  | TRUE
113 | bus_MV_614_0_node_152 | 20 | n |  | TRUE
114 | bus_MV_614_0_node_121 | 20 | n |  | TRUE
115 | bus_MV_614_0_node_81 | 20 | n |  | TRUE
116 | bus_MV_614_0_node_82 | 20 | n |  | TRUE
117 | bus_MV_614_0_node_83 | 20 | n |  | TRUE
118 | bus_MV_614_0_node_84 | 20 | n |  | TRUE
119 | bus_MV_614_0_node_85 | 20 | n |  | TRUE
120 | bus_MV_614_0_node_103 | 20 | n |  | TRUE
121 | bus_MV_614_0_node_110 | 20 | n |  | TRUE
122 | bus_MV_614_0_node_104 | 20 | n |  | TRUE
123 | bus_MV_614_0_node_107 | 20 | n |  | TRUE
124 | bus_MV_614_0_node_86 | 20 | n |  | TRUE
125 | bus_MV_614_0_node_87 | 20 | n |  | TRUE
126 | bus_MV_614_0_node_88 | 20 | n |  | TRUE
127 | bus_MV_614_0_node_90 | 20 | n |  | TRUE
128 | bus_MV_614_0_node_89 | 20 | n |  | TRUE
129 | bus_MV_614_0_node_91 | 20 | n |  | TRUE
130 | bus_MV_614_0_node_157 | 20 | n |  | TRUE
131 | bus_MV_614_0_node_156 | 20 | n |  | TRUE
132 | bus_MV_614_0_node_155 | 20 | n |  | TRUE
133 | bus_MV_614_0_node_113 | 20 | n |  | TRUE
134 | bus_MV_614_0_node_166 | 20 | n |  | TRUE
135 | bus_MV_614_0_node_94 | 20 | n |  | TRUE
136 | bus_MV_614_0_node_146 | 20 | n |  | TRUE
137 | bus_MV_614_0_node_165 | 20 | n |  | TRUE
138 | bus_MV_614_0_node_112 | 20 | n |  | TRUE
139 | bus_MV_614_0_node_154 | 20 | n |  | TRUE
140 | bus_MV_614_0_node_100 | 20 | n |  | TRUE
141 | bus_MV_614_0_node_97 | 20 | n |  | TRUE
142 | bus_MV_614_0_node_98 | 20 | n |  | TRUE
143 | bus_MV_614_0_node_99 | 20 | n |  | TRUE
144 | bus_MV_614_0_node_101 | 20 | n |  | TRUE
145 | bus_MV_614_0_node_105 | 20 | n |  | TRUE
146 | bus_MV_614_0_node_106 | 20 | n |  | TRUE
147 | bus_MV_614_0_node_108 | 20 | n |  | TRUE
148 | bus_MV_614_0_node_109 | 20 | n |  | TRUE
149 | bus_MV_614_0_node_159 | 20 | n |  | TRUE
150 | bus_MV_614_0_node_111 | 20 | n |  | TRUE
151 | bus_MV_614_0_node_139 | 20 | n |  | TRUE
152 | bus_MV_614_0_node_168 | 20 | n |  | TRUE
153 | bus_MV_614_0_node_153 | 20 | n |  | TRUE
154 | bus_HV_614_0_node_138 | 110 | n |  | TRUE

## load
| name | bus | p_mw | q_mvar | const_z_percent | const_i_percent | sn_mva | scaling | in_service | type
0 | MV_614_0_load_0 | 0 | 0.31386 | 0.15201 | 0 | 0 |  | 1 | TRUE | wye
1 | MV_614_0_load_160 | 4 | 0.39054 | 0.18915 | 0 | 0 |  | 1 | TRUE | wye
2 | MV_614_0_load_11 | 6 | 0.36179 | 0.17522 | 0 | 0 |  | 1 | TRUE | wye
3 | MV_614_0_load_28 | 10 | 0.16594 | 0.080367 | 0 | 0 |  | 1 | TRUE | wye
4 | MV_614_0_load_12 | 11 | 0.24829 | 0.12025 | 0 | 0 |  | 1 | TRUE | wye
5 | MV_614_0_load_5 | 12 | 0.37579 | 0.182 | 0 | 0 |  | 1 | TRUE | wye
6 | MV_614_0_load_137 | 17 | 0.099483 | 0.048182 | 0 | 0 |  | 1 | TRUE | wye
7 | MV_614_0_load_163 | 18 | 0.23507 | 0.11385 | 0 | 0 |  | 1 | TRUE | wye
8 | MV_614_0_load_126 | 19 | 0.3026 | 0.14656 | 0 | 0 |  | 1 | TRUE | wye
9 | MV_614_0_load_59 | 23 | 0.19391 | 0.093913 | 0 | 0 |  | 1 | TRUE | wye
10 | MV_614_0_load_14 | 25 | 0.078907 | 0.038216 | 0 | 0 |  | 1 | TRUE | wye
11 | MV_614_0_load_16 | 27 | 0.19986 | 0.096799 | 0 | 0 |  | 1 | TRUE | wye
12 | MV_614_0_load_129 | 29 | 0.36779 | 0.17813 | 0 | 0 |  | 1 | TRUE | wye
13 | MV_614_0_load_19 | 31 | 0.35694 | 0.17287 | 0 | 0 |  | 1 | TRUE | wye
14 | MV_614_0_load_93 | 34 | 0.1649 | 0.079866 | 0 | 0 |  | 1 | TRUE | wye
15 | MV_614_0_load_92 | 36 | 0.20787 | 0.10068 | 0 | 0 |  | 1 | TRUE | wye
16 | MV_614_0_load_124 | 37 | 0.11439 | 0.055401 | 0 | 0 |  | 1 | TRUE | wye
17 | MV_614_0_load_123 | 38 | 0.1266 | 0.061313 | 0 | 0 |  | 1 | TRUE | wye
18 | MV_614_0_load_149 | 41 | 0.13507 | 0.065418 | 0 | 0 |  | 1 | TRUE | wye
19 | MV_614_0_load_22 | 43 | 0.30409 | 0.14728 | 0 | 0 |  | 1 | TRUE | wye
20 | MV_614_0_load_114 | 46 | 0.071266 | 0.034516 | 0 | 0 |  | 1 | TRUE | wye
21 | MV_614_0_load_117 | 48 | 0.092249 | 0.044678 | 0 | 0 |  | 1 | TRUE | wye
22 | MV_614_0_load_29 | 50 | 0.39031 | 0.18904 | 0 | 0 |  | 1 | TRUE | wye
23 | MV_614_0_load_40 | 52 | 0.14592 | 0.07067 | 0 | 0 |  | 1 | TRUE | wye
24 | MV_614_0_load_162 | 54 | 0.31932 | 0.15466 | 0 | 0 |  | 1 | TRUE | wye
25 | MV_614_0_load_118 | 57 | 0.076296 | 0.036952 | 0 | 0 |  | 1 | TRUE | wye
26 | MV_614_0_load_25 | 58 | 0.37971 | 0.1839 | 0 | 0 |  | 1 | TRUE | wye
27 | MV_614_0_load_130 | 60 | 0.12677 | 0.061399 | 0 | 0 |  | 1 | TRUE | wye
28 | MV_614_0_load_136 | 61 | 0.14414 | 0.069811 | 0 | 0 |  | 1 | TRUE | wye
29 | MV_614_0_load_47 | 64 | 0.32011 | 0.15504 | 0 | 0 |  | 1 | TRUE | wye
30 | MV_614_0_load_34 | 65 | 0.27299 | 0.13221 | 0 | 0 |  | 1 | TRUE | wye
31 | MV_614_0_load_60 | 67 | 0.37623 | 0.18222 | 0 | 0 |  | 1 | TRUE | wye
32 | MV_614_0_load_125 | 72 | 0.22528 | 0.10911 | 0 | 0 |  | 1 | TRUE | wye
33 | MV_614_0_load_140 | 74 | 0.22392 | 0.10845 | 0 | 0 |  | 1 | TRUE | wye
34 | MV_614_0_load_158 | 75 | 0.28872 | 0.13984 | 0 | 0 |  | 1 | TRUE | wye
35 | MV_614_0_load_161 | 77 | 0.3325 | 0.16103 | 0 | 0 |  | 1 | TRUE | wye
36 | MV_614_0_load_167 | 80 | 0.31742 | 0.15373 | 0 | 0 |  | 1 | TRUE | wye
37 | MV_614_0_load_131 | 82 | 0.26463 | 0.12816 | 0 | 0 |  | 1 | TRUE | wye
38 | MV_614_0_load_135 | 83 | 0.079833 | 0.038665 | 0 | 0 |  | 1 | TRUE | wye
39 | MV_614_0_load_53 | 85 | 0.27867 | 0.13496 | 0 | 0 |  | 1 | TRUE | wye
40 | MV_614_0_load_41 | 86 | 0.25977 | 0.12581 | 0 | 0 |  | 1 | TRUE | wye
41 | MV_614_0_load_43 | 87 | 0.068838 | 0.03334 | 0 | 0 |  | 1 | TRUE | wye
42 | MV_614_0_load_42 | 89 | 0.073727 | 0.035707 | 0 | 0 |  | 1 | TRUE | wye
43 | MV_614_0_load_116 | 90 | 0.070544 | 0.034166 | 0 | 0 |  | 1 | TRUE | wye
44 | MV_614_0_load_120 | 91 | 0.14842 | 0.071882 | 0 | 0 |  | 1 | TRUE | wye
45 | MV_614_0_load_164 | 93 | 0.36358 | 0.17609 | 0 | 0 |  | 1 | TRUE | wye
46 | MV_614_0_load_45 | 94 | 0.24124 | 0.11684 | 0 | 0 |  | 1 | TRUE | wye
47 | MV_614_0_load_69 | 98 | 0.17248 | 0.083538 | 0 | 0 |  | 1 | TRUE | wye
48 | MV_614_0_load_66 | 99 | 0.18796 | 0.091033 | 0 | 0 |  | 1 | TRUE | wye
49 | MV_614_0_load_70 | 100 | 0.23318 | 0.11293 | 0 | 0 |  | 1 | TRUE | wye
50 | MV_614_0_load_143 | 101 | 0.20992 | 0.10167 | 0 | 0 |  | 1 | TRUE | wye
51 | MV_614_0_load_80 | 103 | 0.094195 | 0.045621 | 0 | 0 |  | 1 | TRUE | wye
52 | MV_614_0_load_141 | 104 | 0.17721 | 0.085827 | 0 | 0 |  | 1 | TRUE | wye
53 | MV_614_0_load_144 | 106 | 0.37965 | 0.18387 | 0 | 0 |  | 1 | TRUE | wye
54 | MV_614_0_load_71 | 107 | 0.22736 | 0.11011 | 0 | 0 |  | 1 | TRUE | wye
55 | MV_614_0_load_79 | 111 | 0.15296 | 0.074084 | 0 | 0 |  | 1 | TRUE | wye
56 | MV_614_0_load_151 | 112 | 0.09172 | 0.044422 | 0 | 0 |  | 1 | TRUE | wye
57 | MV_614_0_load_121 | 114 | 1.0164 | 0.49227 | 0 | 0 |  | 1 | TRUE | wye
58 | MV_614_0_load_81 | 115 | 0.18427 | 0.089247 | 0 | 0 |  | 1 | TRUE | wye
59 | MV_614_0_load_84 | 118 | 0.31006 | 0.15017 | 0 | 0 |  | 1 | TRUE | wye
60 | MV_614_0_load_110 | 121 | 0.20406 | 0.098833 | 0 | 0 |  | 1 | TRUE | wye
61 | MV_614_0_load_86 | 124 | 0.40581 | 0.19654 | 0 | 0 |  | 1 | TRUE | wye
62 | MV_614_0_load_91 | 129 | 0.31472 | 0.15242 | 0 | 0 |  | 1 | TRUE | wye
63 | MV_614_0_load_157 | 130 | 0.34478 | 0.16698 | 0 | 0 |  | 1 | TRUE | wye
64 | MV_614_0_load_156 | 131 | 0.069125 | 0.033479 | 0 | 0 |  | 1 | TRUE | wye
65 | MV_614_0_load_155 | 132 | 0.085169 | 0.041249 | 0 | 0 |  | 1 | TRUE | wye
66 | MV_614_0_load_166 | 134 | 0.29048 | 0.14069 | 0 | 0 |  | 1 | TRUE | wye
67 | MV_614_0_load_94 | 135 | 0.4127 | 0.19988 | 0 | 0 |  | 1 | TRUE | wye
68 | MV_614_0_load_146 | 136 | 0.070902 | 0.034339 | 0 | 0 |  | 1 | TRUE | wye
69 | MV_614_0_load_165 | 137 | 0.32729 | 0.15851 | 0 | 0 |  | 1 | TRUE | wye
70 | MV_614_0_load_154 | 139 | 0.12369 | 0.059906 | 0 | 0 |  | 1 | TRUE | wye
71 | MV_614_0_load_97 | 141 | 0.26839 | 0.12999 | 0 | 0 |  | 1 | TRUE | wye
72 | MV_614_0_load_101 | 144 | 0.41542 | 0.2012 | 0 | 0 |  | 1 | TRUE | wye
73 | MV_614_0_load_105 | 145 | 0.24777 | 0.12 | 0 | 0 |  | 1 | TRUE | wye
74 | MV_614_0_load_159 | 149 | 0.25931 | 0.12559 | 0 | 0 |  | 1 | TRUE | wye
75 | MV_614_0_load_111 | 150 | 0.25296 | 0.12251 | 0 | 0 |  | 1 | TRUE | wye
76 | MV_614_0_load_168 | 152 | 0.20164 | 0.097658 | 0 | 0 |  | 1 | TRUE | wye
77 | MV_614_0_load_153 | 153 | 0.30117 | 0.14586 | 0 | 0 |  | 1 | TRUE | wye

## ext_grid
| name | bus | vm_pu | va_degree | slack_weight | in_service
0 |  | 20 | 1 | 0 | 1 | TRUE

## line
| name | std_type | from_bus | to_bus | length_km | r_ohm_per_km | x_ohm_per_km | c_nf_per_km | g_us_per_km | max_i_ka | df | parallel | type | in_service
0 | MV_614_0_line_0 |  | 0 | 1 | 0.022363 | 0.445 | 0.132 | 190 | 0 | 0.22 | 1 | 1 | cs | TRUE
1 | MV_614_0_line_1 |  | 1 | 2 | 0.072436 | 0.445 | 0.132 | 190 | 0 | 0.22 | 1 | 1 | cs | TRUE
2 | MV_614_0_line_2 |  | 2 | 3 | 0.2128 | 0.445 | 0.132 | 190 | 0 | 0.22 | 1 | 1 | cs | TRUE
3 | MV_614_0_line_3 |  | 2 | 4 | 0.024607 | 0.5939 | 0.372 | 9.5 | 0 | 0.21 | 1 | 1 | ol | TRUE
4 | MV_614_0_line_4 |  | 3 | 5 | 0.030845 | 0.445 | 0.132 | 190 | 0 | 0.22 | 1 | 1 | cs | TRUE
5 | MV_614_0_line_5 |  | 3 | 6 | 0.008706 | 0.445 | 0.132 | 190 | 0 | 0.22 | 1 | 1 | cs | TRUE
6 | MV_614_0_line_6 |  | 4 | 7 | 0.013401 | 0.445 | 0.132 | 190 | 0 | 0.22 | 1 | 1 | cs | TRUE
7 | MV_614_0_line_7 |  | 5 | 9 | 0.018143 | 0.445 | 0.132 | 190 | 0 | 0.22 | 1 | 1 | cs | TRUE
8 | MV_614_0_line_8 |  | 5 | 10 | 0.039143 | 0.445 | 0.132 | 190 | 0 | 0.22 | 1 | 1 | cs | TRUE
9 | MV_614_0_line_9 |  | 6 | 11 | 0.046719 | 0.5939 | 0.372 | 9.5 | 0 | 0.21 | 1 | 1 | ol | TRUE
10 | MV_614_0_line_10 |  | 7 | 8 | 0.39268 | 0.445 | 0.132 | 190 | 0 | 0.22 | 1 | 1 | cs | TRUE
11 | MV_614_0_line_11 |  | 8 | 13 | 0.32073 | 0.0515 | 0.029 | 1000 | 0 | 1.276 | 1 | 1 | cs | TRUE
12 | MV_614_0_line_12 |  | 8 | 14 | 0.069814 | 0.0595 | 0.16 | 22 | 0 | 1.29 | 1 | 1 | ol | TRUE
13 | MV_614_0_line_13 |  | 8 | 12 | 0.007201 | 0.445 | 0.132 | 190 | 0 | 0.22 | 1 | 1 | cs | TRUE
14 | MV_614_0_line_14 |  | 9 | 29 | 0.023132 | 0.445 | 0.132 | 190 | 0 | 0.22 | 1 | 1 | cs | TRUE
15 | MV_614_0_line_15 |  | 10 | 30 | 0.034782 | 0.445 | 0.132 | 190 | 0 | 0.22 | 1 | 1 | cs | TRUE
16 | MV_614_0_line_16 |  | 11 | 24 | 0.001966 | 0.445 | 0.132 | 190 | 0 | 0.22 | 1 | 1 | cs | TRUE
17 | MV_614_0_line_17 |  | 13 | 18 | 0.030243 | 0.0515 | 0.029 | 1000 | 0 | 1.276 | 1 | 1 | cs | TRUE
18 | MV_614_0_line_18 |  | 14 | 15 | 0.069832 | 0.0515 | 0.029 | 1000 | 0 | 1.276 | 1 | 1 | cs | TRUE
19 | MV_614_0_line_19 |  | 15 | 16 | 0.04881 | 0.0515 | 0.029 | 1000 | 0 | 1.276 | 1 | 1 | cs | TRUE
20 | MV_614_0_line_20 |  | 15 | 17 | 0.021912 | 0.0515 | 0.029 | 1000 | 0 | 1.276 | 1 | 1 | cs | TRUE
21 | MV_614_0_line_21 |  | 16 | 19 | 0.034783 | 0.0515 | 0.029 | 1000 | 0 | 1.276 | 1 | 1 | cs | TRUE
22 | MV_614_0_line_22 |  | 17 | 20 | 0.023062 | 0.0515 | 0.029 | 1000 | 0 | 1.276 | 1 | 1 | cs | TRUE
23 | MV_614_0_line_23 |  | 18 | 21 | 0.17158 | 0.306 | 0.35 | 10 | 0 | 0.35 | 1 | 1 | ol | TRUE
24 | MV_614_0_line_24 |  | 19 | 147 | 0.032748 | 0.0515 | 0.029 | 1000 | 0 | 1.276 | 1 | 1 | cs | TRUE
25 | MV_614_0_line_25 |  | 20 | 151 | 0.21011 | 0.445 | 0.132 | 190 | 0 | 0.22 | 1 | 1 | cs | TRUE
26 | MV_614_0_line_26 |  | 21 | 22 | 0.66302 | 0.161 | 0.117 | 273 | 0 | 0.362 | 1 | 1 | cs | TRUE
27 | MV_614_0_line_27 |  | 21 | 23 | 0.095024 | 0.5939 | 0.372 | 9.5 | 0 | 0.21 | 1 | 1 | ol | TRUE
28 | MV_614_0_line_28 |  | 22 | 75 | 0.008883 | 0.445 | 0.132 | 190 | 0 | 0.22 | 1 | 1 | cs | TRUE
29 | MV_614_0_line_29 |  | 22 | 76 | 0.35801 | 0.445 | 0.132 | 190 | 0 | 0.22 | 1 | 1 | cs | TRUE
30 | MV_614_0_line_30 |  | 24 | 25 | 0.018995 | 0.445 | 0.132 | 190 | 0 | 0.22 | 1 | 1 | cs | TRUE
31 | MV_614_0_line_31 |  | 25 | 26 | 0.022771 | 0.445 | 0.132 | 190 | 0 | 0.22 | 1 | 1 | cs | TRUE
32 | MV_614_0_line_32 |  | 26 | 28 | 0.067419 | 0.445 | 0.132 | 190 | 0 | 0.22 | 1 | 1 | cs | TRUE
33 | MV_614_0_line_33 |  | 27 | 28 | 0.029893 | 0.445 | 0.132 | 190 | 0 | 0.22 | 1 | 1 | cs | TRUE
34 | MV_614_0_line_34 |  | 30 | 59 | 0.018715 | 0.445 | 0.132 | 190 | 0 | 0.22 | 1 | 1 | cs | TRUE
35 | MV_614_0_line_35 |  | 30 | 58 | 0.027308 | 0.445 | 0.132 | 190 | 0 | 0.22 | 1 | 1 | cs | TRUE
36 | MV_614_0_line_36 |  | 31 | 32 | 0.055652 | 0.5939 | 0.372 | 9.5 | 0 | 0.21 | 1 | 1 | ol | TRUE
37 | MV_614_0_line_37 |  | 32 | 33 | 0.16937 | 0.445 | 0.132 | 190 | 0 | 0.22 | 1 | 1 | cs | TRUE
38 | MV_614_0_line_38 |  | 33 | 37 | 0.098301 | 0.445 | 0.132 | 190 | 0 | 0.22 | 1 | 1 | cs | TRUE
39 | MV_614_0_line_39 |  | 34 | 35 | 0.26459 | 0.5939 | 0.372 | 9.5 | 0 | 0.21 | 1 | 1 | ol | TRUE
40 | MV_614_0_line_40 |  | 34 | 36 | 0.16407 | 0.5939 | 0.372 | 9.5 | 0 | 0.21 | 1 | 1 | ol | TRUE
41 | MV_614_0_line_41 |  | 35 | 136 | 0.086357 | 0.445 | 0.132 | 190 | 0 | 0.22 | 1 | 1 | cs | TRUE
42 | MV_614_0_line_42 |  | 35 | 39 | 0.026062 | 0.445 | 0.132 | 190 | 0 | 0.22 | 1 | 1 | cs | TRUE
43 | MV_614_0_line_43 |  | 36 | 130 | 0.24716 | 0.5939 | 0.372 | 9.5 | 0 | 0.21 | 1 | 1 | ol | TRUE
44 | MV_614_0_line_44 |  | 37 | 38 | 0.083684 | 0.445 | 0.132 | 190 | 0 | 0.22 | 1 | 1 | cs | TRUE
45 | MV_614_0_line_45 |  | 38 | 109 | 0.082839 | 0.445 | 0.132 | 190 | 0 | 0.22 | 1 | 1 | cs | TRUE
46 | MV_614_0_line_46 |  | 39 | 40 | 0.50814 | 0.445 | 0.132 | 190 | 0 | 0.22 | 1 | 1 | cs | TRUE
47 | MV_614_0_line_47 |  | 39 | 41 | 0.029859 | 0.445 | 0.132 | 190 | 0 | 0.22 | 1 | 1 | cs | TRUE
48 | MV_614_0_line_48 |  | 39 | 42 | 0.1708 | 0.5939 | 0.372 | 9.5 | 0 | 0.21 | 1 | 1 | ol | TRUE
49 | MV_614_0_line_49 |  | 40 | 153 | 0.032403 | 0.445 | 0.132 | 190 | 0 | 0.22 | 1 | 1 | cs | TRUE
50 | MV_614_0_line_50 |  | 42 | 114 | 0.016746 | 0.445 | 0.132 | 190 | 0 | 0.22 | 1 | 1 | cs | TRUE
51 | MV_614_0_line_51 |  | 42 | 109 | 0.11903 | 0.445 | 0.132 | 190 | 0 | 0.22 | 1 | 1 | cs | TRUE
52 | MV_614_0_line_52 |  | 43 | 44 | 0.019559 | 0.445 | 0.132 | 190 | 0 | 0.22 | 1 | 1 | cs | TRUE
53 | MV_614_0_line_53 |  | 44 | 45 | 0.43954 | 0.445 | 0.132 | 190 | 0 | 0.22 | 1 | 1 | cs | TRUE
54 | MV_614_0_line_54 |  | 45 | 49 | 0.40812 | 0.445 | 0.132 | 190 | 0 | 0.22 | 1 | 1 | cs | TRUE
55 | MV_614_0_line_55 |  | 45 | 50 | 0.035808 | 0.5939 | 0.372 | 9.5 | 0 | 0.21 | 1 | 1 | ol | TRUE
56 | MV_614_0_line_56 |  | 46 | 47 | 0.0053378 | 0.445 | 0.132 | 190 | 0 | 0.22 | 1 | 1 | cs | TRUE
57 | MV_614_0_line_57 |  | 46 | 48 | 0.044995 | 0.5939 | 0.372 | 9.5 | 0 | 0.21 | 1 | 1 | ol | TRUE
58 | MV_614_0_line_58 |  | 47 | 90 | 0.047595 | 0.445 | 0.132 | 190 | 0 | 0.22 | 1 | 1 | cs | TRUE
59 | MV_614_0_line_59 |  | 48 | 53 | 0.035405 | 0.445 | 0.132 | 190 | 0 | 0.22 | 1 | 1 | cs | TRUE
60 | MV_614_0_line_60 |  | 49 | 51 | 0.3391 | 0.445 | 0.132 | 190 | 0 | 0.22 | 1 | 1 | cs | TRUE
61 | MV_614_0_line_61 |  | 49 | 52 | 0.007502 | 0.445 | 0.132 | 190 | 0 | 0.22 | 1 | 1 | cs | TRUE
62 | MV_614_0_line_62 |  | 51 | 54 | 0.045962 | 0.5939 | 0.372 | 9.5 | 0 | 0.21 | 1 | 1 | ol | TRUE
63 | MV_614_0_line_63 |  | 51 | 53 | 0.17575 | 0.445 | 0.132 | 190 | 0 | 0.22 | 1 | 1 | cs | TRUE
64 | MV_614_0_line_64 |  | 55 | 56 | 0.078504 | 0.445 | 0.132 | 190 | 0 | 0.22 | 1 | 1 | cs | TRUE
65 | MV_614_0_line_65 |  | 55 | 57 | 0.082629 | 0.445 | 0.132 | 190 | 0 | 0.22 | 1 | 1 | cs | TRUE
66 | MV_614_0_line_66 |  | 56 | 61 | 0.075618 | 0.445 | 0.132 | 190 | 0 | 0.22 | 1 | 1 | cs | TRUE
67 | MV_614_0_line_67 |  | 57 | 62 | 0.12507 | 0.5939 | 0.372 | 9.5 | 0 | 0.21 | 1 | 1 | ol | TRUE
68 | MV_614_0_line_68 |  | 59 | 60 | 0.019805 | 0.445 | 0.132 | 190 | 0 | 0.22 | 1 | 1 | cs | TRUE
69 | MV_614_0_line_69 |  | 62 | 63 | 0.047595 | 0.445 | 0.132 | 190 | 0 | 0.22 | 1 | 1 | cs | TRUE
70 | MV_614_0_line_70 |  | 62 | 64 | 0.025674 | 0.5939 | 0.372 | 9.5 | 0 | 0.21 | 1 | 1 | ol | TRUE
71 | MV_614_0_line_71 |  | 63 | 91 | 0.03733 | 0.445 | 0.132 | 190 | 0 | 0.22 | 1 | 1 | cs | TRUE
72 | MV_614_0_line_72 |  | 63 | 95 | 0.065032 | 0.445 | 0.132 | 190 | 0 | 0.22 | 1 | 1 | cs | TRUE
73 | MV_614_0_line_73 |  | 65 | 66 | 0.26585 | 0.5939 | 0.372 | 9.5 | 0 | 0.21 | 1 | 1 | ol | TRUE
74 | MV_614_0_line_74 |  | 66 | 69 | 0.45203 | 0.445 | 0.132 | 190 | 0 | 0.22 | 1 | 1 | cs | TRUE
75 | MV_614_0_line_75 |  | 66 | 67 | 0.017053 | 0.445 | 0.132 | 190 | 0 | 0.22 | 1 | 1 | cs | TRUE
76 | MV_614_0_line_76 |  | 67 | 68 | 0.096805 | 0.5939 | 0.372 | 9.5 | 0 | 0.21 | 1 | 1 | ol | TRUE
77 | MV_614_0_line_77 |  | 68 | 76 | 0.27062 | 0.5939 | 0.372 | 9.5 | 0 | 0.21 | 1 | 1 | ol | TRUE
78 | MV_614_0_line_78 |  | 69 | 101 | 0.061869 | 0.445 | 0.132 | 190 | 0 | 0.22 | 1 | 1 | cs | TRUE
79 | MV_614_0_line_79 |  | 69 | 102 | 0.11302 | 0.445 | 0.132 | 190 | 0 | 0.22 | 1 | 1 | cs | TRUE
80 | MV_614_0_line_80 |  | 70 | 71 | 0.40572 | 0.445 | 0.132 | 190 | 0 | 0.22 | 1 | 1 | cs | TRUE
81 | MV_614_0_line_81 |  | 70 | 72 | 0.038326 | 0.445 | 0.132 | 190 | 0 | 0.22 | 1 | 1 | cs | TRUE
82 | MV_614_0_line_82 |  | 71 | 73 | 0.11324 | 0.445 | 0.132 | 190 | 0 | 0.22 | 1 | 1 | cs | TRUE
83 | MV_614_0_line_83 |  | 71 | 74 | 0.024797 | 0.445 | 0.132 | 190 | 0 | 0.22 | 1 | 1 | cs | TRUE
84 | MV_614_0_line_84 |  | 73 | 81 | 0.076702 | 0.445 | 0.132 | 190 | 0 | 0.22 | 1 | 1 | cs | TRUE
85 | MV_614_0_line_85 |  | 73 | 82 | 0.029361 | 0.445 | 0.132 | 190 | 0 | 0.22 | 1 | 1 | cs | TRUE
86 | MV_614_0_line_86 |  | 73 | 79 | 0.13685 | 0.445 | 0.132 | 190 | 0 | 0.22 | 1 | 1 | cs | TRUE
87 | MV_614_0_line_87 |  | 76 | 77 | 0.041618 | 0.445 | 0.132 | 190 | 0 | 0.22 | 1 | 1 | cs | TRUE
88 | MV_614_0_line_88 |  | 76 | 78 | 0.70807 | 0.445 | 0.132 | 190 | 0 | 0.22 | 1 | 1 | cs | TRUE
89 | MV_614_0_line_89 |  | 78 | 84 | 0.71182 | 0.445 | 0.132 | 190 | 0 | 0.22 | 1 | 1 | cs | TRUE
90 | MV_614_0_line_90 |  | 78 | 85 | 0.014916 | 0.445 | 0.132 | 190 | 0 | 0.22 | 1 | 1 | cs | TRUE
91 | MV_614_0_line_91 |  | 79 | 80 | 0.045545 | 0.445 | 0.132 | 190 | 0 | 0.22 | 1 | 1 | cs | TRUE
92 | MV_614_0_line_92 |  | 81 | 83 | 0.008397 | 0.445 | 0.132 | 190 | 0 | 0.22 | 1 | 1 | cs | TRUE
93 | MV_614_0_line_93 |  | 83 | 106 | 0.18113 | 0.5939 | 0.372 | 9.5 | 0 | 0.21 | 1 | 1 | ol | TRUE
94 | MV_614_0_line_94 |  | 84 | 99 | 0.052035 | 0.445 | 0.132 | 190 | 0 | 0.22 | 1 | 1 | cs | TRUE
95 | MV_614_0_line_95 |  | 84 | 97 | 0.31496 | 0.445 | 0.132 | 190 | 0 | 0.22 | 1 | 1 | cs | TRUE
96 | MV_614_0_line_96 |  | 86 | 87 | 0.022152 | 0.445 | 0.132 | 190 | 0 | 0.22 | 1 | 1 | cs | TRUE
97 | MV_614_0_line_97 |  | 86 | 88 | 0.076373 | 0.445 | 0.132 | 190 | 0 | 0.22 | 1 | 1 | cs | TRUE
98 | MV_614_0_line_98 |  | 86 | 89 | 0.079489 | 0.5939 | 0.372 | 9.5 | 0 | 0.21 | 1 | 1 | ol | TRUE
99 | MV_614_0_line_99 |  | 88 | 90 | 0.12026 | 0.5939 | 0.372 | 9.5 | 0 | 0.21 | 1 | 1 | ol | TRUE
100 | MV_614_0_line_100 |  | 89 | 91 | 0.051612 | 0.5939 | 0.372 | 9.5 | 0 | 0.21 | 1 | 1 | ol | TRUE
101 | MV_614_0_line_101 |  | 90 | 92 | 0.26629 | 0.5939 | 0.372 | 9.5 | 0 | 0.21 | 1 | 1 | ol | TRUE
102 | MV_614_0_line_102 |  | 92 | 93 | 0.13333 | 0.5939 | 0.372 | 9.5 | 0 | 0.21 | 1 | 1 | ol | TRUE
103 | MV_614_0_line_103 |  | 93 | 96 | 0.33559 | 0.5939 | 0.372 | 9.5 | 0 | 0.21 | 1 | 1 | ol | TRUE
104 | MV_614_0_line_104 |  | 94 | 95 | 0.035533 | 0.445 | 0.132 | 190 | 0 | 0.22 | 1 | 1 | cs | TRUE
105 | MV_614_0_line_105 |  | 96 | 120 | 0.89334 | 0.445 | 0.132 | 190 | 0 | 0.22 | 1 | 1 | cs | TRUE
106 | MV_614_0_line_106 |  | 96 | 144 | 0.021333 | 0.445 | 0.132 | 190 | 0 | 0.22 | 1 | 1 | cs | TRUE
107 | MV_614_0_line_107 |  | 97 | 98 | 0.020384 | 0.445 | 0.132 | 190 | 0 | 0.22 | 1 | 1 | cs | TRUE
108 | MV_614_0_line_108 |  | 99 | 100 | 0.41004 | 0.5939 | 0.372 | 9.5 | 0 | 0.21 | 1 | 1 | ol | TRUE
109 | MV_614_0_line_109 |  | 101 | 105 | 0.017811 | 0.445 | 0.132 | 190 | 0 | 0.22 | 1 | 1 | cs | TRUE
110 | MV_614_0_line_110 |  | 102 | 106 | 0.056212 | 0.445 | 0.132 | 190 | 0 | 0.22 | 1 | 1 | cs | TRUE
111 | MV_614_0_line_111 |  | 103 | 104 | 0.41053 | 0.5939 | 0.372 | 9.5 | 0 | 0.21 | 1 | 1 | ol | TRUE
112 | MV_614_0_line_112 |  | 104 | 105 | 0.042397 | 0.445 | 0.132 | 190 | 0 | 0.22 | 1 | 1 | cs | TRUE
113 | MV_614_0_line_113 |  | 107 | 108 | 0.020407 | 0.445 | 0.132 | 190 | 0 | 0.22 | 1 | 1 | cs | TRUE
114 | MV_614_0_line_114 |  | 108 | 109 | 0.33439 | 0.445 | 0.132 | 190 | 0 | 0.22 | 1 | 1 | cs | TRUE
115 | MV_614_0_line_115 |  | 108 | 110 | 0.097905 | 0.5939 | 0.372 | 9.5 | 0 | 0.21 | 1 | 1 | ol | TRUE
116 | MV_614_0_line_116 |  | 110 | 111 | 0.4206 | 0.5939 | 0.372 | 9.5 | 0 | 0.21 | 1 | 1 | ol | TRUE
117 | MV_614_0_line_117 |  | 112 | 113 | 0.040151 | 0.445 | 0.132 | 190 | 0 | 0.22 | 1 | 1 | cs | TRUE
118 | MV_614_0_line_118 |  | 113 | 153 | 0.12429 | 0.445 | 0.132 | 190 | 0 | 0.22 | 1 | 1 | cs | TRUE
119 | MV_614_0_line_119 |  | 115 | 116 | 0.09166 | 0.5939 | 0.372 | 9.5 | 0 | 0.21 | 1 | 1 | ol | TRUE
120 | MV_614_0_line_120 |  | 116 | 117 | 0.0381 | 0.445 | 0.132 | 190 | 0 | 0.22 | 1 | 1 | cs | TRUE
121 | MV_614_0_line_121 |  | 117 | 118 | 0.026947 | 0.445 | 0.132 | 190 | 0 | 0.22 | 1 | 1 | cs | TRUE
122 | MV_614_0_line_122 |  | 117 | 119 | 0.11114 | 0.445 | 0.132 | 190 | 0 | 0.22 | 1 | 1 | cs | TRUE
123 | MV_614_0_line_123 |  | 118 | 120 | 0.014397 | 0.445 | 0.132 | 190 | 0 | 0.22 | 1 | 1 | cs | TRUE
124 | MV_614_0_line_124 |  | 119 | 121 | 0.025284 | 0.445 | 0.132 | 190 | 0 | 0.22 | 1 | 1 | cs | TRUE
125 | MV_614_0_line_125 |  | 120 | 122 | 0.21605 | 0.161 | 0.117 | 273 | 0 | 0.362 | 1 | 1 | cs | TRUE
126 | MV_614_0_line_126 |  | 121 | 123 | 0.020732 | 0.445 | 0.132 | 190 | 0 | 0.22 | 1 | 1 | cs | TRUE
127 | MV_614_0_line_127 |  | 122 | 133 | 0.21282 | 0.0595 | 0.16 | 22 | 0 | 1.29 | 1 | 1 | ol | TRUE
128 | MV_614_0_line_128 |  | 122 | 134 | 0.033219 | 0.5939 | 0.372 | 9.5 | 0 | 0.21 | 1 | 1 | ol | TRUE
129 | MV_614_0_line_129 |  | 122 | 135 | 0.42999 | 0.5939 | 0.372 | 9.5 | 0 | 0.21 | 1 | 1 | ol | TRUE
130 | MV_614_0_line_130 |  | 122 | 127 | 0.44446 | 0.0515 | 0.029 | 1000 | 0 | 1.276 | 1 | 1 | cs | TRUE
131 | MV_614_0_line_131 |  | 123 | 146 | 0.054007 | 0.445 | 0.132 | 190 | 0 | 0.22 | 1 | 1 | cs | TRUE
132 | MV_614_0_line_132 |  | 124 | 125 | 0.002861 | 0.445 | 0.132 | 190 | 0 | 0.22 | 1 | 1 | cs | TRUE
133 | MV_614_0_line_133 |  | 125 | 126 | 0.94617 | 0.445 | 0.132 | 190 | 0 | 0.22 | 1 | 1 | cs | TRUE
134 | MV_614_0_line_134 |  | 126 | 127 | 0.10787 | 0.161 | 0.117 | 273 | 0 | 0.362 | 1 | 1 | cs | TRUE
135 | MV_614_0_line_135 |  | 126 | 128 | 0.66448 | 0.445 | 0.132 | 190 | 0 | 0.22 | 1 | 1 | cs | TRUE
136 | MV_614_0_line_136 |  | 126 | 129 | 0.063187 | 0.5939 | 0.372 | 9.5 | 0 | 0.21 | 1 | 1 | ol | TRUE
137 | MV_614_0_line_137 |  | 127 | 132 | 0.033694 | 0.445 | 0.132 | 190 | 0 | 0.22 | 1 | 1 | cs | TRUE
138 | MV_614_0_line_138 |  | 128 | 130 | 0.043616 | 0.445 | 0.132 | 190 | 0 | 0.22 | 1 | 1 | cs | TRUE
139 | MV_614_0_line_139 |  | 128 | 131 | 0.009073 | 0.5939 | 0.372 | 9.5 | 0 | 0.21 | 1 | 1 | ol | TRUE
140 | MV_614_0_line_140 |  | 133 | 137 | 0.084363 | 0.5939 | 0.372 | 9.5 | 0 | 0.21 | 1 | 1 | ol | TRUE
141 | MV_614_0_line_141 |  | 133 | 138 | 0.48096 | 0.0515 | 0.029 | 1000 | 0 | 1.276 | 1 | 1 | cs | TRUE
142 | MV_614_0_line_142 |  | 134 | 143 | 0.029326 | 0.445 | 0.132 | 190 | 0 | 0.22 | 1 | 1 | cs | TRUE
143 | MV_614_0_line_143 |  | 138 | 150 | 0.11526 | 0.5939 | 0.372 | 9.5 | 0 | 0.21 | 1 | 1 | ol | TRUE
144 | MV_614_0_line_144 |  | 138 | 148 | 0.15593 | 0.0595 | 0.16 | 22 | 0 | 1.29 | 1 | 1 | ol | TRUE
145 | MV_614_0_line_145 |  | 139 | 140 | 0.046238 | 0.445 | 0.132 | 190 | 0 | 0.22 | 1 | 1 | cs | TRUE
146 | MV_614_0_line_146 |  | 140 | 142 | 0.11795 | 0.445 | 0.132 | 190 | 0 | 0.22 | 1 | 1 | cs | TRUE
147 | MV_614_0_line_147 |  | 140 | 143 | 0.090155 | 0.445 | 0.132 | 190 | 0 | 0.22 | 1 | 1 | cs | TRUE
148 | MV_614_0_line_148 |  | 141 | 142 | 0.028113 | 0.445 | 0.132 | 190 | 0 | 0.22 | 1 | 1 | cs | TRUE
149 | MV_614_0_line_149 |  | 145 | 146 | 0.062727 | 0.445 | 0.132 | 190 | 0 | 0.22 | 1 | 1 | cs | TRUE
150 | MV_614_0_line_150 |  | 147 | 148 | 0.28824 | 0.0515 | 0.029 | 1000 | 0 | 1.276 | 1 | 1 | cs | TRUE
151 | MV_614_0_line_151 |  | 148 | 149 | 0.033795 | 0.5939 | 0.372 | 9.5 | 0 | 0.21 | 1 | 1 | ol | TRUE
152 | MV_614_0_line_152 |  | 151 | 152 | 0.022611 | 0.445 | 0.132 | 190 | 0 | 0.22 | 1 | 1 | cs | TRUE

## trafo
| name | std_type | hv_bus | lv_bus | sn_mva | vn_hv_kv | vn_lv_kv | vk_percent | vkr_percent | pfe_kw | i0_percent | shift_degree | tap_side | tap_neutral | tap_min | tap_max | tap_step_percent | tap_step_degree | tap_pos | tap_phase_shifter | parallel | df | in_service
0 | MV_614_0_trafo_138 | 25 MVA 110/20 kV | 154 | 20 | 25 | 110 | 20 | 12 | 0.41 | 14 | 0.07 | 150 | hv | 0 | -9 | 9 | 1.5 | 0 | 0 | FALSE | 1 | 1 | TRUE

## bus_geodata
| x | y | coords
0 | 2665448.8149 | 1258303.2272
1 | 2665438.616 | 1258283.311
2 | 2665483.3092 | 1258244.3989
3 | 2665523.9929 | 1258422.5792
4 | 2665504.0232 | 1258257.6822
5 | 2665508.1467 | 1258449.0677
6 | 2665532.5773 | 1258424.1754
7 | 2665516.525 | 1258252.7614
8 | 2665813.6194 | 1258374.4341
9 | 2665493.1274 | 1258450.5804
10 | 2665522.1877 | 1258484.9566
11 | 2665578.9589 | 1258429.7807
12 | 2665809.3187 | 1258368.6487
13 | 2665829.0189 | 1258546.798
14 | 2665877.7524 | 1258346.8493
15 | 2665891.9178 | 1258299.5168
16 | 2665931.0989 | 1258279.8941
17 | 2665882.8098 | 1258279.5875
18 | 2665800.1985 | 1258556.229
19 | 2665961.0607 | 1258262.226
20 | 2665873.2237 | 1258258.6122
21 | 2665867.5349 | 1258714.0488
22 | 2666036.1886 | 1258961.3199
23 | 2665922.548 | 1258791.529
24 | 2665580.8414 | 1258430.3476
25 | 2665598.6274 | 1258437.0162
26 | 2665605.1492 | 1258415.2058
27 | 2665661.7297 | 1258434.2136
28 | 2665641.645 | 1258455.3508
29 | 2665474.3716 | 1258456.4201
30 | 2665529.3785 | 1258518.9871
31 | 2665439.7294 | 1257320.1992
32 | 2665460.7325 | 1257371.7354
33 | 2665514.8014 | 1257223.5144
34 | 2665766.2261 | 1257403.9548
35 | 2665773.0718 | 1257139.4494
36 | 2665925.4514 | 1257443.5319
37 | 2665530.8405 | 1257126.5856
38 | 2665555.7799 | 1257046.8229
39 | 2665754.5674 | 1257121.0973
40 | 2665921.9398 | 1256997.2568
41 | 2665777.5871 | 1257102.0797
42 | 2665589.3646 | 1257077.7115
43 | 2664353.7802 | 1257676.246
44 | 2664345.1296 | 1257693.7981
45 | 2664654.7857 | 1257847.7162
46 | 2665259.8886 | 1257964.6763
47 | 2665264.5512 | 1257962.0777
48 | 2665230.5429 | 1257998.7851
49 | 2664880.9747 | 1257931.151
50 | 2664634.8051 | 1257877.4308
51 | 2665067.2959 | 1258058.4882
52 | 2664878.5145 | 1257938.2403
53 | 2665200.1396 | 1258016.897
54 | 2665030.7771 | 1258086.3963
55 | 2665073.3758 | 1258117.8428
56 | 2665049.3188 | 1258191.1208
57 | 2665148.7246 | 1258151.7556
58 | 2665536.7675 | 1258542.7307
59 | 2665512.8946 | 1258527.5109
60 | 2665493.2675 | 1258524.865
61 | 2665105.5764 | 1258238.1787
62 | 2665273.6875 | 1258157.0095
63 | 2665299.1368 | 1258141.6122
64 | 2665249.607 | 1258148.1042
65 | 2665908.1699 | 1259213.2671
66 | 2665990.454 | 1259466.0583
67 | 2666007.282 | 1259463.0103
68 | 2666100.143 | 1259435.6597
69 | 2665671.8024 | 1259481.982
70 | 2665721.4274 | 1258992.3735
71 | 2665649.8972 | 1259170.9663
72 | 2665742.949 | 1259023.8942
73 | 2665678.4268 | 1259232.9282
74 | 2665625.8234 | 1259176.9013
75 | 2666044.3892 | 1258964.7917
76 | 2666032.5373 | 1259173.6239
77 | 2666067.8972 | 1259159.5525
78 | 2666495.1444 | 1259154.5657
79 | 2665805.5955 | 1259205.5537
80 | 2665847.501 | 1259189.152
81 | 2665625.8331 | 1259254.7832
82 | 2665670.529 | 1259204.6492
83 | 2665618.9006 | 1259259.0887
84 | 2666694.8705 | 1259370.1599
85 | 2666483.031 | 1259145.8121
86 | 2665382.8277 | 1258060.8562
87 | 2665404.8365 | 1258063.3717
88 | 2665383.554 | 1257987.5091
89 | 2665376.1709 | 1258140.0663
90 | 2665278.095 | 1257929.7145
91 | 2665328.7847 | 1258160.5193
92 | 2665506.5969 | 1257792.9827
93 | 2665634.8835 | 1257829.3076
94 | 2665370.9088 | 1258195.7659
95 | 2665339.4354 | 1258179.0952
96 | 2665969.037 | 1257798.3427
97 | 2666500.7155 | 1259397.9294
98 | 2666515.1234 | 1259412.3908
99 | 2666679.949 | 1259420.0174
100 | 2667012.6118 | 1259659.7414
101 | 2665610.913 | 1259481.3174
102 | 2665601.0933 | 1259451.2421
103 | 2665797.6467 | 1259891.6695
104 | 2665644.9307 | 1259510.6034
105 | 2665611.2658 | 1259499.1233
106 | 2665652.7735 | 1259437.0194
107 | 2665824.6838 | 1256733.0052
108 | 2665809.912 | 1256747.1291
109 | 2665591.5894 | 1256972.2262
110 | 2665829.5758 | 1256843.0395
111 | 2665658.7141 | 1256458.7083
112 | 2666057.0723 | 1256888.7931
113 | 2666028.2888 | 1256916.1048
114 | 2665575.9715 | 1257086.4054
115 | 2666343.7251 | 1257841.0156
116 | 2666406.2466 | 1257908.0432
117 | 2666429.5217 | 1257938.2597
118 | 2666452.4368 | 1257923.973
119 | 2666335.0792 | 1257996.8437
120 | 2666464.7136 | 1257916.3942
121 | 2666313.7695 | 1258010.5484
122 | 2666626.7481 | 1257824.0588
123 | 2666296.2951 | 1258021.7831
124 | 2666239.9555 | 1257129.6795
125 | 2666238.5551 | 1257132.1767
126 | 2666283.957 | 1257546.8982
127 | 2666385.7926 | 1257555.1116
128 | 2666040.316 | 1257176.9843
129 | 2666298.4765 | 1257608.3945
130 | 2666017.3106 | 1257214.077
131 | 2666039.3469 | 1257167.9632
132 | 2666373.5335 | 1257523.908
133 | 2666698.7349 | 1258024.3379
134 | 2666649.1089 | 1257799.4925
135 | 2666933.9239 | 1258124.9545
136 | 2665822.7287 | 1257105.0675
137 | 2666732.5906 | 1258101.6093
138 | 2666365.1004 | 1258279.2756
139 | 2666768.3408 | 1257784.3412
140 | 2666747.6189 | 1257743.172
141 | 2666649.9763 | 1257656.2197
142 | 2666672.0754 | 1257673.6813
143 | 2666673.7857 | 1257783.5364
144 | 2665980.994 | 1257816.0333
145 | 2666214.3663 | 1257999.9888
146 | 2666250.7828 | 1258051.0618
147 | 2665979.3326 | 1258284.1457
148 | 2666213.1048 | 1258314.0883
149 | 2666219.768 | 1258347.2204
150 | 2666477.6531 | 1258304.1231
151 | 2665972.2704 | 1258114.921
152 | 2665991.1827 | 1258102.4449
153 | 2665947.9924 | 1256977.9895
154 | 2665873.2237 | 1258258.6122

## line_std_types
| c_nf_per_km | r_ohm_per_km | x_ohm_per_km | max_i_ka | type | q_mm2 | alpha | voltage_rating
NAYY 4x50 SE | 210 | 0.642 | 0.083 | 0.142 | cs | 50 | 0.00403 | LV
NAYY 4x120 SE | 264 | 0.225 | 0.08 | 0.242 | cs | 120 | 0.00403 | LV
NAYY 4x150 SE | 261 | 0.208 | 0.08 | 0.27 | cs | 150 | 0.00403 | LV
NA2XS2Y 1x95 RM/25 12/20 kV | 216 | 0.313 | 0.132 | 0.252 | cs | 95 | 0.00403 | MV
NA2XS2Y 1x185 RM/25 12/20 kV | 273 | 0.161 | 0.117 | 0.362 | cs | 185 | 0.00403 | MV
NA2XS2Y 1x240 RM/25 12/20 kV | 304 | 0.122 | 0.112 | 0.421 | cs | 240 | 0.00403 | MV
NA2XS2Y 1x95 RM/25 6/10 kV | 315 | 0.313 | 0.123 | 0.249 | cs | 95 | 0.00403 | MV
NA2XS2Y 1x185 RM/25 6/10 kV | 406 | 0.161 | 0.11 | 0.358 | cs | 185 | 0.00403 | MV
NA2XS2Y 1x240 RM/25 6/10 kV | 456 | 0.122 | 0.105 | 0.416 | cs | 240 | 0.00403 | MV
NA2XS2Y 1x150 RM/25 12/20 kV | 250 | 0.206 | 0.116 | 0.319 | cs | 150 | 0.00403 | MV
NA2XS2Y 1x120 RM/25 12/20 kV | 230 | 0.253 | 0.119 | 0.283 | cs | 120 | 0.00403 | MV
NA2XS2Y 1x70 RM/25 12/20 kV | 190 | 0.443 | 0.132 | 0.22 | cs | 70 | 0.00403 | MV
NA2XS2Y 1x150 RM/25 6/10 kV | 360 | 0.206 | 0.11 | 0.315 | cs | 150 | 0.00403 | MV
NA2XS2Y 1x120 RM/25 6/10 kV | 340 | 0.253 | 0.113 | 0.28 | cs | 120 | 0.00403 | MV
NA2XS2Y 1x70 RM/25 6/10 kV | 280 | 0.443 | 0.123 | 0.217 | cs | 70 | 0.00403 | MV
N2XS(FL)2Y 1x120 RM/35 64/110 kV | 112 | 0.153 | 0.166 | 0.366 | cs | 120 | 0.00393 | HV
N2XS(FL)2Y 1x185 RM/35 64/110 kV | 125 | 0.099 | 0.156 | 0.457 | cs | 185 | 0.00393 | HV
N2XS(FL)2Y 1x240 RM/35 64/110 kV | 135 | 0.075 | 0.149 | 0.526 | cs | 240 | 0.00393 | HV
N2XS(FL)2Y 1x300 RM/35 64/110 kV | 144 | 0.06 | 0.144 | 0.588 | cs | 300 | 0.00393 | HV
15-AL1/3-ST1A 0.4 | 11 | 1.8769 | 0.35 | 0.105 | ol | 16 | 0.00403 | LV
24-AL1/4-ST1A 0.4 | 11.25 | 1.2012 | 0.335 | 0.14 | ol | 24 | 0.00403 | LV
48-AL1/8-ST1A 0.4 | 12.2 | 0.5939 | 0.3 | 0.21 | ol | 48 | 0.00403 | LV
94-AL1/15-ST1A 0.4 | 13.2 | 0.306 | 0.29 | 0.35 | ol | 94 | 0.00403 | LV
34-AL1/6-ST1A 10.0 | 9.7 | 0.8342 | 0.36 | 0.17 | ol | 34 | 0.00403 | MV
48-AL1/8-ST1A 10.0 | 10.1 | 0.5939 | 0.35 | 0.21 | ol | 48 | 0.00403 | MV
70-AL1/11-ST1A 10.0 | 10.4 | 0.4132 | 0.339 | 0.29 | ol | 70 | 0.00403 | MV
94-AL1/15-ST1A 10.0 | 10.75 | 0.306 | 0.33 | 0.35 | ol | 94 | 0.00403 | MV
122-AL1/20-ST1A 10.0 | 11.1 | 0.2376 | 0.323 | 0.41 | ol | 122 | 0.00403 | MV
149-AL1/24-ST1A 10.0 | 11.25 | 0.194 | 0.315 | 0.47 | ol | 149 | 0.00403 | MV
34-AL1/6-ST1A 20.0 | 9.15 | 0.8342 | 0.382 | 0.17 | ol | 34 | 0.00403 | MV
48-AL1/8-ST1A 20.0 | 9.5 | 0.5939 | 0.372 | 0.21 | ol | 48 | 0.00403 | MV
70-AL1/11-ST1A 20.0 | 9.7 | 0.4132 | 0.36 | 0.29 | ol | 70 | 0.00403 | MV
94-AL1/15-ST1A 20.0 | 10 | 0.306 | 0.35 | 0.35 | ol | 94 | 0.00403 | MV
122-AL1/20-ST1A 20.0 | 10.3 | 0.2376 | 0.344 | 0.41 | ol | 122 | 0.00403 | MV
149-AL1/24-ST1A 20.0 | 10.5 | 0.194 | 0.337 | 0.47 | ol | 149 | 0.00403 | MV
184-AL1/30-ST1A 20.0 | 10.75 | 0.1571 | 0.33 | 0.535 | ol | 184 | 0.00403 | MV
243-AL1/39-ST1A 20.0 | 11 | 0.1188 | 0.32 | 0.645 | ol | 243 | 0.00403 | MV
48-AL1/8-ST1A 110.0 | 8 | 0.5939 | 0.46 | 0.21 | ol | 48 | 0.00403 | HV
70-AL1/11-ST1A 110.0 | 8.4 | 0.4132 | 0.45 | 0.29 | ol | 70 | 0.00403 | HV
94-AL1/15-ST1A 110.0 | 8.65 | 0.306 | 0.44 | 0.35 | ol | 94 | 0.00403 | HV
122-AL1/20-ST1A 110.0 | 8.5 | 0.2376 | 0.43 | 0.41 | ol | 122 | 0.00403 | HV
149-AL1/24-ST1A 110.0 | 8.75 | 0.194 | 0.41 | 0.47 | ol | 149 | 0.00403 | HV
184-AL1/30-ST1A 110.0 | 8.8 | 0.1571 | 0.4 | 0.535 | ol | 184 | 0.00403 | HV
243-AL1/39-ST1A 110.0 | 9 | 0.1188 | 0.39 | 0.645 | ol | 243 | 0.00403 | HV
305-AL1/39-ST1A 110.0 | 9.2 | 0.0949 | 0.38 | 0.74 | ol | 305 | 0.00403 | HV
490-AL1/64-ST1A 110.0 | 9.75 | 0.059 | 0.37 | 0.96 | ol | 490 | 0.00403 | HV
679-AL1/86-ST1A 110.0 | 9.95 | 0.042 | 0.36 | 1.15 | ol | 679 | 0.00403 | HV
490-AL1/64-ST1A 220.0 | 10 | 0.059 | 0.285 | 0.96 | ol | 490 | 0.00403 | HV
679-AL1/86-ST1A 220.0 | 11.7 | 0.042 | 0.275 | 1.15 | ol | 679 | 0.00403 | HV
490-AL1/64-ST1A 380.0 | 11 | 0.059 | 0.253 | 0.96 | ol | 490 | 0.00403 | HV
679-AL1/86-ST1A 380.0 | 14.6 | 0.042 | 0.25 | 1.15 | ol | 679 | 0.00403 | HV

## trafo_std_types
| i0_percent | pfe_kw | vkr_percent | sn_mva | vn_lv_kv | vn_hv_kv | vk_percent | shift_degree | vector_group | tap_side | tap_neutral | tap_min | tap_max | tap_step_degree | tap_step_percent | tap_phase_shifter
160 MVA 380/110 kV | 0.06 | 60 | 0.25 | 160 | 110 | 380 | 12.2 | 0 | Yy0 | hv | 0 | -9 | 9 | 0 | 1.5 | FALSE
100 MVA 220/110 kV | 0.06 | 55 | 0.26 | 100 | 110 | 220 | 12 | 0 | Yy0 | hv | 0 | -9 | 9 | 0 | 1.5 | FALSE
63 MVA 110/20 kV | 0.04 | 22 | 0.32 | 63 | 20 | 110 | 18 | 150 | YNd5 | hv | 0 | -9 | 9 | 0 | 1.5 | FALSE
40 MVA 110/20 kV | 0.05 | 18 | 0.34 | 40 | 20 | 110 | 16.2 | 150 | YNd5 | hv | 0 | -9 | 9 | 0 | 1.5 | FALSE
25 MVA 110/20 kV | 0.07 | 14 | 0.41 | 25 | 20 | 110 | 12 | 150 | YNd5 | hv | 0 | -9 | 9 | 0 | 1.5 | FALSE
63 MVA 110/10 kV | 0.04 | 22 | 0.32 | 63 | 10 | 110 | 18 | 150 | YNd5 | hv | 0 | -9 | 9 | 0 | 1.5 | FALSE
40 MVA 110/10 kV | 0.05 | 18 | 0.34 | 40 | 10 | 110 | 16.2 | 150 | YNd5 | hv | 0 | -9 | 9 | 0 | 1.5 | FALSE
25 MVA 110/10 kV | 0.07 | 14 | 0.41 | 25 | 10 | 110 | 12 | 150 | YNd5 | hv | 0 | -9 | 9 | 0 | 1.5 | FALSE
0.25 MVA 20/0.4 kV | 0.32 | 0.8 | 1.44 | 0.25 | 0.4 | 20 | 6 | 150 | Yzn5 | hv | 0 | -2 | 2 | 0 | 2.5 | FALSE
0.4 MVA 20/0.4 kV | 0.3375 | 1.35 | 1.425 | 0.4 | 0.4 | 20 | 6 | 150 | Dyn5 | hv | 0 | -2 | 2 | 0 | 2.5 | FALSE
0.63 MVA 20/0.4 kV | 0.2619 | 1.65 | 1.206 | 0.63 | 0.4 | 20 | 6 | 150 | Dyn5 | hv | 0 | -2 | 2 | 0 | 2.5 | FALSE
0.25 MVA 10/0.4 kV | 0.24 | 0.6 | 1.2 | 0.25 | 0.4 | 10 | 4 | 150 | Dyn5 | hv | 0 | -2 | 2 | 0 | 2.5 | FALSE
0.4 MVA 10/0.4 kV | 0.2375 | 0.95 | 1.325 | 0.4 | 0.4 | 10 | 4 | 150 | Dyn5 | hv | 0 | -2 | 2 | 0 | 2.5 | FALSE
0.63 MVA 10/0.4 kV | 0.1873 | 1.18 | 1.0794 | 0.63 | 0.4 | 10 | 4 | 150 | Dyn5 | hv | 0 | -2 | 2 | 0 | 2.5 | FALSE

## trafo3w_std_types
| sn_hv_mva | sn_mv_mva | sn_lv_mva | vn_hv_kv | vn_mv_kv | vn_lv_kv | vk_hv_percent | vk_mv_percent | vk_lv_percent | vkr_hv_percent | vkr_mv_percent | vkr_lv_percent | pfe_kw | i0_percent | shift_mv_degree | shift_lv_degree | vector_group | tap_side | tap_neutral | tap_min | tap_max | tap_step_percent
63/25/38 MVA 110/20/10 kV | 63 | 25 | 38 | 110 | 20 | 10 | 10.4 | 10.4 | 10.4 | 0.28 | 0.32 | 0.35 | 35 | 0.89 | 0 | 0 | YN0yn0yn0 | hv | 0 | -10 | 10 | 1.2
63/25/38 MVA 110/10/10 kV | 63 | 25 | 38 | 110 | 10 | 10 | 10.4 | 10.4 | 10.4 | 0.28 | 0.32 | 0.35 | 35 | 0.89 | 0 | 0 | YN0yn0yn0 | hv | 0 | -10 | 10 | 1.2

## fuse_std_types
| fuse_type | i_rated_a | t_avg | t_min | t_total | x_avg | x_min | x_total
HV 100A | HV 100A | 100 | 0 | [10.0, 3.64, 0.854, 0.281, 0.1, 0.0531, 0.022, 0.01] | [10.0, 4.267, 1.21, 0.403, 0.1, 0.058, 0.022, 0.01] | 0 | [300.0, 350.0, 450.0, 550.0, 700.0, 850.0, 1200.0, 1752.0] | [600.0, 700.0, 900.0, 1150.0, 1665.0, 2000.0, 3000.0, 4313.0]
HV 10A | HV 10A | 10 | 0 | [10.0, 1675.0, 0.344, 0.156, 0.1, 0.0417, 0.0171, 0.01] | [10.0, 1.3, 0.3, 0.155, 0.1, 0.0555, 0.023, 0.01] | 0 | [30.0, 32.0, 35.0, 37.0, 39.0, 50.0, 70.0, 88.0] | [60.0, 70.0, 80.0, 87.0, 94.0, 110.0, 150.0, 216.0]
HV 125A | HV 125A | 125 | 0 | [10.0, 1.82, 0.344, 0.1, 0.0467, 0.0269, 0.01] | [10.0, 2.478, 0.426, 0.1, 0.0427, 0.0211, 0.01] | 0 | [375.0, 500.0, 700.0, 925.0, 1200.0, 1500.0, 2341.0] | [750.0, 1000.0, 1500.0, 2200.0, 3000.0, 4000.0, 5765.0]
HV 160A | HV 160A | 160 | 0 | [10.0, 4.15, 1.03, 0.198, 0.1, 0.051, 0.0172, 0.01] | [10.0, 2.3, 0.734, 0.274, 0.1, 0.046, 0.0177, 0.01] | 0 | [480.0, 550.0, 700.0, 1000.0, 1260.0, 1600.0, 2500.0, 3227.0] | [960.0, 1300.0, 1700.0, 2200.0, 2996.0, 4000.0, 6000.0, 7946.0]
HV 16A | HV 16A | 16 | 0 | [10.0, 0.352, 0.164, 0.1, 0.0649, 0.0342, 0.01] | [10.0, 2.34, 0.722, 0.181, 0.1, 0.055, 0.0296, 0.01] | 0 | [48.0, 60.0, 65.0, 71.0, 80.0, 100.0, 162.0] | [96.0, 110.0, 125.0, 150.0, 168.0, 200.0, 250.0, 398.0]
HV 200A | HV 200A | 200 | 0 | [10.0, 4.267, 1.21, 0.403, 0.1, 0.058, 0.022, 0.01] | [10.0, 3.73, 1.654, 0.328, 0.1, 0.0531, 0.019, 0.01] | 0 | [600.0, 700.0, 900.0, 1150.0, 1665.0, 2000.0, 3000.0, 4313.0] | [1200.0, 1500.0, 1800.0, 2700.0, 3960.0, 5000.0, 7500.0, 10620.0]
HV 20A | HV 20A | 20 | 0 | [10.0, 1.3, 0.3, 0.155, 0.1, 0.0555, 0.023, 0.01] | [10.0, 1.3, 0.161, 0.1, 0.0611, 0.0399, 0.0141, 0.01] | 0 | [60.0, 70.0, 80.0, 87.0, 94.0, 110.0, 150.0, 216.0] | [120.0, 150.0, 200.0, 223.0, 260.0, 300.0, 450.0, 532.0]
HV 25A | HV 25A | 25 | 0 | [10.0, 2.512, 0.833, 0.299, 0.1, 0.0372, 0.0223, 0.01] | [10.0, 3.125, 0.597, 0.198, 0.1, 0.0378, 0.022, 0.01] | 0 | [75.0, 82.0, 90.0, 100.0, 124.0, 170.0, 200.0, 289.0] | [150.0, 170.0, 210.0, 250.0, 294.0, 400.0, 500.0, 711.0]
HV 31.5A | HV 31.5A | 31.5 | 0 | [10.0, 2.34, 0.722, 0.181, 0.1, 0.055, 0.0296, 0.01] | [10.0, 2.84, 0.368, 0.164, 0.1, 0.0621, 0.0378, 0.0195, 0.01] | 0 | [95.0, 110.0, 125.0, 150.0, 165.0, 200.0, 250.0, 390.0] | [189.0, 220.0, 300.0, 350.0, 393.0, 450.0, 530.0, 700.0, 960.0]
HV 40A | HV 40A | 40 | 0 | [10.0, 1.3, 0.161, 0.1, 0.0611, 0.0399, 0.0141, 0.01] | [10.0, 2.05, 0.369, 0.198, 0.1, 0.051, 0.0298, 0.01] | 0 | [120.0, 150.0, 200.0, 223.0, 260.0, 300.0, 450.0, 532.0] | [240.0, 300.0, 400.0, 450.0, 530.0, 650.0, 800.0, 1311.0]
HV 50A | HV 50A | 50 | 0 | [10.0, 3.215, 0.597, 0.198, 0.1, 0.0378, 0.022, 0.01] | [10.0, 3.64, 0.854, 0.281, 0.1, 0.0531, 0.022, 0.01] | 0 | [150.0, 170.0, 210.0, 250.0, 294.0, 400.0, 500.0, 711.0] | [300.0, 350.0, 450.0, 550.0, 700.0, 850.0, 1200.0, 1752.0]
HV 6.3A | HV 6.3A | 6.3 | 0 | [10.0, 1.39, 0.344, 0.168, 0.1, 0.056, 0.0263, 0.01] | [10.0, 1.711, 0.516, 0.198, 0.1, 0.0634, 0.0303, 0.01] | 0 | [19.0, 19.5, 20.4, 20.8, 22.0, 25.0, 32.0, 48.0] | [38.0, 40.0, 43.0, 48.0, 53.0, 60.0, 75.0, 118.0]
HV 63A | HV 63A | 63 | 0 | [10.0, 2.84, 0.368, 0.164, 0.1, 0.0621, 0.0378, 0.0195, 0.01] | [10.0, 1.82, 0.344, 0.1, 0.0467, 0.0269, 0.01] | 0 | [189.0, 220.0, 300.0, 350.0, 393.0, 450.0, 530.0, 700.0, 961.0] | [378.0, 500.0, 700.0, 934.0, 1200.0, 1500.0, 2366.0]
HV 80A | HV 80A | 80 | 0 | [10.0, 2.05, 0.369, 0.198, 0.1, 0.051, 0.0298, 0.01] | [10.0, 4.15, 1.03, 0.198, 0.1, 0.051, 0.0172, 0.01] | 0 | [240.0, 300.0, 400.0, 450.0, 530.0, 650.0, 800.0, 1311.0] | [480.0, 550.0, 700.0, 1000.0, 1260.0, 1600.0, 2500.0, 3227.0]
Siemens NH-1-100 | Siemens NH-1-100 | 100 | [5400.0, 2000.0, 400.0, 20.0, 1.0, 0.2, 0.012, 0.004] | 0 | 0 | [150.0, 190.0, 250.0, 430.0, 900.0, 1250.0, 2700.0, 3600.0] | 0 | 0
Siemens NH-1-125 | Siemens NH-1-125 | 125 | [4800.0, 120.0, 7.0, 0.1, 0.004] | 0 | 0 | [180.0, 400.0, 740.0, 2000.0, 4250.0] | 0 | 0
Siemens NH-1-16 | Siemens NH-1-16 | 16 | [4000.0, 400.0, 2.0, 0.1, 0.04, 0.01] | 0 | 0 | [26.0, 35.0, 75.0, 150.0, 200.0, 300.0] | 0 | 0
Siemens NH-1-160 | Siemens NH-1-160 | 160 | [4800.0, 120.0, 7.0, 0.1, 0.004] | 0 | 0 | [210.0, 500.0, 900.0, 2300.0, 5000.0] | 0 | 0
Siemens NH-1-25 | Siemens NH-1-25 | 25 | [4000.0, 1000.0, 10.0, 0.2, 0.02, 0.01] | 0 | 0 | [40.0, 50.0, 100.0, 210.0, 400.0, 500.0] | 0 | 0
Siemens NH-1-50 | Siemens NH-1-50 | 50 | [4000.0, 40.0, 4.0, 1.0, 0.02, 0.01] | 0 | 0 | [86.0, 200.0, 300.0, 400.0, 1000.0, 1280.0] | 0 | 0
Siemens NH-1-63 | Siemens NH-1-63 | 63 | [4000.0, 100.0, 10.0, 2.0, 0.04, 0.01] | 0 | 0 | [100.0, 200.0, 300.0, 400.0, 1000.0, 1500.0] | 0 | 0
Siemens NH-1-80 | Siemens NH-1-80 | 80 | [4800.0, 120.0, 7.0, 0.1, 0.01] | 0 | 0 | [150.58, 250.0, 450.0, 1150.0, 2470.0] | 0 | 0
Siemens NH-2-1000 | Siemens NH-2-1000 | 1000 | [4800.0, 120.0, 7.0, 0.1, 0.004] | 0 | 0 | [1900.0, 3500.0, 8400.0, 24000.0, 52000.0] | 0 | 0
Siemens NH-2-200 | Siemens NH-2-200 | 200 | [4800.0, 120.0, 7.0, 0.1, 0.004] | 0 | 0 | [280.0, 650.0, 1200.0, 3000.0, 7000.0] | 0 | 0
Siemens NH-2-224 | Siemens NH-2-224 | 224 | [4800.0, 120.0, 7.0, 0.2, 0.04, 0.004] | 0 | 0 | [400.0, 750.0, 1453.0, 3025.0, 4315.0, 7600.0] | 0 | 0
Siemens NH-2-250 | Siemens NH-2-250 | 250 | [4800.0, 120.0, 7.0, 0.1, 0.004] | 0 | 0 | [450.0, 800.0, 1650.0, 4000.0, 8500.0] | 0 | 0
Siemens NH-2-315 | Siemens NH-2-315 | 315 | [4800.0, 120.0, 7.0, 0.1, 0.004] | 0 | 0 | [550.0, 920.0, 1900.0, 5000.0, 11000.0] | 0 | 0
Siemens NH-2-355 | Siemens NH-2-355 | 355 | [4800.0, 120.0, 6.0, 0.1, 0.004] | 0 | 0 | [650.0, 1116.27, 2350.0, 5840.0, 12790.0] | 0 | 0
Siemens NH-2-400 | Siemens NH-2-400 | 400 | [4800.0, 120.0, 7.0, 0.1, 0.004] | 0 | 0 | [720.0, 1350.0, 2800.0, 6500.0, 15000.0] | 0 | 0
Siemens NH-2-425 | Siemens NH-2-425 | 425 | [4800.0, 120.0, 7.0, 0.1, 0.004] | 0 | 0 | [850.0, 1500.0, 3050.0, 7500.0, 16500.0] | 0 | 0
Siemens NH-2-630 | Siemens NH-2-630 | 630 | [4800.0, 120.0, 7.0, 0.1, 0.004] | 0 | 0 | [1200.0, 2000.0, 4800.0, 12000.0, 26000.0] | 0 | 0

## res_bus
| vm_pu | va_degree | p_mw | q_mvar
0 | 0.9981 | 0.00079799 | 0.31386 | 0.15201
1 | 0.99811 | 0.00071408 | 0 | 0
2 | 0.99813 | 0.00044752 | 0 | 0
3 | 0.99761 | 0.0052276 | 0 | 0
4 | 0.99824 | 0.0011513 | 0.39054 | 0.18915
5 | 0.99757 | 0.0056041 | 0 | 0
6 | 0.9976 | 0.0053187 | 0.36179 | 0.17522
7 | 0.99829 | 0.00074136 | 0 | 0
8 | 0.9996 | -0.011132 | 0 | 0
9 | 0.99756 | 0.0056835 | 0 | 0
10 | 0.99754 | 0.0059134 | 0.16594 | 0.080367
11 | 0.99755 | 0.0050062 | 0.24829 | 0.12025
12 | 0.9996 | -0.0111 | 0.37579 | 0.182
13 | 0.99937 | -0.012312 | 0 | 0
14 | 0.99978 | -0.0010661 | 0 | 0
15 | 0.99986 | -0.00066133 | 0 | 0
16 | 0.99978 | -0.0010911 | 0 | 0
17 | 0.99993 | -0.00033998 | 0.099483 | 0.048182
18 | 0.99934 | -0.012419 | 0.23507 | 0.11385
19 | 0.99972 | -0.0013961 | 0.3026 | 0.14656
20 | 1 | 0 | -18.8566 | -8.5997
21 | 0.99848 | -0.034821 | 0 | 0
22 | 0.997 | -0.051828 | 0 | 0
23 | 0.99844 | -0.035045 | 0.19391 | 0.093913
24 | 0.99755 | 0.0050124 | 0 | 0
25 | 0.99755 | 0.0050723 | 0.078907 | 0.038216
26 | 0.99754 | 0.0051233 | 0 | 0
27 | 0.99752 | 0.0053499 | 0.19986 | 0.096799
28 | 0.99752 | 0.0052787 | 0 | 0
29 | 0.99755 | 0.0057854 | 0.36779 | 0.17813
30 | 0.99752 | 0.0061208 | 0 | 0
31 | 0.98873 | -0.082178 | 0.35694 | 0.17287
32 | 0.98877 | -0.081932 | 0 | 0
33 | 0.98885 | -0.082649 | 0 | 0
34 | 0.99123 | -0.072077 | 0.1649 | 0.079866
35 | 0.9899 | -0.081507 | 0 | 0
36 | 0.99211 | -0.065907 | 0.20787 | 0.10068
37 | 0.98889 | -0.083045 | 0.11439 | 0.055401
38 | 0.98894 | -0.083488 | 0.1266 | 0.061313
39 | 0.98982 | -0.080771 | 0 | 0
40 | 0.98956 | -0.078681 | 0 | 0
41 | 0.98981 | -0.080722 | 0.13507 | 0.065418
42 | 0.98915 | -0.085309 | 0 | 0
43 | 0.98705 | -0.068861 | 0.30409 | 0.14728
44 | 0.98706 | -0.068934 | 0 | 0
45 | 0.98723 | -0.070415 | 0 | 0
46 | 0.98838 | -0.078181 | 0.071266 | 0.034516
47 | 0.98839 | -0.078256 | 0 | 0
48 | 0.98827 | -0.07901 | 0.092249 | 0.044678
49 | 0.9876 | -0.07348 | 0 | 0
50 | 0.98721 | -0.070588 | 0.39031 | 0.18904
51 | 0.98796 | -0.076434 | 0 | 0
52 | 0.98759 | -0.073466 | 0.14592 | 0.07067
53 | 0.98822 | -0.078583 | 0 | 0
54 | 0.98793 | -0.076616 | 0.31932 | 0.15466
55 | 0.98764 | -0.081195 | 0 | 0
56 | 0.98763 | -0.08107 | 0 | 0
57 | 0.98766 | -0.081317 | 0.076296 | 0.036952
58 | 0.9975 | 0.0062449 | 0.37971 | 0.1839
59 | 0.99751 | 0.0061485 | 0 | 0
60 | 0.99751 | 0.0061784 | 0.12677 | 0.061399
61 | 0.98761 | -0.080941 | 0.14414 | 0.069811
62 | 0.98771 | -0.080914 | 0 | 0
63 | 0.98774 | -0.08121 | 0 | 0
64 | 0.98769 | -0.081016 | 0.32011 | 0.15504
65 | 0.9932 | -0.050847 | 0.27299 | 0.13221
66 | 0.99334 | -0.049954 | 0 | 0
67 | 0.99339 | -0.050375 | 0.37623 | 0.18222
68 | 0.99388 | -0.046931 | 0 | 0
69 | 0.9922 | -0.040108 | 0 | 0
70 | 0.9912 | -0.037636 | 0 | 0
71 | 0.99131 | -0.0386 | 0 | 0
72 | 0.99119 | -0.037532 | 0.22528 | 0.10911
73 | 0.99138 | -0.039129 | 0 | 0
74 | 0.99131 | -0.038533 | 0.22392 | 0.10845
75 | 0.997 | -0.051798 | 0.28872 | 0.13984
76 | 0.99526 | -0.037314 | 0 | 0
77 | 0.99524 | -0.037148 | 0.3325 | 0.16103
78 | 0.99447 | -0.031449 | 0 | 0
79 | 0.99132 | -0.038624 | 0 | 0
80 | 0.99131 | -0.03845 | 0.31742 | 0.15373
81 | 0.99148 | -0.039995 | 0 | 0
82 | 0.99137 | -0.039035 | 0.26463 | 0.12816
83 | 0.99149 | -0.040089 | 0.079833 | 0.038665
84 | 0.99394 | -0.027161 | 0 | 0
85 | 0.99447 | -0.031399 | 0.27867 | 0.13496
86 | 0.98803 | -0.079847 | 0.25977 | 0.12581
87 | 0.98803 | -0.079828 | 0.068838 | 0.03334
88 | 0.98816 | -0.081036 | 0 | 0
89 | 0.98787 | -0.080905 | 0.073727 | 0.035707
90 | 0.98847 | -0.078922 | 0.070544 | 0.034166
91 | 0.98778 | -0.081545 | 0.14842 | 0.071882
92 | 0.98988 | -0.06885 | 0 | 0
93 | 0.99059 | -0.063815 | 0.36358 | 0.17609
94 | 0.98771 | -0.08092 | 0.24124 | 0.11684
95 | 0.98772 | -0.081025 | 0 | 0
96 | 0.9926 | -0.04967 | 0 | 0
97 | 0.99387 | -0.026588 | 0 | 0
98 | 0.99386 | -0.026546 | 0.17248 | 0.083538
99 | 0.99391 | -0.026899 | 0.18796 | 0.091033
100 | 0.99372 | -0.028078 | 0.23318 | 0.11293
101 | 0.99217 | -0.039757 | 0.20992 | 0.10167
102 | 0.99199 | -0.038231 | 0 | 0
103 | 0.99207 | -0.040046 | 0.094195 | 0.045621
104 | 0.99214 | -0.039563 | 0.17721 | 0.085827
105 | 0.99216 | -0.0397 | 0 | 0
106 | 0.99188 | -0.03729 | 0.37965 | 0.18387
107 | 0.98884 | -0.08254 | 0.22736 | 0.11011
108 | 0.98884 | -0.082597 | 0 | 0
109 | 0.98901 | -0.084044 | 0 | 0
110 | 0.98881 | -0.082787 | 0 | 0
111 | 0.98869 | -0.083591 | 0.15296 | 0.074084
112 | 0.98953 | -0.078371 | 0.09172 | 0.044422
113 | 0.98953 | -0.078414 | 0 | 0
114 | 0.98913 | -0.085102 | 1.0164 | 0.49227
115 | 0.99654 | -0.084148 | 0.18427 | 0.089247
116 | 0.99657 | -0.083942 | 0 | 0
117 | 0.99658 | -0.084025 | 0 | 0
118 | 0.9966 | -0.084218 | 0.31006 | 0.15017
119 | 0.99651 | -0.083457 | 0 | 0
120 | 0.99662 | -0.084375 | 0 | 0
121 | 0.9965 | -0.083326 | 0.20406 | 0.098833
122 | 0.99714 | -0.078513 | 0 | 0
123 | 0.99649 | -0.083268 | 0 | 0
124 | 0.99611 | -0.078746 | 0.40581 | 0.19654
125 | 0.99611 | -0.07876 | 0 | 0
126 | 0.9966 | -0.082702 | 0 | 0
127 | 0.99684 | -0.079987 | 0 | 0
128 | 0.99372 | -0.057636 | 0 | 0
129 | 0.99656 | -0.082944 | 0.31472 | 0.15242
130 | 0.99354 | -0.055998 | 0.34478 | 0.16698
131 | 0.99372 | -0.057643 | 0.069125 | 0.033479
132 | 0.99683 | -0.079953 | 0.085169 | 0.041249
133 | 0.99784 | -0.038735 | 0 | 0
134 | 0.9971 | -0.07881 | 0.29048 | 0.14069
135 | 0.9968 | -0.08068 | 0.4127 | 0.19988
136 | 0.98989 | -0.081438 | 0.070902 | 0.034339
137 | 0.99778 | -0.039071 | 0.32729 | 0.15851
138 | 0.99863 | -0.034972 | 0 | 0
139 | 0.99703 | -0.078224 | 0.12369 | 0.059906
140 | 0.99704 | -0.078292 | 0 | 0
141 | 0.99699 | -0.077836 | 0.26839 | 0.12999
142 | 0.997 | -0.077926 | 0 | 0
143 | 0.99708 | -0.078684 | 0 | 0
144 | 0.99259 | -0.049563 | 0.41542 | 0.2012
145 | 0.99646 | -0.08293 | 0.24777 | 0.12
146 | 0.99648 | -0.083114 | 0 | 0
147 | 0.99966 | -0.0016765 | 0 | 0
148 | 0.99916 | -0.0041028 | 0 | 0
149 | 0.99915 | -0.004209 | 0.25931 | 0.12559
150 | 0.99857 | -0.035326 | 0.25296 | 0.12251
151 | 0.99995 | 0.00046607 | 0 | 0
152 | 0.99994 | 0.00052023 | 0.20164 | 0.097658
153 | 0.98955 | -0.078534 | 0.30117 | 0.14586
154 | 0.99997 | 149.9981 | 0 | 0

## res_line
| p_from_mw | q_from_mvar | p_to_mw | q_to_mvar | pl_mw | ql_mvar | i_from_ka | i_to_ka | i_ka | vm_from_pu | va_from_degree | vm_to_pu | va_to_degree | loading_percent
0 | -0.31386 | -0.15201 | 0.31386 | 0.15148 | 3.0352e-06 | -0.00053102 | 0.010086 | 0.01008 | 0.010086 | 0.9981 | 0.00079799 | 0.99811 | 0.00071408 | 4.5847
1 | -0.31386 | -0.15148 | 0.31387 | 0.14976 | 9.8036e-06 | -0.0017201 | 0.01008 | 0.010058 | 0.01008 | 0.99811 | 0.00071408 | 0.99813 | 0.00044752 | 4.5816
2 | 1.9303 | 0.92095 | -1.9292 | -0.92569 | 0.0010881 | -0.0047366 | 0.061855 | 0.061918 | 0.061918 | 0.99813 | 0.00044752 | 0.99761 | 0.0052276 | 28.1447
3 | -2.2442 | -1.0707 | 2.2444 | 1.0708 | 0.00022673 | 0.00011275 | 0.071913 | 0.071913 | 0.071913 | 0.99813 | 0.00044752 | 0.99824 | 0.0011513 | 34.2443
4 | 1.0403 | 0.49879 | -1.0403 | -0.49951 | 4.5906e-05 | -0.0007193 | 0.033384 | 0.033393 | 0.033393 | 0.99761 | 0.0052276 | 0.99757 | 0.0056041 | 15.1789
5 | 0.88889 | 0.4269 | -0.88888 | -0.4271 | 9.4638e-06 | -0.00020406 | 0.028534 | 0.028537 | 0.028537 | 0.99761 | 0.0052276 | 0.9976 | 0.0053187 | 12.9712
6 | -2.6349 | -1.26 | 2.6351 | 1.2597 | 0.00012762 | -0.000281 | 0.084461 | 0.084457 | 0.084461 | 0.99824 | 0.0011513 | 0.99829 | 0.00074136 | 38.3915
7 | 0.3678 | 0.17715 | -0.3678 | -0.17758 | 3.3818e-06 | -0.00043008 | 0.011814 | 0.011819 | 0.011819 | 0.99757 | 0.0056041 | 0.99756 | 0.0056835 | 5.3723
8 | 0.67246 | 0.32236 | -0.67244 | -0.32328 | 2.4348e-05 | -0.0009228 | 0.02158 | 0.021592 | 0.021592 | 0.99757 | 0.0056041 | 0.99754 | 0.0059134 | 9.8143
9 | 0.5271 | 0.25188 | -0.52707 | -0.25192 | 2.3788e-05 | -4.0604e-05 | 0.016905 | 0.016905 | 0.016905 | 0.9976 | 0.0053187 | 0.99755 | 0.0050062 | 8.0501
10 | -2.6351 | -1.2597 | 2.6388 | 1.2514 | 0.0037342 | -0.0082482 | 0.084457 | 0.084341 | 0.084457 | 0.99829 | 0.00074136 | 0.9996 | -0.011132 | 38.3897
11 | 4.5702 | 2.0552 | -4.5691 | -2.0949 | 0.0010412 | -0.039676 | 0.14471 | 0.14519 | 0.14519 | 0.9996 | -0.011132 | 0.99937 | -0.012312 | 11.3788
12 | -7.5847 | -3.4885 | 7.5855 | 3.4903 | 0.00072437 | 0.001755 | 0.2411 | 0.24109 | 0.2411 | 0.9996 | -0.011132 | 0.99978 | -0.0010661 | 18.6897
13 | 0.37579 | 0.18183 | -0.37579 | -0.182 | 1.3975e-06 | -0.00017138 | 0.012056 | 0.012058 | 0.012058 | 0.9996 | -0.011132 | 0.9996 | -0.0111 | 5.481
14 | 0.3678 | 0.17758 | -0.36779 | -0.17813 | 4.3163e-06 | -0.00054832 | 0.011819 | 0.011826 | 0.011826 | 0.99756 | 0.0056835 | 0.99755 | 0.0057854 | 5.3754
15 | 0.5065 | 0.24292 | -0.50649 | -0.24374 | 1.2278e-05 | -0.00082271 | 0.016256 | 0.016266 | 0.016266 | 0.99754 | 0.0059134 | 0.99752 | 0.0061208 | 7.3938
16 | 0.27878 | 0.13167 | -0.27878 | -0.13171 | 2.0895e-07 | -4.6649e-05 | 0.0089219 | 0.0089225 | 0.0089225 | 0.99755 | 0.0050062 | 0.99755 | 0.0050124 | 4.0557
17 | 4.5691 | 2.0949 | -4.569 | -2.0986 | 9.8534e-05 | -0.0037401 | 0.14519 | 0.14524 | 0.14524 | 0.99937 | -0.012312 | 0.99934 | -0.012419 | 11.3824
18 | -7.5855 | -3.4903 | 7.5861 | 3.4818 | 0.00062686 | -0.0084192 | 0.24109 | 0.24099 | 0.24109 | 0.99978 | -0.0010661 | 0.99986 | -0.00066133 | 18.8946
19 | 10.9529 | 4.9714 | -10.952 | -4.977 | 0.00090965 | -0.0056192 | 0.34728 | 0.34735 | 0.34735 | 0.99986 | -0.00066133 | 0.99978 | -0.0010911 | 27.2217
20 | -18.539 | -8.4532 | 18.5402 | 8.4511 | 0.0011715 | -0.0020933 | 0.58826 | 0.58823 | 0.58826 | 0.99986 | -0.00066133 | 0.99993 | -0.00033998 | 46.1021
21 | 10.952 | 4.977 | -10.9514 | -4.981 | 0.00064848 | -0.0040036 | 0.34735 | 0.3474 | 0.3474 | 0.99978 | -0.0010911 | 0.99972 | -0.0013961 | 27.2258
22 | -18.6397 | -8.4993 | 18.6409 | 8.4971 | 0.0012462 | -0.0021961 | 0.59142 | 0.59139 | 0.59142 | 0.99993 | -0.00033998 | 1 | 0 | 46.3496
23 | 4.3339 | 1.9848 | -4.331 | -1.9816 | 0.0029866 | 0.0032009 | 0.1377 | 0.1377 | 0.1377 | 0.99934 | -0.012419 | 0.99848 | -0.034821 | 39.3425
24 | 10.6488 | 4.8344 | -10.6482 | -4.8382 | 0.00057707 | -0.0037878 | 0.33769 | 0.33774 | 0.33774 | 0.99972 | -0.0013961 | 0.99966 | -0.0016765 | 26.469
25 | 0.20165 | 0.092105 | -0.20164 | -0.097118 | 1.1597e-05 | -0.0050129 | 0.0063996 | 0.0064612 | 0.0064612 | 1 | 0 | 0.99995 | 0.00046607 | 2.9369
26 | 4.137 | 1.8878 | -4.1315 | -1.9064 | 0.0055468 | -0.018612 | 0.13147 | 0.13175 | 0.13175 | 0.99848 | -0.034821 | 0.997 | -0.051828 | 36.3939
27 | 0.19391 | 0.093804 | -0.19391 | -0.093913 | 6.5682e-06 | -0.00010898 | 0.0062279 | 0.0062293 | 0.0062293 | 0.99848 | -0.034821 | 0.99844 | -0.035045 | 2.9663
28 | 0.28872 | 0.13962 | -0.28872 | -0.13984 | 1.0229e-06 | -0.00021052 | 0.009286 | 0.0092887 | 0.0092887 | 0.997 | -0.051828 | 0.997 | -0.051798 | 4.2221
29 | 3.8428 | 1.7668 | -3.8356 | -1.7731 | 0.0071736 | -0.0063538 | 0.12246 | 0.12256 | 0.12256 | 0.997 | -0.051828 | 0.99526 | -0.037314 | 55.711
30 | 0.27878 | 0.13171 | -0.27878 | -0.13216 | 2.0201e-06 | -0.00045071 | 0.0089225 | 0.0089281 | 0.0089281 | 0.99755 | 0.0050124 | 0.99755 | 0.0050723 | 4.0582
31 | 0.19987 | 0.093948 | -0.19987 | -0.094488 | 1.243e-06 | -0.00054065 | 0.0063911 | 0.0063977 | 0.0063977 | 0.99755 | 0.0050723 | 0.99754 | 0.0051233 | 2.9081
32 | 0.19987 | 0.094488 | -0.19987 | -0.096089 | 3.6954e-06 | -0.0016007 | 0.0063977 | 0.0064177 | 0.0064177 | 0.99754 | 0.0051233 | 0.99752 | 0.0052787 | 2.9171
33 | -0.19986 | -0.096799 | 0.19987 | 0.096089 | 1.6459e-06 | -0.00070971 | 0.0064266 | 0.0064177 | 0.0064266 | 0.99752 | 0.0053499 | 0.99752 | 0.0052787 | 2.9212
34 | 0.12677 | 0.060484 | -0.12677 | -0.060929 | 4.134e-07 | -0.0004445 | 0.0040649 | 0.0040705 | 0.0040705 | 0.99752 | 0.0061208 | 0.99751 | 0.0061485 | 1.8502
35 | 0.37971 | 0.18325 | -0.37971 | -0.1839 | 5.4311e-06 | -0.00064715 | 0.012201 | 0.01221 | 0.01221 | 0.99752 | 0.0061208 | 0.9975 | 0.0062449 | 5.5498
36 | -0.35694 | -0.17287 | 0.35695 | 0.17282 | 1.3294e-05 | -5.6624e-05 | 0.011579 | 0.011578 | 0.011579 | 0.98873 | -0.082178 | 0.98877 | -0.081932 | 5.5139
37 | -0.35695 | -0.17282 | 0.35698 | 0.16887 | 3.0182e-05 | -0.003945 | 0.011578 | 0.011529 | 0.011578 | 0.98877 | -0.081932 | 0.98885 | -0.082649 | 5.2629
38 | -0.35698 | -0.16887 | 0.357 | 0.16658 | 1.7399e-05 | -0.0022899 | 0.011529 | 0.0115 | 0.011529 | 0.98885 | -0.082649 | 0.98889 | -0.083045 | 5.2403
39 | 2.5988 | 1.2166 | -2.5955 | -1.2148 | 0.0032924 | 0.0017523 | 0.083567 | 0.083571 | 0.083571 | 0.99123 | -0.072077 | 0.9899 | -0.081507 | 39.7958
40 | -2.7637 | -1.2965 | 2.766 | 1.2977 | 0.0023104 | 0.0012545 | 0.088903 | 0.088901 | 0.088903 | 0.99123 | -0.072077 | 0.99211 | -0.065907 | 42.3348
41 | 0.070903 | 0.032319 | -0.070902 | -0.034339 | 6.0178e-07 | -0.0020202 | 0.0022723 | 0.0022974 | 0.0022974 | 0.9899 | -0.081507 | 0.98989 | -0.081438 | 1.0443
42 | 2.5246 | 1.1825 | -2.5244 | -1.1831 | 0.00022999 | -0.00054149 | 0.081299 | 0.081307 | 0.081307 | 0.9899 | -0.081507 | 0.98982 | -0.080771 | 36.9575
43 | -2.9739 | -1.3984 | 2.9779 | 1.4006 | 0.0040262 | 0.0022311 | 0.095621 | 0.095617 | 0.095621 | 0.99211 | -0.065907 | 0.99354 | -0.055998 | 45.5337
44 | -0.47139 | -0.22198 | 0.47141 | 0.22004 | 2.5804e-05 | -0.0019463 | 0.01521 | 0.015186 | 0.01521 | 0.98889 | -0.083045 | 0.98894 | -0.083488 | 6.9137
45 | -0.59801 | -0.28135 | 0.59805 | 0.27943 | 4.1106e-05 | -0.0019223 | 0.019291 | 0.019268 | 0.019291 | 0.98894 | -0.083488 | 0.98901 | -0.084044 | 8.7689
46 | 0.393 | 0.17383 | -0.3929 | -0.18568 | 0.00010777 | -0.011852 | 0.012533 | 0.012677 | 0.012677 | 0.98982 | -0.080771 | 0.98956 | -0.078681 | 5.7623
47 | 0.13507 | 0.06472 | -0.13507 | -0.065418 | 7.6214e-07 | -0.00069825 | 0.0043682 | 0.004377 | 0.004377 | 0.98982 | -0.080771 | 0.98981 | -0.080722 | 1.9895
48 | 1.9963 | 0.94451 | -1.9951 | -0.94392 | 0.0012625 | 0.00059117 | 0.064409 | 0.064412 | 0.064412 | 0.98982 | -0.080771 | 0.98915 | -0.085309 | 30.6722
49 | 0.3929 | 0.18568 | -0.39289 | -0.18644 | 6.9572e-06 | -0.00075552 | 0.012677 | 0.012687 | 0.012687 | 0.98956 | -0.078681 | 0.98955 | -0.078534 | 5.7666
50 | 1.0164 | 0.49188 | -1.0164 | -0.49227 | 2.4283e-05 | -0.000384 | 0.032954 | 0.032959 | 0.032959 | 0.98915 | -0.085309 | 0.98913 | -0.085102 | 14.9816
51 | 0.97862 | 0.45204 | -0.97846 | -0.45477 | 0.00015744 | -0.0027335 | 0.03146 | 0.031494 | 0.031494 | 0.98915 | -0.085309 | 0.98901 | -0.084044 | 14.3154
52 | -0.30409 | -0.14728 | 0.30409 | 0.14682 | 2.5481e-06 | -0.00045423 | 0.0098815 | 0.0098757 | 0.0098815 | 0.98705 | -0.068861 | 0.98706 | -0.068934 | 4.4916
53 | -0.30409 | -0.14682 | 0.30415 | 0.13661 | 5.6488e-05 | -0.01021 | 0.0098757 | 0.0097494 | 0.0098757 | 0.98706 | -0.068934 | 0.98723 | -0.070415 | 4.489
54 | -0.69446 | -0.32561 | 0.69474 | 0.31619 | 0.00027263 | -0.0094197 | 0.022428 | 0.022312 | 0.022428 | 0.98723 | -0.070415 | 0.9876 | -0.07348 | 10.1946
55 | 0.39032 | 0.189 | -0.39031 | -0.18904 | 1.026e-05 | -3.5235e-05 | 0.012681 | 0.012681 | 0.012681 | 0.98723 | -0.070415 | 0.98721 | -0.070588 | 6.0388
56 | -1.3244 | -0.60791 | 1.3244 | 0.60779 | 1.2907e-05 | -0.00012067 | 0.042561 | 0.042559 | 0.042561 | 0.98838 | -0.078181 | 0.98839 | -0.078256 | 19.3457
57 | 1.2531 | 0.57339 | -1.253 | -0.57337 | 0.00012987 | 2.8877e-05 | 0.040248 | 0.040249 | 0.040249 | 0.98838 | -0.078181 | 0.98827 | -0.07901 | 19.1662
58 | -1.3244 | -0.60779 | 1.3245 | 0.60671 | 0.00011505 | -0.0010761 | 0.042559 | 0.042545 | 0.042559 | 0.98839 | -0.078256 | 0.98847 | -0.078922 | 19.345
59 | 1.1607 | 0.52869 | -1.1606 | -0.52949 | 6.5623e-05 | -0.00080613 | 0.037256 | 0.037266 | 0.037266 | 0.98827 | -0.07901 | 0.98822 | -0.078583 | 16.939
60 | -0.84065 | -0.38669 | 0.84098 | 0.37889 | 0.00033 | -0.0078019 | 0.027047 | 0.026952 | 0.027047 | 0.9876 | -0.07348 | 0.98796 | -0.076434 | 12.2942
61 | 0.14592 | 0.070495 | -0.14592 | -0.07067 | 2.248e-07 | -0.00017464 | 0.0047368 | 0.004739 | 0.004739 | 0.9876 | -0.07348 | 0.98759 | -0.073466 | 2.1541
62 | 0.31933 | 0.15461 | -0.31932 | -0.15466 | 8.8013e-06 | -4.8042e-05 | 0.010367 | 0.010367 | 0.010367 | 0.98796 | -0.076434 | 0.98793 | -0.076616 | 4.9369
63 | -1.1603 | -0.53349 | 1.1606 | 0.52949 | 0.00032627 | -0.0040001 | 0.037316 | 0.037266 | 0.037316 | 0.98796 | -0.076434 | 0.98822 | -0.078583 | 16.9616
64 | 0.14415 | 0.066223 | -0.14414 | -0.068051 | 2.264e-06 | -0.0018276 | 0.0046366 | 0.0046591 | 0.0046591 | 0.98764 | -0.081195 | 0.98763 | -0.08107 | 2.1178
65 | -0.14415 | -0.066223 | 0.14415 | 0.0643 | 2.3595e-06 | -0.0019237 | 0.0046366 | 0.0046134 | 0.0046366 | 0.98764 | -0.081195 | 0.98766 | -0.081317 | 2.1075
66 | 0.14414 | 0.068051 | -0.14414 | -0.069811 | 2.2018e-06 | -0.0017604 | 0.0046591 | 0.0046814 | 0.0046814 | 0.98763 | -0.08107 | 0.98761 | -0.080941 | 2.1279
67 | -0.22045 | -0.10125 | 0.22046 | 0.10111 | 1.12e-05 | -0.00013864 | 0.0070904 | 0.0070886 | 0.0070904 | 0.98766 | -0.081317 | 0.98771 | -0.080914 | 3.3764
68 | 0.12677 | 0.060929 | -0.12677 | -0.061399 | 4.387e-07 | -0.00047038 | 0.0040705 | 0.0040764 | 0.0040764 | 0.99751 | 0.0061485 | 0.99751 | 0.0061784 | 1.8529
69 | -0.54057 | -0.25612 | 0.54059 | 0.25502 | 1.9405e-05 | -0.0011029 | 0.017483 | 0.017469 | 0.017483 | 0.98771 | -0.080914 | 0.98774 | -0.08121 | 7.9467
70 | 0.32012 | 0.15501 | -0.32011 | -0.15504 | 4.9432e-06 | -2.6805e-05 | 0.010395 | 0.010396 | 0.010396 | 0.98771 | -0.080914 | 0.98769 | -0.081016 | 4.9503
71 | -0.78184 | -0.36952 | 0.78187 | 0.36866 | 3.1818e-05 | -0.00086017 | 0.025273 | 0.025263 | 0.025273 | 0.98774 | -0.08121 | 0.98778 | -0.081545 | 11.4879
72 | 0.24125 | 0.1145 | -0.24124 | -0.11601 | 5.3009e-06 | -0.0015133 | 0.0078045 | 0.0078235 | 0.0078235 | 0.98774 | -0.08121 | 0.98772 | -0.081025 | 3.5562
73 | -0.27299 | -0.13221 | 0.27302 | 0.13192 | 3.6797e-05 | -0.00029006 | 0.008816 | 0.008812 | 0.008816 | 0.9932 | -0.050847 | 0.99334 | -0.049954 | 4.1981
74 | 1.9756 | 0.91751 | -1.9732 | -0.92743 | 0.0024233 | -0.0099184 | 0.063304 | 0.063435 | 0.063435 | 0.99334 | -0.049954 | 0.9922 | -0.040108 | 28.8339
75 | -2.2487 | -1.0494 | 2.2488 | 1.0491 | 0.00011839 | -0.00036666 | 0.072115 | 0.07211 | 0.072115 | 0.99334 | -0.049954 | 0.99339 | -0.050375 | 32.7795
76 | -2.625 | -1.2313 | 2.6262 | 1.2319 | 0.0012244 | 0.00065284 | 0.084257 | 0.084255 | 0.084257 | 0.99339 | -0.050375 | 0.99388 | -0.046931 | 40.1222
77 | -2.6262 | -1.2319 | 2.6297 | 1.2338 | 0.0034227 | 0.0018243 | 0.084255 | 0.084251 | 0.084255 | 0.99388 | -0.046931 | 0.99526 | -0.037314 | 40.1216
78 | 0.48136 | 0.22978 | -0.48134 | -0.23123 | 1.9915e-05 | -0.0014483 | 0.015519 | 0.015537 | 0.015537 | 0.9922 | -0.040108 | 0.99217 | -0.039757 | 7.0622
79 | 1.4919 | 0.69765 | -1.4915 | -0.70021 | 0.00034666 | -0.0025532 | 0.047916 | 0.047949 | 0.047949 | 0.9922 | -0.040108 | 0.99199 | -0.038231 | 21.7951
80 | -0.22528 | -0.10821 | 0.22531 | 0.0987 | 2.8233e-05 | -0.0095099 | 0.0072787 | 0.007163 | 0.0072787 | 0.9912 | -0.037636 | 0.99131 | -0.0386 | 3.3085
81 | 0.22528 | 0.10821 | -0.22528 | -0.10911 | 2.715e-06 | -0.00089823 | 0.0072787 | 0.0072901 | 0.0072901 | 0.9912 | -0.037636 | 0.99119 | -0.037532 | 3.3137
82 | -0.44923 | -0.20657 | 0.44926 | 0.20392 | 3.1272e-05 | -0.0026479 | 0.014399 | 0.014366 | 0.014399 | 0.99131 | -0.0386 | 0.99138 | -0.039129 | 6.5448
83 | 0.22392 | 0.10787 | -0.22392 | -0.10845 | 1.7359e-06 | -0.0005813 | 0.0072378 | 0.0072452 | 0.0072452 | 0.99131 | -0.0386 | 0.99131 | -0.038533 | 3.2933
84 | -1.0313 | -0.48086 | 1.0314 | 0.47909 | 0.00011235 | -0.0017668 | 0.033135 | 0.033113 | 0.033135 | 0.99138 | -0.039129 | 0.99148 | -0.039995 | 15.0612
85 | 0.26463 | 0.12748 | -0.26463 | -0.12816 | 2.8704e-06 | -0.00068814 | 0.0085531 | 0.0085618 | 0.0085618 | 0.99138 | -0.039129 | 0.99137 | -0.039035 | 3.8917
86 | 0.31744 | 0.14946 | -0.31742 | -0.15267 | 1.9145e-05 | -0.0032055 | 0.010217 | 0.010257 | 0.010257 | 0.99138 | -0.039129 | 0.99132 | -0.038624 | 4.6622
87 | 0.3325 | 0.16005 | -0.3325 | -0.16103 | 6.3725e-06 | -0.00098236 | 0.010703 | 0.010716 | 0.010716 | 0.99526 | -0.037314 | 0.99524 | -0.037148 | 4.8708
88 | 0.87342 | 0.37931 | -0.8727 | -0.39583 | 0.00072621 | -0.016517 | 0.02762 | 0.027817 | 0.027817 | 0.99526 | -0.037314 | 0.99447 | -0.031449 | 12.6439
89 | 0.59403 | 0.26122 | -0.59369 | -0.27792 | 0.00034076 | -0.016698 | 0.018837 | 0.019039 | 0.019039 | 0.99447 | -0.031449 | 0.99394 | -0.027161 | 8.6539
90 | 0.27867 | 0.13461 | -0.27867 | -0.13496 | 1.6078e-06 | -0.00035173 | 0.0089835 | 0.008988 | 0.008988 | 0.99447 | -0.031449 | 0.99447 | -0.031399 | 4.0854
91 | 0.31742 | 0.15267 | -0.31742 | -0.15373 | 6.4051e-06 | -0.0010667 | 0.010257 | 0.01027 | 0.01027 | 0.99132 | -0.038624 | 0.99131 | -0.03845 | 4.6684
92 | -1.0314 | -0.47909 | 1.0315 | 0.4789 | 1.229e-05 | -0.00019344 | 0.033113 | 0.03311 | 0.033113 | 0.99148 | -0.039995 | 0.99149 | -0.040089 | 15.0512
93 | -1.1113 | -0.51756 | 1.1117 | 0.5176 | 0.00041109 | 4.4844e-05 | 0.035692 | 0.03569 | 0.035692 | 0.99149 | -0.040089 | 0.99188 | -0.03729 | 16.9964
94 | 0.42119 | 0.20228 | -0.42118 | -0.20351 | 1.2808e-05 | -0.0012235 | 0.013571 | 0.013586 | 0.013586 | 0.99394 | -0.027161 | 0.99391 | -0.026899 | 6.1755
95 | 0.1725 | 0.075633 | -0.17249 | -0.083057 | 1.2787e-05 | -0.0074249 | 0.0054704 | 0.0055605 | 0.0055605 | 0.99394 | -0.027161 | 0.99387 | -0.026588 | 2.5275
96 | 0.068838 | 0.032824 | -0.068838 | -0.03334 | 1.4726e-07 | -0.00051627 | 0.0022282 | 0.0022347 | 0.0022347 | 0.98803 | -0.079847 | 0.98803 | -0.079828 | 1.0158
97 | -1.3329 | -0.63488 | 1.333 | 0.63315 | 0.0001896 | -0.0017241 | 0.043135 | 0.043112 | 0.043135 | 0.98803 | -0.079847 | 0.98816 | -0.081036 | 19.6066
98 | 1.0042 | 0.47624 | -1.0041 | -0.47624 | 0.00014935 | 9.2914e-07 | 0.032474 | 0.032475 | 0.032475 | 0.98803 | -0.079847 | 0.98787 | -0.080905 | 15.4641
99 | -1.333 | -0.63315 | 1.3334 | 0.63326 | 0.00039823 | 0.00010921 | 0.043112 | 0.043111 | 0.043112 | 0.98816 | -0.081036 | 0.98847 | -0.078922 | 20.5297
100 | 0.93037 | 0.44053 | -0.93029 | -0.44054 | 8.321e-05 | -8.003e-06 | 0.030081 | 0.030082 | 0.030082 | 0.98787 | -0.080905 | 0.98778 | -0.081545 | 14.3246
101 | -2.7285 | -1.2741 | 2.7321 | 1.2761 | 0.0036692 | 0.0019872 | 0.087943 | 0.087939 | 0.087943 | 0.98847 | -0.078922 | 0.98988 | -0.06885 | 41.8775
102 | -2.7321 | -1.2761 | 2.734 | 1.2771 | 0.001837 | 0.00099458 | 0.087939 | 0.087937 | 0.087939 | 0.98988 | -0.06885 | 0.99059 | -0.063815 | 41.8757
103 | -3.0976 | -1.4532 | 3.1035 | 1.4565 | 0.005944 | 0.0033292 | 0.099708 | 0.099704 | 0.099708 | 0.99059 | -0.063815 | 0.9926 | -0.04967 | 47.4802
104 | -0.24124 | -0.11684 | 0.24124 | 0.11601 | 2.9074e-06 | -0.00082681 | 0.007834 | 0.0078235 | 0.007834 | 0.98771 | -0.08092 | 0.98772 | -0.081025 | 3.5609
105 | -3.5189 | -1.6572 | 3.5341 | 1.6407 | 0.015226 | -0.016584 | 0.11312 | 0.11286 | 0.11312 | 0.9926 | -0.04967 | 0.99662 | -0.084375 | 51.4184
106 | 0.41542 | 0.2007 | -0.41542 | -0.2012 | 5.1297e-06 | -0.00050032 | 0.013418 | 0.013424 | 0.013424 | 0.9926 | -0.04967 | 0.99259 | -0.049563 | 6.1018
107 | 0.17249 | 0.083057 | -0.17248 | -0.083538 | 8.4232e-07 | -0.00048049 | 0.0055605 | 0.0055666 | 0.0055666 | 0.99387 | -0.026588 | 0.99386 | -0.026546 | 2.5303
108 | 0.23322 | 0.11248 | -0.23318 | -0.11293 | 4.1351e-05 | -0.00045757 | 0.0075203 | 0.0075264 | 0.0075264 | 0.99391 | -0.026899 | 0.99372 | -0.028078 | 3.584
109 | 0.27142 | 0.12956 | -0.27142 | -0.12997 | 1.8218e-06 | -0.00041808 | 0.0087506 | 0.0087558 | 0.0087558 | 0.99217 | -0.039757 | 0.99216 | -0.0397 | 3.9799
110 | 1.4915 | 0.70021 | -1.4913 | -0.70148 | 0.00017259 | -0.0012694 | 0.047949 | 0.047966 | 0.047966 | 0.99199 | -0.038231 | 0.99188 | -0.03729 | 21.8025
111 | -0.094195 | -0.045621 | 0.094202 | 0.045142 | 6.7703e-06 | -0.00047814 | 0.0030455 | 0.0030394 | 0.0030455 | 0.99207 | -0.040046 | 0.99214 | -0.039563 | 1.4502
112 | -0.27141 | -0.13097 | 0.27142 | 0.12997 | 4.3454e-06 | -0.00099516 | 0.0087684 | 0.0087558 | 0.0087684 | 0.99214 | -0.039563 | 0.99216 | -0.0397 | 3.9856
113 | -0.22736 | -0.11011 | 0.22736 | 0.10964 | 1.4805e-06 | -0.00047599 | 0.0073749 | 0.0073688 | 0.0073749 | 0.98884 | -0.08254 | 0.98884 | -0.082597 | 3.3522
114 | -0.38035 | -0.18313 | 0.38041 | 0.17534 | 6.7259e-05 | -0.0077881 | 0.012324 | 0.012226 | 0.012324 | 0.98884 | -0.082597 | 0.98901 | -0.084044 | 5.6016
115 | 0.15299 | 0.073493 | -0.15298 | -0.073604 | 4.2837e-06 | -0.0001116 | 0.0049548 | 0.0049562 | 0.0049562 | 0.98884 | -0.082597 | 0.98881 | -0.082787 | 2.3601
116 | 0.15298 | 0.073604 | -0.15296 | -0.074084 | 1.8431e-05 | -0.00047934 | 0.0049562 | 0.0049625 | 0.0049625 | 0.98881 | -0.082787 | 0.98869 | -0.083591 | 2.3631
117 | -0.09172 | -0.044422 | 0.091721 | 0.043484 | 4.719e-07 | -0.00093854 | 0.0029731 | 0.0029612 | 0.0029731 | 0.98953 | -0.078371 | 0.98953 | -0.078414 | 1.3514
118 | -0.091721 | -0.043484 | 0.091722 | 0.040578 | 1.4375e-06 | -0.0029055 | 0.0029612 | 0.0029259 | 0.0029612 | 0.98953 | -0.078414 | 0.98955 | -0.078534 | 1.346
119 | -0.18427 | -0.089247 | 0.18428 | 0.089142 | 5.7436e-06 | -0.00010507 | 0.0059311 | 0.0059297 | 0.0059311 | 0.99654 | -0.084148 | 0.99657 | -0.083942 | 2.8243
120 | -0.18428 | -0.089142 | 0.18428 | 0.088239 | 1.785e-06 | -0.00090293 | 0.0059297 | 0.0059183 | 0.0059297 | 0.99657 | -0.083942 | 0.99658 | -0.084025 | 2.6953
121 | -0.63617 | -0.30059 | 0.63618 | 0.29996 | 1.4938e-05 | -0.00063458 | 0.020381 | 0.020373 | 0.020381 | 0.99658 | -0.084025 | 0.9966 | -0.084218 | 9.2642
122 | 0.45189 | 0.21236 | -0.45186 | -0.21498 | 3.1105e-05 | -0.002626 | 0.014463 | 0.014496 | 0.014496 | 0.99658 | -0.084025 | 0.99651 | -0.083457 | 6.5889
123 | -0.94624 | -0.45013 | 0.94626 | 0.44979 | 1.7704e-05 | -0.00033617 | 0.030352 | 0.030348 | 0.030352 | 0.9966 | -0.084218 | 0.99662 | -0.084375 | 13.7964
124 | 0.45186 | 0.21498 | -0.45185 | -0.21558 | 7.0961e-06 | -0.00059737 | 0.014496 | 0.014503 | 0.014503 | 0.99651 | -0.083457 | 0.9965 | -0.083326 | 6.5923
125 | -4.4804 | -2.0904 | 4.4825 | 2.0846 | 0.0021388 | -0.0058114 | 0.14321 | 0.14312 | 0.14321 | 0.99662 | -0.084375 | 0.99714 | -0.078513 | 39.5602
126 | 0.24778 | 0.11675 | -0.24778 | -0.11724 | 1.744e-06 | -0.00049102 | 0.0079349 | 0.007941 | 0.007941 | 0.9965 | -0.083326 | 0.99649 | -0.083268 | 3.6095
127 | -9.7891 | -4.504 | 9.7928 | 4.5133 | 0.0036968 | 0.0093557 | 0.31195 | 0.31195 | 0.31195 | 0.99714 | -0.078513 | 0.99784 | -0.038735 | 24.1825
128 | 0.68263 | 0.32317 | -0.6826 | -0.32319 | 2.8297e-05 | -2.1705e-05 | 0.021865 | 0.021866 | 0.021866 | 0.99714 | -0.078513 | 0.9971 | -0.07881 | 10.4122
129 | 0.41284 | 0.19946 | -0.4127 | -0.19988 | 0.00013505 | -0.00042563 | 0.013274 | 0.01328 | 0.01328 | 0.99714 | -0.078513 | 0.9968 | -0.08068 | 6.3238
130 | 4.2111 | 1.8967 | -4.2098 | -1.9516 | 0.0012337 | -0.054822 | 0.13371 | 0.13438 | 0.13438 | 0.99714 | -0.078513 | 0.99684 | -0.079987 | 10.531
131 | 0.24778 | 0.11724 | -0.24778 | -0.11852 | 4.5556e-06 | -0.0012791 | 0.007941 | 0.0079569 | 0.0079569 | 0.99649 | -0.083268 | 0.99648 | -0.083114 | 3.6168
132 | -0.40581 | -0.19654 | 0.40581 | 0.19648 | 6.5215e-07 | -6.7586e-05 | 0.013067 | 0.013066 | 0.013067 | 0.99611 | -0.078746 | 0.99611 | -0.07876 | 5.9397
133 | -0.40581 | -0.19648 | 0.40602 | 0.17411 | 0.00021112 | -0.022364 | 0.013066 | 0.012797 | 0.013066 | 0.99611 | -0.07876 | 0.9966 | -0.082702 | 5.9393
134 | -4.1238 | -1.9141 | 4.1247 | 1.9111 | 0.00090322 | -0.0030199 | 0.13169 | 0.13165 | 0.13169 | 0.9966 | -0.082702 | 0.99684 | -0.079987 | 36.3784
135 | 3.403 | 1.5877 | -3.3925 | -1.6002 | 0.010514 | -0.012593 | 0.10877 | 0.10897 | 0.10897 | 0.9966 | -0.082702 | 0.99372 | -0.057636 | 49.5298
136 | 0.31473 | 0.15236 | -0.31472 | -0.15242 | 1.155e-05 | -6.7683e-05 | 0.010128 | 0.010129 | 0.010129 | 0.9966 | -0.082702 | 0.99656 | -0.082944 | 4.8235
137 | 0.08517 | 0.04045 | -0.085169 | -0.041249 | 3.3658e-07 | -0.00079929 | 0.0027305 | 0.0027405 | 0.0027405 | 0.99684 | -0.079987 | 0.99683 | -0.079953 | 1.2457
138 | 3.3234 | 1.5668 | -3.3227 | -1.5676 | 0.00066342 | -0.00083136 | 0.10673 | 0.10675 | 0.10675 | 0.99372 | -0.057636 | 0.99354 | -0.055998 | 48.5215
139 | 0.069125 | 0.033468 | -0.069125 | -0.033479 | 8.0469e-08 | -1.0645e-05 | 0.0022311 | 0.0022312 | 0.0022312 | 0.99372 | -0.057636 | 0.99372 | -0.057643 | 1.0625
140 | 0.32731 | 0.15842 | -0.32729 | -0.15851 | 1.6636e-05 | -8.9851e-05 | 0.01052 | 0.010521 | 0.010521 | 0.99784 | -0.038735 | 0.99778 | -0.039071 | 5.0101
141 | -10.1201 | -4.6718 | 10.1278 | 4.6159 | 0.0077095 | -0.055885 | 0.32247 | 0.32174 | 0.32247 | 0.99784 | -0.038735 | 0.99863 | -0.034972 | 25.2716
142 | 0.39212 | 0.18251 | -0.39212 | -0.1832 | 6.1429e-06 | -0.0006943 | 0.012522 | 0.012531 | 0.012531 | 0.9971 | -0.07881 | 0.99708 | -0.078684 | 5.6957
143 | 0.25297 | 0.12238 | -0.25296 | -0.12251 | 1.3555e-05 | -0.00012873 | 0.0081235 | 0.0081253 | 0.0081253 | 0.99863 | -0.034972 | 0.99857 | -0.035326 | 3.8692
144 | -10.3808 | -4.7383 | 10.3838 | 4.746 | 0.0030285 | 0.0077137 | 0.32986 | 0.32986 | 0.32986 | 0.99863 | -0.034972 | 0.99916 | -0.0041028 | 25.5706
145 | -0.12369 | -0.059906 | 0.12369 | 0.058809 | 9.7401e-07 | -0.0010971 | 0.0039792 | 0.0039655 | 0.0039792 | 0.99703 | -0.078224 | 0.99704 | -0.078292 | 1.8087
146 | 0.26841 | 0.12653 | -0.2684 | -0.12932 | 1.167e-05 | -0.002796 | 0.0085914 | 0.0086263 | 0.0086263 | 0.99704 | -0.078292 | 0.997 | -0.077926 | 3.921
147 | -0.3921 | -0.18533 | 0.39212 | 0.1832 | 1.8937e-05 | -0.0021343 | 0.012557 | 0.012531 | 0.012557 | 0.99704 | -0.078292 | 0.99708 | -0.078684 | 5.7077
148 | -0.26839 | -0.12999 | 0.2684 | 0.12932 | 2.7955e-06 | -0.00066637 | 0.0086347 | 0.0086263 | 0.0086347 | 0.99699 | -0.077836 | 0.997 | -0.077926 | 3.9249
149 | -0.24777 | -0.12 | 0.24778 | 0.11852 | 5.3142e-06 | -0.0014855 | 0.0079756 | 0.0079569 | 0.0079756 | 0.99646 | -0.08293 | 0.99648 | -0.083114 | 3.6253
150 | 10.6482 | 4.8382 | -10.6431 | -4.8715 | 0.0050865 | -0.033315 | 0.33774 | 0.33818 | 0.33818 | 0.99966 | -0.0016765 | 0.99916 | -0.0041028 | 26.503
151 | 0.25931 | 0.12555 | -0.25931 | -0.12559 | 4.1723e-06 | -3.7664e-05 | 0.0083239 | 0.0083244 | 0.0083244 | 0.99916 | -0.0041028 | 0.99915 | -0.004209 | 3.964
152 | 0.20164 | 0.097118 | -0.20164 | -0.097658 | 1.2615e-06 | -0.00053943 | 0.0064612 | 0.0064679 | 0.0064679 | 0.99995 | 0.00046607 | 0.99994 | 0.00052023 | 2.94

## res_trafo
| p_hv_mw | q_hv_mvar | p_lv_mw | q_lv_mvar | pl_mw | ql_mvar | i_hv_ka | i_lv_ka | vm_hv_pu | va_hv_degree | vm_lv_pu | va_lv_degree | loading_percent
0 | 2.6518e-14 | 1.7507e-14 | 0.013999 | 0.0105 | 0.013999 | 0.0105 | 1.6678e-16 | 0.00050517 | 0.99997 | 149.9981 | 1 | 0 | 0.069998

## res_ext_grid
| p_mw | q_mvar
0 | 18.8566 | 8.5997

## res_load
| p_mw | q_mvar
0 | 0.31386 | 0.15201
1 | 0.39054 | 0.18915
2 | 0.36179 | 0.17522
3 | 0.16594 | 0.080367
4 | 0.24829 | 0.12025
5 | 0.37579 | 0.182
6 | 0.099483 | 0.048182
7 | 0.23507 | 0.11385
8 | 0.3026 | 0.14656
9 | 0.19391 | 0.093913
10 | 0.078907 | 0.038216
11 | 0.19986 | 0.096799
12 | 0.36779 | 0.17813
13 | 0.35694 | 0.17287
14 | 0.1649 | 0.079866
15 | 0.20787 | 0.10068
16 | 0.11439 | 0.055401
17 | 0.1266 | 0.061313
18 | 0.13507 | 0.065418
19 | 0.30409 | 0.14728
20 | 0.071266 | 0.034516
21 | 0.092249 | 0.044678
22 | 0.39031 | 0.18904
23 | 0.14592 | 0.07067
24 | 0.31932 | 0.15466
25 | 0.076296 | 0.036952
26 | 0.37971 | 0.1839
27 | 0.12677 | 0.061399
28 | 0.14414 | 0.069811
29 | 0.32011 | 0.15504
30 | 0.27299 | 0.13221
31 | 0.37623 | 0.18222
32 | 0.22528 | 0.10911
33 | 0.22392 | 0.10845
34 | 0.28872 | 0.13984
35 | 0.3325 | 0.16103
36 | 0.31742 | 0.15373
37 | 0.26463 | 0.12816
38 | 0.079833 | 0.038665
39 | 0.27867 | 0.13496
40 | 0.25977 | 0.12581
41 | 0.068838 | 0.03334
42 | 0.073727 | 0.035707
43 | 0.070544 | 0.034166
44 | 0.14842 | 0.071882
45 | 0.36358 | 0.17609
46 | 0.24124 | 0.11684
47 | 0.17248 | 0.083538
48 | 0.18796 | 0.091033
49 | 0.23318 | 0.11293
50 | 0.20992 | 0.10167
51 | 0.094195 | 0.045621
52 | 0.17721 | 0.085827
53 | 0.37965 | 0.18387
54 | 0.22736 | 0.11011
55 | 0.15296 | 0.074084
56 | 0.09172 | 0.044422
57 | 1.0164 | 0.49227
58 | 0.18427 | 0.089247
59 | 0.31006 | 0.15017
60 | 0.20406 | 0.098833
61 | 0.40581 | 0.19654
62 | 0.31472 | 0.15242
63 | 0.34478 | 0.16698
64 | 0.069125 | 0.033479
65 | 0.085169 | 0.041249
66 | 0.29048 | 0.14069
67 | 0.4127 | 0.19988
68 | 0.070902 | 0.034339
69 | 0.32729 | 0.15851
70 | 0.12369 | 0.059906
71 | 0.26839 | 0.12999
72 | 0.41542 | 0.2012
73 | 0.24777 | 0.12
74 | 0.25931 | 0.12559
75 | 0.25296 | 0.12251
76 | 0.20164 | 0.097658
77 | 0.30117 | 0.14586

## dtypes
| element | column | dtype
0 | bus | name | object
1 | bus | vn_kv | float64
2 | bus | type | object
3 | bus | zone | object
4 | bus | in_service | bool
5 | load | name | object
6 | load | bus | uint32
7 | load | p_mw | float64
8 | load | q_mvar | float64
9 | load | const_z_percent | float64
10 | load | const_i_percent | float64
11 | load | sn_mva | float64
12 | load | scaling | float64
13 | load | in_service | bool
14 | load | type | object
15 | ext_grid | name | object
16 | ext_grid | bus | uint32
17 | ext_grid | vm_pu | float64
18 | ext_grid | va_degree | float64
19 | ext_grid | slack_weight | float64
20 | ext_grid | in_service | bool
21 | line | name | object
22 | line | std_type | object
23 | line | from_bus | uint32
24 | line | to_bus | uint32
25 | line | length_km | float64
26 | line | r_ohm_per_km | float64
27 | line | x_ohm_per_km | float64
28 | line | c_nf_per_km | float64
29 | line | g_us_per_km | float64
30 | line | max_i_ka | float64
31 | line | df | float64
32 | line | parallel | uint32
33 | line | type | object
34 | line | in_service | bool
35 | trafo | name | object
36 | trafo | std_type | object
37 | trafo | hv_bus | uint32
38 | trafo | lv_bus | uint32
39 | trafo | sn_mva | float64
40 | trafo | vn_hv_kv | float64
41 | trafo | vn_lv_kv | float64
42 | trafo | vk_percent | float64
43 | trafo | vkr_percent | float64
44 | trafo | pfe_kw | float64
45 | trafo | i0_percent | float64
46 | trafo | shift_degree | float64
47 | trafo | tap_side | object
48 | trafo | tap_neutral | int32
49 | trafo | tap_min | int32
50 | trafo | tap_max | int32
51 | trafo | tap_step_percent | float64
52 | trafo | tap_step_degree | float64
53 | trafo | tap_pos | int32
54 | trafo | tap_phase_shifter | bool
55 | trafo | parallel | uint32
56 | trafo | df | float64
57 | trafo | in_service | bool
58 | bus_geodata | x | float64
59 | bus_geodata | y | float64
60 | bus_geodata | coords | object
61 | res_bus | vm_pu | float64
62 | res_bus | va_degree | float64
63 | res_bus | p_mw | float64
64 | res_bus | q_mvar | float64
65 | res_line | p_from_mw | float64
66 | res_line | q_from_mvar | float64
67 | res_line | p_to_mw | float64
68 | res_line | q_to_mvar | float64
69 | res_line | pl_mw | float64
70 | res_line | ql_mvar | float64
71 | res_line | i_from_ka | float64
72 | res_line | i_to_ka | float64
73 | res_line | i_ka | float64
74 | res_line | vm_from_pu | float64
75 | res_line | va_from_degree | float64
76 | res_line | vm_to_pu | float64
77 | res_line | va_to_degree | float64
78 | res_line | loading_percent | float64
79 | res_trafo | p_hv_mw | float64
80 | res_trafo | q_hv_mvar | float64
81 | res_trafo | p_lv_mw | float64
82 | res_trafo | q_lv_mvar | float64
83 | res_trafo | pl_mw | float64
84 | res_trafo | ql_mvar | float64
85 | res_trafo | i_hv_ka | float64
86 | res_trafo | i_lv_ka | float64
87 | res_trafo | vm_hv_pu | float64
88 | res_trafo | va_hv_degree | float64
89 | res_trafo | vm_lv_pu | float64
90 | res_trafo | va_lv_degree | float64
91 | res_trafo | loading_percent | float64
92 | res_ext_grid | p_mw | float64
93 | res_ext_grid | q_mvar | float64
94 | res_load | p_mw | float64
95 | res_load | q_mvar | float64

## parameters
| version | format_version | converged | OPF_converged | name | f_hz | sn_mva
0 | 2.14.6 | 2.14.0 | TRUE | FALSE |  | 50 | 1