## bus
| name | vn_kv | type | zone | in_service
0 | bus_MV_89_0_node_0 | 20 | n |  | TRUE
1 | bus_MV_89_0_node_1 | 20 | n |  | TRUE
2 | bus_MV_89_0_node_2 | 20 | n |  | TRUE
3 | bus_MV_89_0_node_133 | 20 | n |  | TRUE
4 | bus_MV_89_0_node_35 | 20 | n |  | TRUE
5 | bus_MV_89_0_node_34 | 20 | n |  | TRUE
6 | bus_MV_89_0_node_3 | 20 | n |  | TRUE
7 | bus_MV_89_0_node_12 | 20 | n |  | TRUE
8 | bus_MV_89_0_node_15 | 20 | n |  | TRUE
9 | bus_MV_89_0_node_11 | 20 | n |  | TRUE
10 | bus_MV_89_0_node_4 | 20 | n |  | TRUE
11 | bus_MV_89_0_node_5 | 20 | n |  | TRUE
12 | bus_MV_89_0_node_6 | 20 | n |  | TRUE
13 | bus_MV_89_0_node_138 | 20 | n |  | TRUE
14 | bus_MV_89_0_node_14 | 20 | n |  | TRUE
15 | bus_MV_89_0_node_19 | 20 | n |  | TRUE
16 | bus_MV_89_0_node_50 | 20 | n |  | TRUE
17 | bus_MV_89_0_node_13 | 20 | n |  | TRUE
18 | bus_MV_89_0_node_142 | 20 | n |  | TRUE
19 | bus_MV_89_0_node_7 | 20 | n |  | TRUE
20 | bus_MV_89_0_node_8 | 20 | n |  | TRUE
21 | bus_MV_89_0_node_9 | 20 | n |  | TRUE
22 | bus_MV_89_0_node_10 | 20 | n |  | TRUE
23 | bus_MV_89_0_node_137 | 20 | n |  | TRUE
24 | bus_MV_89_0_node_135 | 20 | n |  | TRUE
25 | bus_MV_89_0_node_86 | 20 | n |  | TRUE
26 | bus_MV_89_0_node_85 | 20 | n |  | TRUE
27 | bus_MV_89_0_node_87 | 20 | n |  | TRUE
28 | bus_MV_89_0_node_84 | 20 | n |  | TRUE
29 | bus_MV_89_0_node_92 | 20 | n |  | TRUE
30 | bus_MV_89_0_node_101 | 20 | n |  | TRUE
31 | bus_MV_89_0_node_18 | 20 | n |  | TRUE
32 | bus_MV_89_0_node_16 | 20 | n |  | TRUE
33 | bus_MV_89_0_node_119 | 20 | n |  | TRUE
34 | bus_MV_89_0_node_17 | 20 | n |  | TRUE
35 | bus_MV_89_0_node_22 | 20 | n |  | TRUE
36 | bus_MV_89_0_node_42 | 20 | n |  | TRUE
37 | bus_MV_89_0_node_21 | 20 | n |  | TRUE
38 | bus_MV_89_0_node_24 | 20 | n |  | TRUE
39 | bus_MV_89_0_node_45 | 20 | n |  | TRUE
40 | bus_MV_89_0_node_41 | 20 | n |  | TRUE
41 | bus_MV_89_0_node_44 | 20 | n |  | TRUE
42 | bus_MV_89_0_node_134 | 20 | n |  | TRUE
43 | bus_MV_89_0_node_43 | 20 | n |  | TRUE
44 | bus_MV_89_0_node_28 | 20 | n |  | TRUE
45 | bus_MV_89_0_node_23 | 20 | n |  | TRUE
46 | bus_MV_89_0_node_25 | 20 | n |  | TRUE
47 | bus_MV_89_0_node_26 | 20 | n |  | TRUE
48 | bus_MV_89_0_node_93 | 20 | n |  | TRUE
49 | bus_MV_89_0_node_27 | 20 | n |  | TRUE
50 | bus_MV_89_0_node_94 | 20 | n |  | TRUE
51 | bus_MV_89_0_node_95 | 20 | n |  | TRUE
52 | bus_MV_89_0_node_29 | 20 | n |  | TRUE
53 | bus_MV_89_0_node_31 | 20 | n |  | TRUE
54 | bus_MV_89_0_node_32 | 20 | n |  | TRUE
55 | bus_MV_89_0_node_30 | 20 | n |  | TRUE
56 | bus_MV_89_0_node_36 | 20 | n |  | TRUE
57 | bus_MV_89_0_node_37 | 20 | n |  | TRUE
58 | bus_MV_89_0_node_33 | 20 | n |  | TRUE
59 | bus_MV_89_0_node_106 | 20 | n |  | TRUE
60 | bus_MV_89_0_node_105 | 20 | n |  | TRUE
61 | bus_MV_89_0_node_58 | 20 | n |  | TRUE
62 | bus_MV_89_0_node_107 | 20 | n |  | TRUE
63 | bus_MV_89_0_node_57 | 20 | n |  | TRUE
64 | bus_MV_89_0_node_38 | 20 | n |  | TRUE
65 | bus_MV_89_0_node_40 | 20 | n |  | TRUE
66 | bus_MV_89_0_node_74 | 20 | n |  | TRUE
67 | bus_MV_89_0_node_52 | 20 | n |  | TRUE
68 | bus_MV_89_0_node_76 | 20 | n |  | TRUE
69 | bus_MV_89_0_node_121 | 20 | n |  | TRUE
70 | bus_MV_89_0_node_75 | 20 | n |  | TRUE
71 | bus_MV_89_0_node_48 | 20 | n |  | TRUE
72 | bus_MV_89_0_node_47 | 20 | n |  | TRUE
73 | bus_MV_89_0_node_73 | 20 | n |  | TRUE
74 | bus_MV_89_0_node_141 | 20 | n |  | TRUE
75 | bus_MV_89_0_node_103 | 20 | n |  | TRUE
76 | bus_MV_89_0_node_102 | 20 | n |  | TRUE
77 | bus_MV_89_0_node_104 | 20 | n |  | TRUE
78 | bus_MV_89_0_node_63 | 20 | n |  | TRUE
79 | bus_MV_89_0_node_62 | 20 | n |  | TRUE
80 | bus_MV_89_0_node_46 | 20 | n |  | TRUE
81 | bus_MV_89_0_node_49 | 20 | n |  | TRUE
82 | bus_MV_89_0_node_53 | 20 | n |  | TRUE
83 | bus_MV_89_0_node_54 | 20 | n |  | TRUE
84 | bus_MV_89_0_node_132 | 20 | n |  | TRUE
85 | bus_MV_89_0_node_55 | 20 | n |  | TRUE
86 | bus_MV_89_0_node_139 | 20 | n |  | TRUE
87 | bus_MV_89_0_node_56 | 20 | n |  | TRUE
88 | bus_MV_89_0_node_125 | 20 | n |  | TRUE
89 | bus_MV_89_0_node_91 | 20 | n |  | TRUE
90 | bus_MV_89_0_node_127 | 20 | n |  | TRUE
91 | bus_MV_89_0_node_123 | 20 | n |  | TRUE
92 | bus_MV_89_0_node_72 | 20 | n |  | TRUE
93 | bus_MV_89_0_node_67 | 20 | n |  | TRUE
94 | bus_MV_89_0_node_60 | 20 | n |  | TRUE
95 | bus_MV_89_0_node_61 | 20 | n |  | TRUE
96 | bus_MV_89_0_node_109 | 20 | n |  | TRUE
97 | bus_MV_89_0_node_64 | 20 | n |  | TRUE
98 | bus_MV_89_0_node_65 | 20 | n |  | TRUE
99 | bus_MV_89_0_node_66 | 20 | n |  | TRUE
100 | bus_MV_89_0_node_68 | 20 | n |  | TRUE
101 | bus_MV_89_0_node_140 | 20 | n |  | TRUE
102 | bus_MV_89_0_node_112 | 20 | n |  | TRUE
103 | bus_MV_89_0_node_110 | 20 | n |  | TRUE
104 | bus_MV_89_0_node_69 | 20 | n |  | TRUE
105 | bus_MV_89_0_node_70 | 20 | n |  | TRUE
106 | bus_MV_89_0_node_120 | 20 | n |  | TRUE
107 | bus_MV_89_0_node_71 | 20 | n |  | TRUE
108 | bus_MV_89_0_node_131 | 20 | n |  | TRUE
109 | bus_MV_89_0_node_130 | 20 | n |  | TRUE
110 | bus_MV_89_0_node_116 | 20 | n |  | TRUE
111 | bus_MV_89_0_node_114 | 20 | n |  | TRUE
112 | bus_MV_89_0_node_88 | 20 | n |  | TRUE
113 | bus_MV_89_0_node_82 | 20 | n |  | TRUE
114 | bus_MV_89_0_node_77 | 20 | n |  | TRUE
115 | bus_MV_89_0_node_79 | 20 | n |  | TRUE
116 | bus_MV_89_0_node_80 | 20 | n |  | TRUE
117 | bus_MV_89_0_node_78 | 20 | n |  | TRUE
118 | bus_MV_89_0_node_81 | 20 | n |  | TRUE
119 | bus_MV_89_0_node_96 | 20 | n |  | TRUE
120 | bus_MV_89_0_node_97 | 20 | n |  | TRUE
121 | bus_MV_89_0_node_98 | 20 | n |  | TRUE
122 | bus_MV_89_0_node_99 | 20 | n |  | TRUE
123 | bus_MV_89_0_node_100 | 20 | n |  | TRUE
124 | bus_MV_89_0_node_136 | 20 | n |  | TRUE
125 | bus_MV_89_0_node_122 | 20 | n |  | TRUE
126 | bus_MV_89_0_node_83 | 20 | n |  | TRUE
127 | bus_MV_89_0_node_89 | 20 | n |  | TRUE
128 | bus_MV_89_0_node_129 | 20 | n |  | TRUE
129 | bus_MV_89_0_node_128 | 20 | n |  | TRUE
130 | bus_MV_89_0_node_90 | 20 | n |  | TRUE
131 | bus_MV_89_0_node_108 | 20 | n |  | TRUE
132 | bus_MV_89_0_node_111 | 20 | n |  | TRUE
133 | bus_MV_89_0_node_113 | 20 | n |  | TRUE
134 | bus_MV_89_0_node_115 | 20 | n |  | TRUE
135 | bus_MV_89_0_node_117 | 20 | n |  | TRUE
136 | bus_MV_89_0_node_118 | 20 | n |  | TRUE
137 | bus_MV_89_0_node_124 | 20 | n |  | TRUE
138 | bus_MV_89_0_node_126 | 20 | n |  | TRUE
139 | bus_HV_89_0_node_37 | 110 | n |  | TRUE

## load
| name | bus | p_mw | q_mvar | const_z_percent | const_i_percent | sn_mva | scaling | in_service | type
0 | MV_89_0_load_0 | 0 | 0.37385 | 0.18106 | 0 | 0 |  | 1 | TRUE | wye
1 | MV_89_0_load_133 | 3 | 0.33632 | 0.16289 | 0 | 0 |  | 1 | TRUE | wye
2 | MV_89_0_load_3 | 6 | 0.30297 | 0.14674 | 0 | 0 |  | 1 | TRUE | wye
3 | MV_89_0_load_11 | 9 | 0.11579 | 0.056079 | 0 | 0 |  | 1 | TRUE | wye
4 | MV_89_0_load_4 | 10 | 0.26422 | 0.12797 | 0 | 0 |  | 1 | TRUE | wye
5 | MV_89_0_load_138 | 13 | 0.082488 | 0.039951 | 0 | 0 |  | 1 | TRUE | wye
6 | MV_89_0_load_19 | 15 | 0.38682 | 0.18735 | 0 | 0 |  | 1 | TRUE | wye
7 | MV_89_0_load_50 | 16 | 0.35939 | 0.17406 | 0 | 0 |  | 1 | TRUE | wye
8 | MV_89_0_load_13 | 17 | 0.19377 | 0.093846 | 0 | 0 |  | 1 | TRUE | wye
9 | MV_89_0_load_142 | 18 | 0.099213 | 0.048051 | 0 | 0 |  | 1 | TRUE | wye
10 | MV_89_0_load_7 | 19 | 0.40251 | 0.19495 | 0 | 0 |  | 1 | TRUE | wye
11 | MV_89_0_load_137 | 23 | 0.1845 | 0.089357 | 0 | 0 |  | 1 | TRUE | wye
12 | MV_89_0_load_135 | 24 | 0.30237 | 0.14644 | 0 | 0 |  | 1 | TRUE | wye
13 | MV_89_0_load_84 | 28 | 0.32475 | 0.15729 | 0 | 0 |  | 1 | TRUE | wye
14 | MV_89_0_load_92 | 29 | 0.13583 | 0.065785 | 0 | 0 |  | 1 | TRUE | wye
15 | MV_89_0_load_101 | 30 | 0.074989 | 0.036319 | 0 | 0 |  | 1 | TRUE | wye
16 | MV_89_0_load_18 | 31 | 0.079164 | 0.038341 | 0 | 0 |  | 1 | TRUE | wye
17 | MV_89_0_load_119 | 33 | 0.096749 | 0.046858 | 0 | 0 |  | 1 | TRUE | wye
18 | MV_89_0_load_22 | 35 | 0.25188 | 0.12199 | 0 | 0 |  | 1 | TRUE | wye
19 | MV_89_0_load_24 | 38 | 0.069338 | 0.033582 | 0 | 0 |  | 1 | TRUE | wye
20 | MV_89_0_load_41 | 40 | 0.32783 | 0.15877 | 0 | 0 |  | 1 | TRUE | wye
21 | MV_89_0_load_134 | 42 | 0.30281 | 0.14666 | 0 | 0 |  | 1 | TRUE | wye
22 | MV_89_0_load_28 | 44 | 0.41328 | 0.20016 | 0 | 0 |  | 1 | TRUE | wye
23 | MV_89_0_load_25 | 46 | 0.085602 | 0.041459 | 0 | 0 |  | 1 | TRUE | wye
24 | MV_89_0_load_93 | 48 | 0.17477 | 0.084646 | 0 | 0 |  | 1 | TRUE | wye
25 | MV_89_0_load_94 | 50 | 0.12102 | 0.058611 | 0 | 0 |  | 1 | TRUE | wye
26 | MV_89_0_load_95 | 51 | 0.11674 | 0.05654 | 0 | 0 |  | 1 | TRUE | wye
27 | MV_89_0_load_29 | 52 | 0.3353 | 0.16239 | 0 | 0 |  | 1 | TRUE | wye
28 | MV_89_0_load_33 | 58 | 0.080285 | 0.038884 | 0 | 0 |  | 1 | TRUE | wye
29 | MV_89_0_load_105 | 60 | 0.072272 | 0.035003 | 0 | 0 |  | 1 | TRUE | wye
30 | MV_89_0_load_58 | 61 | 0.37965 | 0.18387 | 0 | 0 |  | 1 | TRUE | wye
31 | MV_89_0_load_107 | 62 | 0.41238 | 0.19972 | 0 | 0 |  | 1 | TRUE | wye
32 | MV_89_0_load_38 | 64 | 0.064278 | 0.031131 | 0 | 0 |  | 1 | TRUE | wye
33 | MV_89_0_load_52 | 67 | 0.091781 | 0.044452 | 0 | 0 |  | 1 | TRUE | wye
34 | MV_89_0_load_75 | 70 | 0.20414 | 0.098869 | 0 | 0 |  | 1 | TRUE | wye
35 | MV_89_0_load_73 | 73 | 0.2471 | 0.11967 | 0 | 0 |  | 1 | TRUE | wye
36 | MV_89_0_load_141 | 74 | 0.30521 | 0.14782 | 0 | 0 |  | 1 | TRUE | wye
37 | MV_89_0_load_103 | 75 | 0.2399 | 0.11619 | 0 | 0 |  | 1 | TRUE | wye
38 | MV_89_0_load_102 | 76 | 0.13421 | 0.065002 | 0 | 0 |  | 1 | TRUE | wye
39 | MV_89_0_load_63 | 78 | 0.39594 | 0.19176 | 0 | 0 |  | 1 | TRUE | wye
40 | MV_89_0_load_46 | 80 | 0.22747 | 0.11017 | 0 | 0 |  | 1 | TRUE | wye
41 | MV_89_0_load_53 | 82 | 0.13759 | 0.066635 | 0 | 0 |  | 1 | TRUE | wye
42 | MV_89_0_load_132 | 84 | 0.28022 | 0.13572 | 0 | 0 |  | 1 | TRUE | wye
43 | MV_89_0_load_139 | 86 | 0.38808 | 0.18795 | 0 | 0 |  | 1 | TRUE | wye
44 | MV_89_0_load_125 | 88 | 0.32088 | 0.15541 | 0 | 0 |  | 1 | TRUE | wye
45 | MV_89_0_load_72 | 92 | 0.41221 | 0.19964 | 0 | 0 |  | 1 | TRUE | wye
46 | MV_89_0_load_60 | 94 | 0.32272 | 0.1563 | 0 | 0 |  | 1 | TRUE | wye
47 | MV_89_0_load_64 | 97 | 0.20225 | 0.097956 | 0 | 0 |  | 1 | TRUE | wye
48 | MV_89_0_load_140 | 101 | 0.27284 | 0.13214 | 0 | 0 |  | 1 | TRUE | wye
49 | MV_89_0_load_112 | 102 | 0.38374 | 0.18585 | 0 | 0 |  | 1 | TRUE | wye
50 | MV_89_0_load_110 | 103 | 0.27593 | 0.13364 | 0 | 0 |  | 1 | TRUE | wye
51 | MV_89_0_load_69 | 104 | 0.39746 | 0.1925 | 0 | 0 |  | 1 | TRUE | wye
52 | MV_89_0_load_131 | 108 | 0.19619 | 0.095017 | 0 | 0 |  | 1 | TRUE | wye
53 | MV_89_0_load_130 | 109 | 0.39163 | 0.18968 | 0 | 0 |  | 1 | TRUE | wye
54 | MV_89_0_load_114 | 111 | 0.11458 | 0.055493 | 0 | 0 |  | 1 | TRUE | wye
55 | MV_89_0_load_88 | 112 | 0.3456 | 0.16738 | 0 | 0 |  | 1 | TRUE | wye
56 | MV_89_0_load_82 | 113 | 0.082874 | 0.040137 | 0 | 0 |  | 1 | TRUE | wye
57 | MV_89_0_load_77 | 114 | 0.21324 | 0.10328 | 0 | 0 |  | 1 | TRUE | wye
58 | MV_89_0_load_79 | 115 | 0.09071 | 0.043933 | 0 | 0 |  | 1 | TRUE | wye
59 | MV_89_0_load_80 | 116 | 0.65384 | 0.31667 | 0 | 0 |  | 1 | TRUE | wye
60 | MV_89_0_load_78 | 117 | 0.069943 | 0.033875 | 0 | 0 |  | 1 | TRUE | wye
61 | MV_89_0_load_81 | 118 | 0.0896 | 0.043395 | 0 | 0 |  | 1 | TRUE | wye
62 | MV_89_0_load_96 | 119 | 0.10901 | 0.052794 | 0 | 0 |  | 1 | TRUE | wye
63 | MV_89_0_load_100 | 123 | 0.069137 | 0.033484 | 0 | 0 |  | 1 | TRUE | wye
64 | MV_89_0_load_136 | 124 | 0.32273 | 0.15631 | 0 | 0 |  | 1 | TRUE | wye
65 | MV_89_0_load_122 | 125 | 0.06734 | 0.032614 | 0 | 0 |  | 1 | TRUE | wye
66 | MV_89_0_load_83 | 126 | 0.42061 | 0.20371 | 0 | 0 |  | 1 | TRUE | wye
67 | MV_89_0_load_89 | 127 | 0.14335 | 0.069427 | 0 | 0 |  | 1 | TRUE | wye
68 | MV_89_0_load_129 | 128 | 0.22499 | 0.10897 | 0 | 0 |  | 1 | TRUE | wye
69 | MV_89_0_load_108 | 131 | 0.23135 | 0.11205 | 0 | 0 |  | 1 | TRUE | wye
70 | MV_89_0_load_111 | 132 | 0.25513 | 0.12357 | 0 | 0 |  | 1 | TRUE | wye
71 | MV_89_0_load_115 | 134 | 0.12993 | 0.062928 | 0 | 0 |  | 1 | TRUE | wye
72 | MV_89_0_load_118 | 136 | 0.27066 | 0.13109 | 0 | 0 |  | 1 | TRUE | wye
73 | MV_89_0_load_126 | 138 | 0.33917 | 0.16427 | 0 | 0 |  | 1 | TRUE | wye

## ext_grid
| name | bus | vm_pu | va_degree | slack_weight | in_service
0 |  | 57 | 1 | 0 | 1 | TRUE

## line
| name | std_type | from_bus | to_bus | length_km | r_ohm_per_km | x_ohm_per_km | c_nf_per_km | g_us_per_km | max_i_ka | df | parallel | type | in_service
0 | MV_89_0_line_0 |  | 0 | 1 | 0.091798 | 0.5939 | 0.372 | 9.5 | 0 | 0.21 | 1 | 1 | ol | TRUE
1 | MV_89_0_line_1 |  | 1 | 2 | 0.11124 | 0.445 | 0.132 | 190 | 0 | 0.22 | 1 | 1 | cs | TRUE
2 | MV_89_0_line_2 |  | 2 | 3 | 0.015622 | 0.445 | 0.132 | 190 | 0 | 0.22 | 1 | 1 | cs | TRUE
3 | MV_89_0_line_3 |  | 2 | 4 | 0.068866 | 0.5939 | 0.372 | 9.5 | 0 | 0.21 | 1 | 1 | ol | TRUE
4 | MV_89_0_line_4 |  | 4 | 5 | 0.045704 | 0.445 | 0.132 | 190 | 0 | 0.22 | 1 | 1 | cs | TRUE
5 | MV_89_0_line_5 |  | 5 | 28 | 0.045369 | 0.119 | 0.32 | 11 | 0 | 0.645 | 1 | 1 | ol | TRUE
6 | MV_89_0_line_6 |  | 5 | 55 | 0.17592 | 0.103 | 0.058 | 500 | 0 | 0.638 | 1 | 1 | cs | TRUE
7 | MV_89_0_line_7 |  | 6 | 7 | 0.066588 | 0.5939 | 0.372 | 9.5 | 0 | 0.21 | 1 | 1 | ol | TRUE
8 | MV_89_0_line_8 |  | 7 | 8 | 0.49715 | 0.445 | 0.132 | 190 | 0 | 0.22 | 1 | 1 | cs | TRUE
9 | MV_89_0_line_9 |  | 7 | 9 | 0.065967 | 0.445 | 0.132 | 190 | 0 | 0.22 | 1 | 1 | cs | TRUE
10 | MV_89_0_line_10 |  | 8 | 13 | 0.15074 | 0.5939 | 0.372 | 9.5 | 0 | 0.21 | 1 | 1 | ol | TRUE
11 | MV_89_0_line_11 |  | 8 | 14 | 0.40707 | 0.445 | 0.132 | 190 | 0 | 0.22 | 1 | 1 | cs | TRUE
12 | MV_89_0_line_12 |  | 8 | 11 | 0.11486 | 0.5939 | 0.372 | 9.5 | 0 | 0.21 | 1 | 1 | ol | TRUE
13 | MV_89_0_line_13 |  | 10 | 11 | 0.044198 | 0.445 | 0.132 | 190 | 0 | 0.22 | 1 | 1 | cs | TRUE
14 | MV_89_0_line_14 |  | 11 | 12 | 1.2962 | 0.445 | 0.132 | 190 | 0 | 0.22 | 1 | 1 | cs | TRUE
15 | MV_89_0_line_15 |  | 12 | 15 | 0.057122 | 0.119 | 0.32 | 11 | 0 | 0.645 | 1 | 1 | ol | TRUE
16 | MV_89_0_line_16 |  | 12 | 16 | 1.1921 | 0.306 | 0.35 | 10 | 0 | 0.35 | 1 | 1 | ol | TRUE
17 | MV_89_0_line_17 |  | 14 | 31 | 0.10457 | 0.445 | 0.132 | 190 | 0 | 0.22 | 1 | 1 | cs | TRUE
18 | MV_89_0_line_18 |  | 15 | 17 | 0.2059 | 0.119 | 0.32 | 11 | 0 | 0.645 | 1 | 1 | ol | TRUE
19 | MV_89_0_line_19 |  | 16 | 18 | 1.1269 | 0.306 | 0.35 | 10 | 0 | 0.35 | 1 | 1 | ol | TRUE
20 | MV_89_0_line_20 |  | 17 | 32 | 0.025757 | 0.103 | 0.058 | 500 | 0 | 0.638 | 1 | 1 | cs | TRUE
21 | MV_89_0_line_21 |  | 18 | 89 | 0.074918 | 0.5939 | 0.372 | 9.5 | 0 | 0.21 | 1 | 1 | ol | TRUE
22 | MV_89_0_line_22 |  | 19 | 20 | 0.22368 | 0.445 | 0.132 | 190 | 0 | 0.22 | 1 | 1 | cs | TRUE
23 | MV_89_0_line_23 |  | 20 | 21 | 0.33098 | 0.445 | 0.132 | 190 | 0 | 0.22 | 1 | 1 | cs | TRUE
24 | MV_89_0_line_24 |  | 20 | 22 | 0.90541 | 0.445 | 0.132 | 190 | 0 | 0.22 | 1 | 1 | cs | TRUE
25 | MV_89_0_line_25 |  | 21 | 23 | 0.010904 | 0.445 | 0.132 | 190 | 0 | 0.22 | 1 | 1 | cs | TRUE
26 | MV_89_0_line_26 |  | 22 | 24 | 0.029429 | 0.445 | 0.132 | 190 | 0 | 0.22 | 1 | 1 | cs | TRUE
27 | MV_89_0_line_27 |  | 22 | 25 | 0.20004 | 0.445 | 0.132 | 190 | 0 | 0.22 | 1 | 1 | cs | TRUE
28 | MV_89_0_line_28 |  | 25 | 27 | 0.10018 | 0.103 | 0.058 | 500 | 0 | 0.638 | 1 | 1 | cs | TRUE
29 | MV_89_0_line_29 |  | 25 | 29 | 0.017633 | 0.103 | 0.058 | 500 | 0 | 0.638 | 1 | 1 | cs | TRUE
30 | MV_89_0_line_30 |  | 26 | 27 | 0.086267 | 0.103 | 0.058 | 500 | 0 | 0.638 | 1 | 1 | cs | TRUE
31 | MV_89_0_line_31 |  | 26 | 28 | 0.060696 | 0.103 | 0.058 | 500 | 0 | 0.638 | 1 | 1 | cs | TRUE
32 | MV_89_0_line_32 |  | 27 | 30 | 0.034135 | 0.445 | 0.132 | 190 | 0 | 0.22 | 1 | 1 | cs | TRUE
33 | MV_89_0_line_33 |  | 29 | 47 | 0.026224 | 0.103 | 0.058 | 500 | 0 | 0.638 | 1 | 1 | cs | TRUE
34 | MV_89_0_line_34 |  | 32 | 33 | 0.20111 | 0.119 | 0.32 | 11 | 0 | 0.645 | 1 | 1 | ol | TRUE
35 | MV_89_0_line_35 |  | 33 | 37 | 0.056693 | 0.103 | 0.058 | 500 | 0 | 0.638 | 1 | 1 | cs | TRUE
36 | MV_89_0_line_36 |  | 34 | 35 | 0.032541 | 0.103 | 0.058 | 500 | 0 | 0.638 | 1 | 1 | cs | TRUE
37 | MV_89_0_line_37 |  | 34 | 36 | 0.081181 | 0.119 | 0.32 | 11 | 0 | 0.645 | 1 | 1 | ol | TRUE
38 | MV_89_0_line_38 |  | 35 | 38 | 0.040693 | 0.103 | 0.058 | 500 | 0 | 0.638 | 1 | 1 | cs | TRUE
39 | MV_89_0_line_39 |  | 36 | 39 | 0.40783 | 0.103 | 0.058 | 500 | 0 | 0.638 | 1 | 1 | cs | TRUE
40 | MV_89_0_line_40 |  | 36 | 40 | 0.14773 | 0.445 | 0.132 | 190 | 0 | 0.22 | 1 | 1 | cs | TRUE
41 | MV_89_0_line_41 |  | 37 | 41 | 0.062796 | 0.103 | 0.058 | 500 | 0 | 0.638 | 1 | 1 | cs | TRUE
42 | MV_89_0_line_42 |  | 38 | 44 | 0.0076212 | 0.445 | 0.132 | 190 | 0 | 0.22 | 1 | 1 | cs | TRUE
43 | MV_89_0_line_43 |  | 38 | 45 | 0.10472 | 0.119 | 0.32 | 11 | 0 | 0.645 | 1 | 1 | ol | TRUE
44 | MV_89_0_line_44 |  | 39 | 75 | 0.037555 | 0.445 | 0.132 | 190 | 0 | 0.22 | 1 | 1 | cs | TRUE
45 | MV_89_0_line_45 |  | 39 | 76 | 0.052822 | 0.5939 | 0.372 | 9.5 | 0 | 0.21 | 1 | 1 | ol | TRUE
46 | MV_89_0_line_46 |  | 39 | 43 | 0.3474 | 0.103 | 0.058 | 500 | 0 | 0.638 | 1 | 1 | cs | TRUE
47 | MV_89_0_line_47 |  | 41 | 42 | 0.013672 | 0.445 | 0.132 | 190 | 0 | 0.22 | 1 | 1 | cs | TRUE
48 | MV_89_0_line_48 |  | 41 | 43 | 0.46647 | 0.103 | 0.058 | 500 | 0 | 0.638 | 1 | 1 | cs | TRUE
49 | MV_89_0_line_49 |  | 43 | 74 | 0.011558 | 0.445 | 0.132 | 190 | 0 | 0.22 | 1 | 1 | cs | TRUE
50 | MV_89_0_line_50 |  | 45 | 46 | 0.041873 | 0.445 | 0.132 | 190 | 0 | 0.22 | 1 | 1 | cs | TRUE
51 | MV_89_0_line_51 |  | 45 | 47 | 0.10934 | 0.103 | 0.058 | 500 | 0 | 0.638 | 1 | 1 | cs | TRUE
52 | MV_89_0_line_52 |  | 47 | 48 | 0.081088 | 0.445 | 0.132 | 190 | 0 | 0.22 | 1 | 1 | cs | TRUE
53 | MV_89_0_line_53 |  | 47 | 49 | 0.1025 | 0.445 | 0.132 | 190 | 0 | 0.22 | 1 | 1 | cs | TRUE
54 | MV_89_0_line_54 |  | 49 | 50 | 0.021289 | 0.445 | 0.132 | 190 | 0 | 0.22 | 1 | 1 | cs | TRUE
55 | MV_89_0_line_55 |  | 50 | 51 | 0.033499 | 0.445 | 0.132 | 190 | 0 | 0.22 | 1 | 1 | cs | TRUE
56 | MV_89_0_line_56 |  | 52 | 53 | 0.031593 | 0.445 | 0.132 | 190 | 0 | 0.22 | 1 | 1 | cs | TRUE
57 | MV_89_0_line_57 |  | 52 | 54 | 0.052874 | 0.103 | 0.058 | 500 | 0 | 0.638 | 1 | 1 | cs | TRUE
58 | MV_89_0_line_58 |  | 52 | 55 | 0.068531 | 0.119 | 0.32 | 11 | 0 | 0.645 | 1 | 1 | ol | TRUE
59 | MV_89_0_line_59 |  | 53 | 56 | 0.037141 | 0.445 | 0.132 | 190 | 0 | 0.22 | 1 | 1 | cs | TRUE
60 | MV_89_0_line_60 |  | 54 | 57 | 0.11157 | 0.103 | 0.058 | 500 | 0 | 0.638 | 1 | 1 | cs | TRUE
61 | MV_89_0_line_61 |  | 55 | 58 | 0.030483 | 0.445 | 0.132 | 190 | 0 | 0.22 | 1 | 1 | cs | TRUE
62 | MV_89_0_line_62 |  | 56 | 59 | 0.044304 | 0.445 | 0.132 | 190 | 0 | 0.22 | 1 | 1 | cs | TRUE
63 | MV_89_0_line_63 |  | 56 | 60 | 0.0076881 | 0.445 | 0.132 | 190 | 0 | 0.22 | 1 | 1 | cs | TRUE
64 | MV_89_0_line_64 |  | 57 | 61 | 0.022018 | 0.103 | 0.058 | 500 | 0 | 0.638 | 1 | 1 | cs | TRUE
65 | MV_89_0_line_65 |  | 59 | 62 | 0.023979 | 0.445 | 0.132 | 190 | 0 | 0.22 | 1 | 1 | cs | TRUE
66 | MV_89_0_line_66 |  | 61 | 63 | 0.049247 | 0.103 | 0.058 | 500 | 0 | 0.638 | 1 | 1 | cs | TRUE
67 | MV_89_0_line_67 |  | 62 | 131 | 0.028516 | 0.445 | 0.132 | 190 | 0 | 0.22 | 1 | 1 | cs | TRUE
68 | MV_89_0_line_68 |  | 63 | 81 | 0.65972 | 0.103 | 0.058 | 500 | 0 | 0.638 | 1 | 1 | cs | TRUE
69 | MV_89_0_line_69 |  | 63 | 87 | 0.41762 | 0.445 | 0.132 | 190 | 0 | 0.22 | 1 | 1 | cs | TRUE
70 | MV_89_0_line_70 |  | 64 | 65 | 0.36312 | 0.445 | 0.132 | 190 | 0 | 0.22 | 1 | 1 | cs | TRUE
71 | MV_89_0_line_71 |  | 65 | 66 | 0.56607 | 0.119 | 0.32 | 11 | 0 | 0.645 | 1 | 1 | ol | TRUE
72 | MV_89_0_line_72 |  | 65 | 67 | 0.74961 | 0.119 | 0.32 | 11 | 0 | 0.645 | 1 | 1 | ol | TRUE
73 | MV_89_0_line_73 |  | 66 | 70 | 0.1013 | 0.445 | 0.132 | 190 | 0 | 0.22 | 1 | 1 | cs | TRUE
74 | MV_89_0_line_74 |  | 66 | 73 | 0.25973 | 0.161 | 0.117 | 273 | 0 | 0.362 | 1 | 1 | cs | TRUE
75 | MV_89_0_line_75 |  | 67 | 71 | 0.081514 | 0.119 | 0.32 | 11 | 0 | 0.645 | 1 | 1 | ol | TRUE
76 | MV_89_0_line_76 |  | 68 | 69 | 2.3744 | 0.5939 | 0.372 | 9.5 | 0 | 0.21 | 1 | 1 | ol | TRUE
77 | MV_89_0_line_77 |  | 68 | 70 | 0.15362 | 0.445 | 0.132 | 190 | 0 | 0.22 | 1 | 1 | cs | TRUE
78 | MV_89_0_line_78 |  | 69 | 125 | 0.17272 | 0.445 | 0.132 | 190 | 0 | 0.22 | 1 | 1 | cs | TRUE
79 | MV_89_0_line_79 |  | 71 | 72 | 0.17621 | 0.103 | 0.058 | 500 | 0 | 0.638 | 1 | 1 | cs | TRUE
80 | MV_89_0_line_80 |  | 72 | 81 | 0.3448 | 0.103 | 0.058 | 500 | 0 | 0.638 | 1 | 1 | cs | TRUE
81 | MV_89_0_line_81 |  | 72 | 80 | 0.066609 | 0.5939 | 0.372 | 9.5 | 0 | 0.21 | 1 | 1 | ol | TRUE
82 | MV_89_0_line_82 |  | 73 | 108 | 1.0849 | 0.306 | 0.35 | 10 | 0 | 0.35 | 1 | 1 | ol | TRUE
83 | MV_89_0_line_83 |  | 75 | 77 | 0.026432 | 0.445 | 0.132 | 190 | 0 | 0.22 | 1 | 1 | cs | TRUE
84 | MV_89_0_line_84 |  | 77 | 96 | 0.058988 | 0.445 | 0.132 | 190 | 0 | 0.22 | 1 | 1 | cs | TRUE
85 | MV_89_0_line_85 |  | 78 | 79 | 0.11224 | 0.445 | 0.132 | 190 | 0 | 0.22 | 1 | 1 | cs | TRUE
86 | MV_89_0_line_86 |  | 79 | 95 | 0.033356 | 0.445 | 0.132 | 190 | 0 | 0.22 | 1 | 1 | cs | TRUE
87 | MV_89_0_line_87 |  | 81 | 82 | 0.020763 | 0.445 | 0.132 | 190 | 0 | 0.22 | 1 | 1 | cs | TRUE
88 | MV_89_0_line_88 |  | 83 | 84 | 0.060882 | 0.445 | 0.132 | 190 | 0 | 0.22 | 1 | 1 | cs | TRUE
89 | MV_89_0_line_89 |  | 83 | 85 | 0.27847 | 0.445 | 0.132 | 190 | 0 | 0.22 | 1 | 1 | cs | TRUE
90 | MV_89_0_line_90 |  | 85 | 86 | 0.026092 | 0.445 | 0.132 | 190 | 0 | 0.22 | 1 | 1 | cs | TRUE
91 | MV_89_0_line_91 |  | 85 | 87 | 0.38198 | 0.445 | 0.132 | 190 | 0 | 0.22 | 1 | 1 | cs | TRUE
92 | MV_89_0_line_92 |  | 87 | 88 | 0.021079 | 0.445 | 0.132 | 190 | 0 | 0.22 | 1 | 1 | cs | TRUE
93 | MV_89_0_line_93 |  | 88 | 90 | 0.042273 | 0.445 | 0.132 | 190 | 0 | 0.22 | 1 | 1 | cs | TRUE
94 | MV_89_0_line_94 |  | 88 | 91 | 0.065776 | 0.5939 | 0.372 | 9.5 | 0 | 0.21 | 1 | 1 | ol | TRUE
95 | MV_89_0_line_95 |  | 89 | 130 | 1.2948 | 0.445 | 0.132 | 190 | 0 | 0.22 | 1 | 1 | cs | TRUE
96 | MV_89_0_line_96 |  | 90 | 129 | 0.068889 | 0.445 | 0.132 | 190 | 0 | 0.22 | 1 | 1 | cs | TRUE
97 | MV_89_0_line_97 |  | 91 | 137 | 0.12499 | 0.445 | 0.132 | 190 | 0 | 0.22 | 1 | 1 | cs | TRUE
98 | MV_89_0_line_98 |  | 92 | 93 | 0.0328 | 0.445 | 0.132 | 190 | 0 | 0.22 | 1 | 1 | cs | TRUE
99 | MV_89_0_line_99 |  | 93 | 100 | 0.28009 | 0.445 | 0.132 | 190 | 0 | 0.22 | 1 | 1 | cs | TRUE
100 | MV_89_0_line_100 |  | 94 | 95 | 0.006333 | 0.445 | 0.132 | 190 | 0 | 0.22 | 1 | 1 | cs | TRUE
101 | MV_89_0_line_101 |  | 95 | 96 | 0.11035 | 0.5939 | 0.372 | 9.5 | 0 | 0.21 | 1 | 1 | ol | TRUE
102 | MV_89_0_line_102 |  | 97 | 98 | 0.021584 | 0.5939 | 0.372 | 9.5 | 0 | 0.21 | 1 | 1 | ol | TRUE
103 | MV_89_0_line_103 |  | 98 | 99 | 0.63275 | 0.445 | 0.132 | 190 | 0 | 0.22 | 1 | 1 | cs | TRUE
104 | MV_89_0_line_104 |  | 99 | 100 | 0.21309 | 0.445 | 0.132 | 190 | 0 | 0.22 | 1 | 1 | cs | TRUE
105 | MV_89_0_line_105 |  | 99 | 101 | 0.063207 | 0.5939 | 0.372 | 9.5 | 0 | 0.21 | 1 | 1 | ol | TRUE
106 | MV_89_0_line_106 |  | 100 | 102 | 0.02181 | 0.445 | 0.132 | 190 | 0 | 0.22 | 1 | 1 | cs | TRUE
107 | MV_89_0_line_107 |  | 102 | 103 | 0.05004 | 0.445 | 0.132 | 190 | 0 | 0.22 | 1 | 1 | cs | TRUE
108 | MV_89_0_line_108 |  | 103 | 132 | 0.0049625 | 0.445 | 0.132 | 190 | 0 | 0.22 | 1 | 1 | cs | TRUE
109 | MV_89_0_line_109 |  | 104 | 105 | 0.068705 | 0.5939 | 0.372 | 9.5 | 0 | 0.21 | 1 | 1 | ol | TRUE
110 | MV_89_0_line_110 |  | 104 | 106 | 0.34308 | 0.5939 | 0.372 | 9.5 | 0 | 0.21 | 1 | 1 | ol | TRUE
111 | MV_89_0_line_111 |  | 105 | 107 | 0.16646 | 0.445 | 0.132 | 190 | 0 | 0.22 | 1 | 1 | cs | TRUE
112 | MV_89_0_line_112 |  | 106 | 108 | 0.080961 | 0.5939 | 0.372 | 9.5 | 0 | 0.21 | 1 | 1 | ol | TRUE
113 | MV_89_0_line_113 |  | 107 | 109 | 0.055506 | 0.445 | 0.132 | 190 | 0 | 0.22 | 1 | 1 | cs | TRUE
114 | MV_89_0_line_114 |  | 109 | 110 | 0.3246 | 0.5939 | 0.372 | 9.5 | 0 | 0.21 | 1 | 1 | ol | TRUE
115 | MV_89_0_line_115 |  | 110 | 111 | 0.069931 | 0.445 | 0.132 | 190 | 0 | 0.22 | 1 | 1 | cs | TRUE
116 | MV_89_0_line_116 |  | 111 | 133 | 0.0038644 | 0.445 | 0.132 | 190 | 0 | 0.22 | 1 | 1 | cs | TRUE
117 | MV_89_0_line_117 |  | 112 | 113 | 0.086756 | 0.445 | 0.132 | 190 | 0 | 0.22 | 1 | 1 | cs | TRUE
118 | MV_89_0_line_118 |  | 113 | 118 | 0.039964 | 0.445 | 0.132 | 190 | 0 | 0.22 | 1 | 1 | cs | TRUE
119 | MV_89_0_line_119 |  | 114 | 115 | 0.026171 | 0.445 | 0.132 | 190 | 0 | 0.22 | 1 | 1 | cs | TRUE
120 | MV_89_0_line_120 |  | 114 | 116 | 0.09522 | 0.445 | 0.132 | 190 | 0 | 0.22 | 1 | 1 | cs | TRUE
121 | MV_89_0_line_121 |  | 114 | 117 | 0.035514 | 0.5939 | 0.372 | 9.5 | 0 | 0.21 | 1 | 1 | ol | TRUE
122 | MV_89_0_line_122 |  | 116 | 126 | 0.11802 | 0.445 | 0.132 | 190 | 0 | 0.22 | 1 | 1 | cs | TRUE
123 | MV_89_0_line_123 |  | 117 | 118 | 0.0030632 | 0.445 | 0.132 | 190 | 0 | 0.22 | 1 | 1 | cs | TRUE
124 | MV_89_0_line_124 |  | 119 | 120 | 0.024543 | 0.445 | 0.132 | 190 | 0 | 0.22 | 1 | 1 | cs | TRUE
125 | MV_89_0_line_125 |  | 120 | 121 | 0.064196 | 0.445 | 0.132 | 190 | 0 | 0.22 | 1 | 1 | cs | TRUE
126 | MV_89_0_line_126 |  | 121 | 122 | 0.36405 | 0.445 | 0.132 | 190 | 0 | 0.22 | 1 | 1 | cs | TRUE
127 | MV_89_0_line_127 |  | 121 | 123 | 0.074609 | 0.445 | 0.132 | 190 | 0 | 0.22 | 1 | 1 | cs | TRUE
128 | MV_89_0_line_128 |  | 122 | 124 | 0.073074 | 0.5939 | 0.372 | 9.5 | 0 | 0.21 | 1 | 1 | ol | TRUE
129 | MV_89_0_line_129 |  | 124 | 125 | 1.612 | 0.5939 | 0.372 | 9.5 | 0 | 0.21 | 1 | 1 | ol | TRUE
130 | MV_89_0_line_130 |  | 126 | 127 | 0.15559 | 0.445 | 0.132 | 190 | 0 | 0.22 | 1 | 1 | cs | TRUE
131 | MV_89_0_line_131 |  | 127 | 130 | 0.33511 | 0.445 | 0.132 | 190 | 0 | 0.22 | 1 | 1 | cs | TRUE
132 | MV_89_0_line_132 |  | 128 | 129 | 0.077436 | 0.445 | 0.132 | 190 | 0 | 0.22 | 1 | 1 | cs | TRUE
133 | MV_89_0_line_133 |  | 132 | 133 | 0.015384 | 0.445 | 0.132 | 190 | 0 | 0.22 | 1 | 1 | cs | TRUE
134 | MV_89_0_line_134 |  | 133 | 134 | 0.013393 | 0.445 | 0.132 | 190 | 0 | 0.22 | 1 | 1 | cs | TRUE
135 | MV_89_0_line_135 |  | 134 | 135 | 0.016617 | 0.445 | 0.132 | 190 | 0 | 0.22 | 1 | 1 | cs | TRUE
136 | MV_89_0_line_136 |  | 135 | 136 | 0.026101 | 0.445 | 0.132 | 190 | 0 | 0.22 | 1 | 1 | cs | TRUE
137 | MV_89_0_line_137 |  | 137 | 138 | 0.048655 | 0.445 | 0.132 | 190 | 0 | 0.22 | 1 | 1 | cs | TRUE

## trafo
| name | std_type | hv_bus | lv_bus | sn_mva | vn_hv_kv | vn_lv_kv | vk_percent | vkr_percent | pfe_kw | i0_percent | shift_degree | tap_side | tap_neutral | tap_min | tap_max | tap_step_percent | tap_step_degree | tap_pos | tap_phase_shifter | parallel | df | in_service
0 | MV_89_0_trafo_37 | 25 MVA 110/20 kV | 139 | 57 | 25 | 110 | 20 | 12 | 0.41 | 14 | 0.07 | 150 | hv | 0 | -9 | 9 | 1.5 | 0 | 0 | FALSE | 1 | 1 | TRUE

## bus_geodata
| x | y | coords
0 | 2589070.1488 | 1114285.2396
1 | 2588978.4265 | 1114288.9754
2 | 2588890.4993 | 1114344.709
3 | 2588881.7137 | 1114333.2307
4 | 2588845.5389 | 1114396.8735
5 | 2588838.0165 | 1114441.9541
6 | 2587640.3473 | 1114020.0078
7 | 2587698.9877 | 1113988.461
8 | 2587265.0849 | 1113773.0342
9 | 2587761.9651 | 1114008.287
10 | 2587347.1059 | 1113904.8821
11 | 2587313.1077 | 1113877.3734
12 | 2587841.1262 | 1114256.6048
13 | 2587201.0832 | 1113636.558
14 | 2586972.0142 | 1113717.1333
15 | 2587889.5809 | 1114286.8554
16 | 2586966.8356 | 1115067.0002
17 | 2587981.127 | 1114102.4254
18 | 2587658.9215 | 1115956.3363
19 | 2588197.6726 | 1113933.1134
20 | 2588206.4903 | 1113849.7105
21 | 2588101.6389 | 1113692.0389
22 | 2588692.6439 | 1114152.8606
23 | 2588093.9244 | 1113684.4726
24 | 2588714.4417 | 1114139.5687
25 | 2588680.9936 | 1114318.2642
26 | 2588771.7007 | 1114428.7821
27 | 2588737.1169 | 1114359.746
28 | 2588808.9008 | 1114476.7476
29 | 2588670.1068 | 1114304.4504
30 | 2588747.6213 | 1114331.7294
31 | 2586874.855 | 1113717.0998
32 | 2588005.0927 | 1114112.0379
33 | 2588085.8947 | 1114296.2059
34 | 2588444.6714 | 1114293.7567
35 | 2588476.5673 | 1114300.0097
36 | 2588414.6547 | 1114369.1849
37 | 2588119.0473 | 1114342.0143
38 | 2588478.0373 | 1114259.3433
39 | 2588683.6851 | 1114575.0302
40 | 2588286.705 | 1114302.3996
41 | 2588168.4355 | 1114380.7918
42 | 2588180.7746 | 1114384.5027
43 | 2588423.5367 | 1114514.6285
44 | 2588478.3127 | 1114251.727
45 | 2588571.6363 | 1114306.3093
46 | 2588605.1177 | 1114285.4356
47 | 2588648.8006 | 1114289.4439
48 | 2588635.8403 | 1114215.0954
49 | 2588666.1463 | 1114368.4835
50 | 2588646.5515 | 1114371.1937
51 | 2588614.7413 | 1114360.6902
52 | 2588929.2503 | 1114610.4354
53 | 2588904.2138 | 1114629.5798
54 | 2588960.728 | 1114642.4711
55 | 2588916.7871 | 1114543.0473
56 | 2588867.7401 | 1114622.7105
57 | 2589001.3374 | 1114740.7008
58 | 2588886.6599 | 1114538.4058
59 | 2588829.9871 | 1114613.0645
60 | 2588860.3568 | 1114620.567
61 | 2589023.274 | 1114740.8052
62 | 2588818.1346 | 1114633.8524
63 | 2589026.509 | 1114782.9534
64 | 2589871.9221 | 1113526.1952
65 | 2589997.9576 | 1113854.2462
66 | 2590558.5805 | 1113775.9233
67 | 2589524.0358 | 1114435.0283
68 | 2590501.9453 | 1113528.2237
69 | 2590719.3165 | 1111163.8385
70 | 2590535.9997 | 1113677.9105
71 | 2589451.8943 | 1114397.0801
72 | 2589299.8323 | 1114464.1817
73 | 2590621.1104 | 1114023.3363
74 | 2588413.072 | 1114509.6573
75 | 2588721.0053 | 1114580.1071
76 | 2588699.605 | 1114524.6643
77 | 2588747.0896 | 1114584.6494
78 | 2588608.3246 | 1114685.4629
79 | 2588709.716 | 1114732.1366
80 | 2589245.8187 | 1114425.2032
81 | 2589409.7709 | 1114576.2758
82 | 2589429.8062 | 1114570.6155
83 | 2588699.9135 | 1114910.832
84 | 2588649.8887 | 1114878.3657
85 | 2588772.4942 | 1115081.4025
86 | 2588747.0195 | 1115075.4583
87 | 2589080.5839 | 1115094.731
88 | 2589100.9465 | 1115100.3968
89 | 2587719.9275 | 1115999.8219
90 | 2589112.3387 | 1115140.8962
91 | 2589122.8389 | 1115038.3711
92 | 2589519.1924 | 1115368.4635
93 | 2589551.3388 | 1115371.7425
94 | 2588737.0732 | 1114724.0925
95 | 2588735.5869 | 1114717.9367
96 | 2588769.4268 | 1114612.8994
97 | 2589783.9021 | 1114806.5533
98 | 2589787.8039 | 1114785.3251
99 | 2589618.1376 | 1115054.5927
100 | 2589687.0325 | 1115212.5521
101 | 2589635.7834 | 1114993.8991
102 | 2589707.6664 | 1115219.3634
103 | 2589756.6066 | 1115229.7605
104 | 2590202.7166 | 1115457.9328
105 | 2590159.1289 | 1115511.0412
106 | 2590218.3562 | 1115115.2052
107 | 2590022.8979 | 1115601.1323
108 | 2590229.0117 | 1115034.9483
109 | 2590017.7101 | 1115550.1158
110 | 2589823.1346 | 1115290.2918
111 | 2589778.139 | 1115239.6007
112 | 2589218.6564 | 1116762.3846
113 | 2589142.0025 | 1116721.7555
114 | 2589071.6442 | 1116686.8502
115 | 2589083.275 | 1116663.406
116 | 2588986.1727 | 1116644.8842
117 | 2589103.4579 | 1116702.6332
118 | 2589106.202 | 1116703.9946
119 | 2590578.9116 | 1109227.3707
120 | 2590581.5513 | 1109202.9703
121 | 2590546.5943 | 1109172.6101
122 | 2590567.6769 | 1109408.6829
123 | 2590504.9483 | 1109119.3943
124 | 2590616.3104 | 1109463.2228
125 | 2590850.728 | 1111058.0514
126 | 2588877.654 | 1116598.8735
127 | 2588727.4865 | 1116558.8418
128 | 2589138.983 | 1115277.4931
129 | 2589144.0192 | 1115201.8134
130 | 2588401.0493 | 1116483.5535
131 | 2588836.6866 | 1114655.4783
132 | 2589761.4435 | 1115230.8704
133 | 2589775.2685 | 1115237.0134
134 | 2589781.5313 | 1115248.7451
135 | 2589781.9921 | 1115263.5929
136 | 2589786.1441 | 1115271.6342
137 | 2589208.3912 | 1114954.3867
138 | 2589235.1688 | 1114920.3553
139 | 2589001.3374 | 1114740.7008

## line_std_types
| c_nf_per_km | r_ohm_per_km | x_ohm_per_km | max_i_ka | type | q_mm2 | alpha | voltage_rating
NAYY 4x50 SE | 210 | 0.642 | 0.083 | 0.142 | cs | 50 | 0.00403 | LV
NAYY 4x120 SE | 264 | 0.225 | 0.08 | 0.242 | cs | 120 | 0.00403 | LV
NAYY 4x150 SE | 261 | 0.208 | 0.08 | 0.27 | cs | 150 | 0.00403 | LV
NA2XS2Y 1x95 RM/25 12/20 kV | 216 | 0.313 | 0.132 | 0.252 | cs | 95 | 0.00403 | MV
NA2XS2Y 1x185 RM/25 12/20 kV | 273 | 0.161 | 0.117 | 0.362 | cs | 185 | 0.00403 | MV
NA2XS2Y 1x240 RM/25 12/20 kV | 304 | 0.122 | 0.112 | 0.421 | cs | 240 | 0.00403 | MV
NA2XS2Y 1x95 RM/25 6/10 kV | 315 | 0.313 | 0.123 | 0.249 | cs | 95 | 0.00403 | MV
NA2XS2Y 1x185 RM/25 6/10 kV | 406 | 0.161 | 0.11 | 0.358 | cs | 185 | 0.00403 | MV
NA2XS2Y 1x240 RM/25 6/10 kV | 456 | 0.122 | 0.105 | 0.416 | cs | 240 | 0.00403 | MV
NA2XS2Y 1x150 RM/25 12/20 kV | 250 | 0.206 | 0.116 | 0.319 | cs | 150 | 0.00403 | MV
NA2XS2Y 1x120 RM/25 12/20 kV | 230 | 0.253 | 0.119 | 0.283 | cs | 120 | 0.00403 | MV
NA2XS2Y 1x70 RM/25 12/20 kV | 190 | 0.443 | 0.132 | 0.22 | cs | 70 | 0.00403 | MV
NA2XS2Y 1x150 RM/25 6/10 kV | 360 | 0.206 | 0.11 | 0.315 | cs | 150 | 0.00403 | MV
NA2XS2Y 1x120 RM/25 6/10 kV | 340 | 0.253 | 0.113 | 0.28 | cs | 120 | 0.00403 | MV
NA2XS2Y 1x70 RM/25 6/10 kV | 280 | 0.443 | 0.123 | 0.217 | cs | 70 | 0.00403 | MV
N2XS(FL)2Y 1x120 RM/35 64/110 kV | 112 | 0.153 | 0.166 | 0.366 | cs | 120 | 0.00393 | HV
N2XS(FL)2Y 1x185 RM/35 64/110 kV | 125 | 0.099 | 0.156 | 0.457 | cs | 185 | 0.00393 | HV
N2XS(FL)2Y 1x240 RM/35 64/110 kV | 135 | 0.075 | 0.149 | 0.526 | cs | 240 | 0.00393 | HV
N2XS(FL)2Y 1x300 RM/35 64/110 kV | 144 | 0.06 | 0.144 | 0.588 | cs | 300 | 0.00393 | HV
15-AL1/3-ST1A 0.4 | 11 | 1.8769 | 0.35 | 0.105 | ol | 16 | 0.00403 | LV
24-AL1/4-ST1A 0.4 | 11.25 | 1.2012 | 0.335 | 0.14 | ol | 24 | 0.00403 | LV
48-AL1/8-ST1A 0.4 | 12.2 | 0.5939 | 0.3 | 0.21 | ol | 48 | 0.00403 | LV
94-AL1/15-ST1A 0.4 | 13.2 | 0.306 | 0.29 | 0.35 | ol | 94 | 0.00403 | LV
34-AL1/6-ST1A 10.0 | 9.7 | 0.8342 | 0.36 | 0.17 | ol | 34 | 0.00403 | MV
48-AL1/8-ST1A 10.0 | 10.1 | 0.5939 | 0.35 | 0.21 | ol | 48 | 0.00403 | MV
70-AL1/11-ST1A 10.0 | 10.4 | 0.4132 | 0.339 | 0.29 | ol | 70 | 0.00403 | MV
94-AL1/15-ST1A 10.0 | 10.75 | 0.306 | 0.33 | 0.35 | ol | 94 | 0.00403 | MV
122-AL1/20-ST1A 10.0 | 11.1 | 0.2376 | 0.323 | 0.41 | ol | 122 | 0.00403 | MV
149-AL1/24-ST1A 10.0 | 11.25 | 0.194 | 0.315 | 0.47 | ol | 149 | 0.00403 | MV
34-AL1/6-ST1A 20.0 | 9.15 | 0.8342 | 0.382 | 0.17 | ol | 34 | 0.00403 | MV
48-AL1/8-ST1A 20.0 | 9.5 | 0.5939 | 0.372 | 0.21 | ol | 48 | 0.00403 | MV
70-AL1/11-ST1A 20.0 | 9.7 | 0.4132 | 0.36 | 0.29 | ol | 70 | 0.00403 | MV
94-AL1/15-ST1A 20.0 | 10 | 0.306 | 0.35 | 0.35 | ol | 94 | 0.00403 | MV
122-AL1/20-ST1A 20.0 | 10.3 | 0.2376 | 0.344 | 0.41 | ol | 122 | 0.00403 | MV
149-AL1/24-ST1A 20.0 | 10.5 | 0.194 | 0.337 | 0.47 | ol | 149 | 0.00403 | MV
184-AL1/30-ST1A 20.0 | 10.75 | 0.1571 | 0.33 | 0.535 | ol | 184 | 0.00403 | MV
243-AL1/39-ST1A 20.0 | 11 | 0.1188 | 0.32 | 0.645 | ol | 243 | 0.00403 | MV
48-AL1/8-ST1A 110.0 | 8 | 0.5939 | 0.46 | 0.21 | ol | 48 | 0.00403 | HV
70-AL1/11-ST1A 110.0 | 8.4 | 0.4132 | 0.45 | 0.29 | ol | 70 | 0.00403 | HV
94-AL1/15-ST1A 110.0 | 8.65 | 0.306 | 0.44 | 0.35 | ol | 94 | 0.00403 | HV
122-AL1/20-ST1A 110.0 | 8.5 | 0.2376 | 0.43 | 0.41 | ol | 122 | 0.00403 | HV
149-AL1/24-ST1A 110.0 | 8.75 | 0.194 | 0.41 | 0.47 | ol | 149 | 0.00403 | HV
184-AL1/30-ST1A 110.0 | 8.8 | 0.1571 | 0.4 | 0.535 | ol | 184 | 0.00403 | HV
243-AL1/39-ST1A 110.0 | 9 | 0.1188 | 0.39 | 0.645 | ol | 243 | 0.00403 | HV
305-AL1/39-ST1A 110.0 | 9.2 | 0.0949 | 0.38 | 0.74 | ol | 305 | 0.00403 | HV
490-AL1/64-ST1A 110.0 | 9.75 | 0.059 | 0.37 | 0.96 | ol | 490 | 0.00403 | HV
679-AL1/86-ST1A 110.0 | 9.95 | 0.042 | 0.36 | 1.15 | ol | 679 | 0.00403 | HV
490-AL1/64-ST1A 220.0 | 10 | 0.059 | 0.285 | 0.96 | ol | 490 | 0.00403 | HV
679-AL1/86-ST1A 220.0 | 11.7 | 0.042 | 0.275 | 1.15 | ol | 679 | 0.00403 | HV
490-AL1/64-ST1A 380.0 | 11 | 0.059 | 0.253 | 0.96 | ol | 490 | 0.00403 | HV
679-AL1/86-ST1A 380.0 | 14.6 | 0.042 | 0.25 | 1.15 | ol | 679 | 0.00403 | HV

## trafo_std_types
| i0_percent | pfe_kw | vkr_percent | sn_mva | vn_lv_kv | vn_hv_kv | vk_percent | shift_degree | vector_group | tap_side | tap_neutral | tap_min | tap_max | tap_step_degree | tap_step_percent | tap_phase_shifter
160 MVA 380/110 kV | 0.06 | 60 | 0.25 | 160 | 110 | 380 | 12.2 | 0 | Yy0 | hv | 0 | -9 | 9 | 0 | 1.5 | FALSE
100 MVA 220/110 kV | 0.06 | 55 | 0.26 | 100 | 110 | 220 | 12 | 0 | Yy0 | hv | 0 | -9 | 9 | 0 | 1.5 | FALSE
63 MVA 110/20 kV | 0.04 | 22 | 0.32 | 63 | 20 | 110 | 18 | 150 | YNd5 | hv | 0 | -9 | 9 | 0 | 1.5 | FALSE
40 MVA 110/20 kV | 0.05 | 18 | 0.34 | 40 | 20 | 110 | 16.2 | 150 | YNd5 | hv | 0 | -9 | 9 | 0 | 1.5 | FALSE
25 MVA 110/20 kV | 0.07 | 14 | 0.41 | 25 | 20 | 110 | 12 | 150 | YNd5 | hv | 0 | -9 | 9 | 0 | 1.5 | FALSE
63 MVA 110/10 kV | 0.04 | 22 | 0.32 | 63 | 10 | 110 | 18 | 150 | YNd5 | hv | 0 | -9 | 9 | 0 | 1.5 | FALSE
40 MVA 110/10 kV | 0.05 | 18 | 0.34 | 40 | 10 | 110 | 16.2 | 150 | YNd5 | hv | 0 | -9 | 9 | 0 | 1.5 | FALSE
25 MVA 110/10 kV | 0.07 | 14 | 0.41 | 25 | 10 | 110 | 12 | 150 | YNd5 | hv | 0 | -9 | 9 | 0 | 1.5 | FALSE
0.25 MVA 20/0.4 kV | 0.32 | 0.8 | 1.44 | 0.25 | 0.4 | 20 | 6 | 150 | Yzn5 | hv | 0 | -2 | 2 | 0 | 2.5 | FALSE
0.4 MVA 20/0.4 kV | 0.3375 | 1.35 | 1.425 | 0.4 | 0.4 | 20 | 6 | 150 | Dyn5 | hv | 0 | -2 | 2 | 0 | 2.5 | FALSE
0.63 MVA 20/0.4 kV | 0.2619 | 1.65 | 1.206 | 0.63 | 0.4 | 20 | 6 | 150 | Dyn5 | hv | 0 | -2 | 2 | 0 | 2.5 | FALSE
0.25 MVA 10/0.4 kV | 0.24 | 0.6 | 1.2 | 0.25 | 0.4 | 10 | 4 | 150 | Dyn5 | hv | 0 | -2 | 2 | 0 | 2.5 | FALSE
0.4 MVA 10/0.4 kV | 0.2375 | 0.95 | 1.325 | 0.4 | 0.4 | 10 | 4 | 150 | Dyn5 | hv | 0 | -2 | 2 | 0 | 2.5 | FALSE
0.63 MVA 10/0.4 kV | 0.1873 | 1.18 | 1.0794 | 0.63 | 0.4 | 10 | 4 | 150 | Dyn5 | hv | 0 | -2 | 2 | 0 | 2.5 | FALSE

## trafo3w_std_types
| sn_hv_mva | sn_mv_mva | sn_lv_mva | vn_hv_kv | vn_mv_kv | vn_lv_kv | vk_hv_percent | vk_mv_percent | vk_lv_percent | vkr_hv_percent | vkr_mv_percent | vkr_lv_percent | pfe_kw | i0_percent | shift_mv_degree | shift_lv_degree | vector_group | tap_side | tap_neutral | tap_min | tap_max | tap_step_percent
63/25/38 MVA 110/20/10 kV | 63 | 25 | 38 | 110 | 20 | 10 | 10.4 | 10.4 | 10.4 | 0.28 | 0.32 | 0.35 | 35 | 0.89 | 0 | 0 | YN0yn0yn0 | hv | 0 | -10 | 10 | 1.2
63/25/38 MVA 110/10/10 kV | 63 | 25 | 38 | 110 | 10 | 10 | 10.4 | 10.4 | 10.4 | 0.28 | 0.32 | 0.35 | 35 | 0.89 | 0 | 0 | YN0yn0yn0 | hv | 0 | -10 | 10 | 1.2

## fuse_std_types
| fuse_type | i_rated_a | t_avg | t_min | t_total | x_avg | x_min | x_total
HV 100A | HV 100A | 100 | 0 | [10.0, 3.64, 0.854, 0.281, 0.1, 0.0531, 0.022, 0.01] | [10.0, 4.267, 1.21, 0.403, 0.1, 0.058, 0.022, 0.01] | 0 | [300.0, 350.0, 450.0, 550.0, 700.0, 850.0, 1200.0, 1752.0] | [600.0, 700.0, 900.0, 1150.0, 1665.0, 2000.0, 3000.0, 4313.0]
HV 10A | HV 10A | 10 | 0 | [10.0, 1675.0, 0.344, 0.156, 0.1, 0.0417, 0.0171, 0.01] | [10.0, 1.3, 0.3, 0.155, 0.1, 0.0555, 0.023, 0.01] | 0 | [30.0, 32.0, 35.0, 37.0, 39.0, 50.0, 70.0, 88.0] | [60.0, 70.0, 80.0, 87.0, 94.0, 110.0, 150.0, 216.0]
HV 125A | HV 125A | 125 | 0 | [10.0, 1.82, 0.344, 0.1, 0.0467, 0.0269, 0.01] | [10.0, 2.478, 0.426, 0.1, 0.0427, 0.0211, 0.01] | 0 | [375.0, 500.0, 700.0, 925.0, 1200.0, 1500.0, 2341.0] | [750.0, 1000.0, 1500.0, 2200.0, 3000.0, 4000.0, 5765.0]
HV 160A | HV 160A | 160 | 0 | [10.0, 4.15, 1.03, 0.198, 0.1, 0.051, 0.0172, 0.01] | [10.0, 2.3, 0.734, 0.274, 0.1, 0.046, 0.0177, 0.01] | 0 | [480.0, 550.0, 700.0, 1000.0, 1260.0, 1600.0, 2500.0, 3227.0] | [960.0, 1300.0, 1700.0, 2200.0, 2996.0, 4000.0, 6000.0, 7946.0]
HV 16A | HV 16A | 16 | 0 | [10.0, 0.352, 0.164, 0.1, 0.0649, 0.0342, 0.01] | [10.0, 2.34, 0.722, 0.181, 0.1, 0.055, 0.0296, 0.01] | 0 | [48.0, 60.0, 65.0, 71.0, 80.0, 100.0, 162.0] | [96.0, 110.0, 125.0, 150.0, 168.0, 200.0, 250.0, 398.0]
HV 200A | HV 200A | 200 | 0 | [10.0, 4.267, 1.21, 0.403, 0.1, 0.058, 0.022, 0.01] | [10.0, 3.73, 1.654, 0.328, 0.1, 0.0531, 0.019, 0.01] | 0 | [600.0, 700.0, 900.0, 1150.0, 1665.0, 2000.0, 3000.0, 4313.0] | [1200.0, 1500.0, 1800.0, 2700.0, 3960.0, 5000.0, 7500.0, 10620.0]
HV 20A | HV 20A | 20 | 0 | [10.0, 1.3, 0.3, 0.155, 0.1, 0.0555, 0.023, 0.01] | [10.0, 1.3, 0.161, 0.1, 0.0611, 0.0399, 0.0141, 0.01] | 0 | [60.0, 70.0, 80.0, 87.0, 94.0, 110.0, 150.0, 216.0] | [120.0, 150.0, 200.0, 223.0, 260.0, 300.0, 450.0, 532.0]
HV 25A | HV 25A | 25 | 0 | [10.0, 2.512, 0.833, 0.299, 0.1, 0.0372, 0.0223, 0.01] | [10.0, 3.125, 0.597, 0.198, 0.1, 0.0378, 0.022, 0.01] | 0 | [75.0, 82.0, 90.0, 100.0, 124.0, 170.0, 200.0, 289.0] | [150.0, 170.0, 210.0, 250.0, 294.0, 400.0, 500.0, 711.0]
HV 31.5A | HV 31.5A | 31.5 | 0 | [10.0, 2.34, 0.722, 0.181, 0.1, 0.055, 0.0296, 0.01] | [10.0, 2.84, 0.368, 0.164, 0.1, 0.0621, 0.0378, 0.0195, 0.01] | 0 | [95.0, 110.0, 125.0, 150.0, 165.0, 200.0, 250.0, 390.0] | [189.0, 220.0, 300.0, 350.0, 393.0, 450.0, 530.0, 700.0, 960.0]
HV 40A | HV 40A | 40 | 0 | [10.0, 1.3, 0.161, 0.1, 0.0611, 0.0399, 0.0141, 0.01] | [10.0, 2.05, 0.369, 0.198, 0.1, 0.051, 0.0298, 0.01] | 0 | [120.0, 150.0, 200.0, 223.0, 260.0, 300.0, 450.0, 532.0] | [240.0, 300.0, 400.0, 450.0, 530.0, 650.0, 800.0, 1311.0]
HV 50A | HV 50A | 50 | 0 | [10.0, 3.215, 0.597, 0.198, 0.1, 0.0378, 0.022, 0.01] | [10.0, 3.64, 0.854, 0.281, 0.1, 0.0531, 0.022, 0.01] | 0 | [150.0, 170.0, 210.0, 250.0, 294.0, 400.0, 500.0, 711.0] | [300.0, 350.0, 450.0, 550.0, 700.0, 850.0, 1200.0, 1752.0]
HV 6.3A | HV 6.3A | 6.3 | 0 | [10.0, 1.39, 0.344, 0.168, 0.1, 0.056, 0.0263, 0.01] | [10.0, 1.711, 0.516, 0.198, 0.1, 0.0634, 0.0303, 0.01] | 0 | [19.0, 19.5, 20.4, 20.8, 22.0, 25.0, 32.0, 48.0] | [38.0, 40.0, 43.0, 48.0, 53.0, 60.0, 75.0, 118.0]
HV 63A | HV 63A | 63 | 0 | [10.0, 2.84, 0.368, 0.164, 0.1, 0.0621, 0.0378, 0.0195, 0.01] | [10.0, 1.82, 0.344, 0.1, 0.0467, 0.0269, 0.01] | 0 | [189.0, 220.0, 300.0, 350.0, 393.0, 450.0, 530.0, 700.0, 961.0] | [378.0, 500.0, 700.0, 934.0, 1200.0, 1500.0, 2366.0]
HV 80A | HV 80A | 80 | 0 | [10.0, 2.05, 0.369, 0.198, 0.1, 0.051, 0.0298, 0.01] | [10.0, 4.15, 1.03, 0.198, 0.1, 0.051, 0.0172, 0.01] | 0 | [240.0, 300.0, 400.0, 450.0, 530.0, 650.0, 800.0, 1311.0] | [480.0, 550.0, 700.0, 1000.0, 1260.0, 1600.0, 2500.0, 3227.0]
Siemens NH-1-100 | Siemens NH-1-100 | 100 | [5400.0, 2000.0, 400.0, 20.0, 1.0, 0.2, 0.012, 0.004] | 0 | 0 | [150.0, 190.0, 250.0, 430.0, 900.0, 1250.0, 2700.0, 3600.0] | 0 | 0
Siemens NH-1-125 | Siemens NH-1-125 | 125 | [4800.0, 120.0, 7.0, 0.1, 0.004] | 0 | 0 | [180.0, 400.0, 740.0, 2000.0, 4250.0] | 0 | 0
Siemens NH-1-16 | Siemens NH-1-16 | 16 | [4000.0, 400.0, 2.0, 0.1, 0.04, 0.01] | 0 | 0 | [26.0, 35.0, 75.0, 150.0, 200.0, 300.0] | 0 | 0
Siemens NH-1-160 | Siemens NH-1-160 | 160 | [4800.0, 120.0, 7.0, 0.1, 0.004] | 0 | 0 | [210.0, 500.0, 900.0, 2300.0, 5000.0] | 0 | 0
Siemens NH-1-25 | Siemens NH-1-25 | 25 | [4000.0, 1000.0, 10.0, 0.2, 0.02, 0.01] | 0 | 0 | [40.0, 50.0, 100.0, 210.0, 400.0, 500.0] | 0 | 0
Siemens NH-1-50 | Siemens NH-1-50 | 50 | [4000.0, 40.0, 4.0, 1.0, 0.02, 0.01] | 0 | 0 | [86.0, 200.0, 300.0, 400.0, 1000.0, 1280.0] | 0 | 0
Siemens NH-1-63 | Siemens NH-1-63 | 63 | [4000.0, 100.0, 10.0, 2.0, 0.04, 0.01] | 0 | 0 | [100.0, 200.0, 300.0, 400.0, 1000.0, 1500.0] | 0 | 0
Siemens NH-1-80 | Siemens NH-1-80 | 80 | [4800.0, 120.0, 7.0, 0.1, 0.01] | 0 | 0 | [150.58, 250.0, 450.0, 1150.0, 2470.0] | 0 | 0
Siemens NH-2-1000 | Siemens NH-2-1000 | 1000 | [4800.0, 120.0, 7.0, 0.1, 0.004] | 0 | 0 | [1900.0, 3500.0, 8400.0, 24000.0, 52000.0] | 0 | 0
Siemens NH-2-200 | Siemens NH-2-200 | 200 | [4800.0, 120.0, 7.0, 0.1, 0.004] | 0 | 0 | [280.0, 650.0, 1200.0, 3000.0, 7000.0] | 0 | 0
Siemens NH-2-224 | Siemens NH-2-224 | 224 | [4800.0, 120.0, 7.0, 0.2, 0.04, 0.004] | 0 | 0 | [400.0, 750.0, 1453.0, 3025.0, 4315.0, 7600.0] | 0 | 0
Siemens NH-2-250 | Siemens NH-2-250 | 250 | [4800.0, 120.0, 7.0, 0.1, 0.004] | 0 | 0 | [450.0, 800.0, 1650.0, 4000.0, 8500.0] | 0 | 0
Siemens NH-2-315 | Siemens NH-2-315 | 315 | [4800.0, 120.0, 7.0, 0.1, 0.004] | 0 | 0 | [550.0, 920.0, 1900.0, 5000.0, 11000.0] | 0 | 0
Siemens NH-2-355 | Siemens NH-2-355 | 355 | [4800.0, 120.0, 6.0, 0.1, 0.004] | 0 | 0 | [650.0, 1116.27, 2350.0, 5840.0, 12790.0] | 0 | 0
Siemens NH-2-400 | Siemens NH-2-400 | 400 | [4800.0, 120.0, 7.0, 0.1, 0.004] | 0 | 0 | [720.0, 1350.0, 2800.0, 6500.0, 15000.0] | 0 | 0
Siemens NH-2-425 | Siemens NH-2-425 | 425 | [4800.0, 120.0, 7.0, 0.1, 0.004] | 0 | 0 | [850.0, 1500.0, 3050.0, 7500.0, 16500.0] | 0 | 0
Siemens NH-2-630 | Siemens NH-2-630 | 630 | [4800.0, 120.0, 7.0, 0.1, 0.004] | 0 | 0 | [1200.0, 2000.0, 4800.0, 12000.0, 26000.0] | 0 | 0

## res_bus
| vm_pu | va_degree | p_mw | q_mvar
0 | 0.99819 | -0.030705 | 0.37385 | 0.18106
1 | 0.99826 | -0.030288 | 0 | 0
2 | 0.99831 | -0.030777 | 0 | 0
3 | 0.99831 | -0.030714 | 0.33632 | 0.16289
4 | 0.99841 | -0.030165 | 0 | 0
5 | 0.99845 | -0.030544 | 0 | 0
6 | 0.991 | -0.16767 | 0.30297 | 0.14674
7 | 0.99104 | -0.16743 | 0 | 0
8 | 0.99131 | -0.16972 | 0 | 0
9 | 0.99103 | -0.16734 | 0.11579 | 0.056079
10 | 0.99142 | -0.16851 | 0.26422 | 0.12797
11 | 0.99143 | -0.16865 | 0 | 0
12 | 0.99282 | -0.17844 | 0 | 0
13 | 0.99128 | -0.16987 | 0.082488 | 0.039951
14 | 0.99127 | -0.16952 | 0 | 0
15 | 0.99295 | -0.17085 | 0.38682 | 0.18735
16 | 0.98917 | -0.27187 | 0.35939 | 0.17406
17 | 0.99348 | -0.14047 | 0.19377 | 0.093846
18 | 0.9862 | -0.3487 | 0.099213 | 0.048051
19 | 0.9965 | -0.041543 | 0.40251 | 0.19495
20 | 0.99661 | -0.042589 | 0 | 0
21 | 0.99653 | -0.041942 | 0 | 0
22 | 0.99728 | -0.047585 | 0 | 0
23 | 0.99653 | -0.041918 | 0.1845 | 0.089357
24 | 0.99727 | -0.047478 | 0.30237 | 0.14644
25 | 0.99751 | -0.049238 | 0 | 0
26 | 0.99802 | -0.046692 | 0 | 0
27 | 0.99778 | -0.047878 | 0 | 0
28 | 0.99818 | -0.045853 | 0.32475 | 0.15729
29 | 0.99746 | -0.049447 | 0.13583 | 0.065785
30 | 0.99778 | -0.047848 | 0.074989 | 0.036319
31 | 0.99126 | -0.16943 | 0.079164 | 0.038341
32 | 0.99351 | -0.1403 | 0 | 0
33 | 0.99405 | -0.10917 | 0.096749 | 0.046858
34 | 0.99652 | -0.079373 | 0 | 0
35 | 0.99659 | -0.079046 | 0.25188 | 0.12199
36 | 0.99619 | -0.098571 | 0 | 0
37 | 0.99413 | -0.10881 | 0 | 0
38 | 0.99667 | -0.078623 | 0.069338 | 0.033582
39 | 0.99542 | -0.10244 | 0 | 0
40 | 0.99613 | -0.098004 | 0.32783 | 0.15877
41 | 0.99421 | -0.10841 | 0 | 0
42 | 0.99421 | -0.10836 | 0.30281 | 0.14666
43 | 0.99489 | -0.10513 | 0 | 0
44 | 0.99667 | -0.078585 | 0.41328 | 0.20016
45 | 0.99715 | -0.050965 | 0 | 0
46 | 0.99715 | -0.050923 | 0.085602 | 0.041459
47 | 0.9974 | -0.049754 | 0 | 0
48 | 0.99738 | -0.049589 | 0.17477 | 0.084646
49 | 0.99737 | -0.049477 | 0 | 0
50 | 0.99736 | -0.049418 | 0.12102 | 0.058611
51 | 0.99736 | -0.049372 | 0.11674 | 0.05654
52 | 0.99943 | -0.0027267 | 0.3353 | 0.16239
53 | 0.9994 | -0.0024634 | 0 | 0
54 | 0.99961 | -0.0018524 | 0 | 0
55 | 0.99899 | -0.027881 | 0 | 0
56 | 0.99937 | -0.0021518 | 0 | 0
57 | 1 | 0 | -17.5271 | -8.0356
58 | 0.99899 | -0.027853 | 0.080285 | 0.038884
59 | 0.99933 | -0.0018152 | 0 | 0
60 | 0.99937 | -0.0021452 | 0.072272 | 0.035003
61 | 0.99995 | -0.00022987 | 0.37965 | 0.18387
62 | 0.99931 | -0.0016317 | 0.41238 | 0.19972
63 | 0.99985 | -0.00072073 | 0 | 0
64 | 0.99549 | -0.14896 | 0.064278 | 0.031131
65 | 0.99552 | -0.14914 | 0 | 0
66 | 0.99385 | -0.24338 | 0 | 0
67 | 0.99776 | -0.022892 | 0.091781 | 0.044452
68 | 0.99364 | -0.24176 | 0 | 0
69 | 0.99104 | -0.26237 | 0 | 0
70 | 0.99375 | -0.24259 | 0.20414 | 0.098869
71 | 0.99801 | -0.0089143 | 0 | 0
72 | 0.99827 | -0.0078281 | 0 | 0
73 | 0.99334 | -0.24885 | 0.2471 | 0.11967
74 | 0.99488 | -0.10509 | 0.30521 | 0.14782
75 | 0.99537 | -0.10202 | 0.2399 | 0.11619
76 | 0.99541 | -0.10252 | 0.13421 | 0.065002
77 | 0.99535 | -0.1018 | 0 | 0
78 | 0.99507 | -0.10162 | 0.39594 | 0.19176
79 | 0.99512 | -0.10215 | 0 | 0
80 | 0.99824 | -0.008012 | 0.22747 | 0.11017
81 | 0.9988 | -0.0055294 | 0 | 0
82 | 0.9988 | -0.0054954 | 0.13759 | 0.066635
83 | 0.9986 | 0.0097856 | 0 | 0
84 | 0.99858 | 0.0099874 | 0.28022 | 0.13572
85 | 0.9987 | 0.0089343 | 0 | 0
86 | 0.99869 | 0.0090552 | 0.38808 | 0.18795
87 | 0.99903 | 0.0061966 | 0 | 0
88 | 0.999 | 0.0064081 | 0.32088 | 0.15541
89 | 0.98589 | -0.35102 | 0 | 0
90 | 0.99899 | 0.0065114 | 0 | 0
91 | 0.99896 | 0.0061145 | 0 | 0
92 | 0.98333 | -0.37549 | 0.41221 | 0.19964
93 | 0.98334 | -0.37566 | 0 | 0
94 | 0.99514 | -0.10228 | 0.32272 | 0.1563
95 | 0.99514 | -0.1023 | 0 | 0
96 | 0.9953 | -0.1013 | 0 | 0
97 | 0.98319 | -0.37478 | 0.20225 | 0.097956
98 | 0.9832 | -0.37472 | 0 | 0
99 | 0.98336 | -0.376 | 0 | 0
100 | 0.98349 | -0.37701 | 0 | 0
101 | 0.98333 | -0.37621 | 0.27284 | 0.13214
102 | 0.98352 | -0.37721 | 0.38374 | 0.18585
103 | 0.9836 | -0.37791 | 0.27593 | 0.13364
104 | 0.98647 | -0.37433 | 0.39746 | 0.1925
105 | 0.98611 | -0.37687 | 0 | 0
106 | 0.98856 | -0.35996 | 0 | 0
107 | 0.98553 | -0.3717 | 0 | 0
108 | 0.98905 | -0.35657 | 0.19619 | 0.095017
109 | 0.98533 | -0.36996 | 0.39163 | 0.18968
110 | 0.98386 | -0.38026 | 0 | 0
111 | 0.98366 | -0.3784 | 0.11458 | 0.055493
112 | 0.9806 | -0.30455 | 0.3456 | 0.16738
113 | 0.98064 | -0.30492 | 0.082874 | 0.040137
114 | 0.98071 | -0.30488 | 0.21324 | 0.10328
115 | 0.9807 | -0.30485 | 0.09071 | 0.043933
116 | 0.98082 | -0.3059 | 0.65384 | 0.31667
117 | 0.98067 | -0.30515 | 0.069943 | 0.033875
118 | 0.98066 | -0.30513 | 0.0896 | 0.043395
119 | 0.98924 | -0.2727 | 0.10901 | 0.052794
120 | 0.98924 | -0.27273 | 0 | 0
121 | 0.98925 | -0.27281 | 0 | 0
122 | 0.98933 | -0.27341 | 0 | 0
123 | 0.98924 | -0.27275 | 0.069137 | 0.033484
124 | 0.98936 | -0.27317 | 0.32273 | 0.15631
125 | 0.99092 | -0.26135 | 0.06734 | 0.032614
126 | 0.98105 | -0.30811 | 0.42061 | 0.20371
127 | 0.98145 | -0.31181 | 0.14335 | 0.069427
128 | 0.99895 | 0.0068898 | 0.22499 | 0.10897
129 | 0.99897 | 0.0066855 | 0 | 0
130 | 0.98237 | -0.32023 | 0 | 0
131 | 0.9993 | -0.0015533 | 0.23135 | 0.11205
132 | 0.98361 | -0.37799 | 0.25513 | 0.12357
133 | 0.98364 | -0.3783 | 0 | 0
134 | 0.98364 | -0.37824 | 0.12993 | 0.062928
135 | 0.98363 | -0.37818 | 0 | 0
136 | 0.98362 | -0.3781 | 0.27066 | 0.13109
137 | 0.99891 | 0.0066017 | 0 | 0
138 | 0.99888 | 0.0067977 | 0.33917 | 0.16427
139 | 0.99997 | 149.9981 | 0 | 0

## res_line
| p_from_mw | q_from_mvar | p_to_mw | q_to_mvar | pl_mw | ql_mvar | i_from_ka | i_to_ka | i_ka | vm_from_pu | va_from_degree | vm_to_pu | va_to_degree | loading_percent
0 | -0.37385 | -0.18106 | 0.37387 | 0.18097 | 2.36e-05 | -9.4419e-05 | 0.012013 | 0.012011 | 0.012013 | 0.99819 | -0.030705 | 0.99826 | -0.030288 | 5.7204
1 | -0.37387 | -0.18097 | 0.37389 | 0.17833 | 2.1366e-05 | -0.0026404 | 0.012011 | 0.011978 | 0.012011 | 0.99826 | -0.030288 | 0.99831 | -0.030777 | 5.4598
2 | 0.33632 | 0.16252 | -0.33632 | -0.16289 | 2.4341e-06 | -0.00037101 | 0.010801 | 0.010806 | 0.010806 | 0.99831 | -0.030777 | 0.99831 | -0.030714 | 4.9117
3 | -0.71021 | -0.34084 | 0.71028 | 0.3408 | 6.3665e-05 | -4.2066e-05 | 0.022779 | 0.022778 | 0.022779 | 0.99831 | -0.030777 | 0.99841 | -0.030165 | 10.8473
4 | -0.71028 | -0.3408 | 0.71031 | 0.33972 | 3.1639e-05 | -0.0010784 | 0.022778 | 0.022765 | 0.022778 | 0.99841 | -0.030165 | 0.99845 | -0.030544 | 10.3537
5 | 8.8302 | 4.0148 | -8.8289 | -4.0114 | 0.0012739 | 0.0033631 | 0.28045 | 0.28045 | 0.28045 | 0.99845 | -0.030544 | 0.99818 | -0.045853 | 43.4808
6 | -9.5405 | -4.3545 | 9.5455 | 4.3463 | 0.0049955 | -0.0082123 | 0.30321 | 0.30308 | 0.30321 | 0.99845 | -0.030544 | 0.99899 | -0.027881 | 47.5252
7 | -0.30297 | -0.14674 | 0.30298 | 0.14666 | 1.1407e-05 | -7.0926e-05 | 0.009806 | 0.009805 | 0.009806 | 0.991 | -0.16767 | 0.99104 | -0.16743 | 4.6695
8 | -0.41877 | -0.2012 | 0.41889 | 0.18957 | 0.00012025 | -0.011626 | 0.013533 | 0.013389 | 0.013533 | 0.99104 | -0.16743 | 0.99131 | -0.16972 | 6.1514
9 | 0.11579 | 0.054532 | -0.11579 | -0.056079 | 1.2304e-06 | -0.0015466 | 0.0037281 | 0.0037475 | 0.0037475 | 0.99104 | -0.16743 | 0.99103 | -0.16734 | 1.7034
10 | 0.08249 | 0.039775 | -0.082488 | -0.039951 | 1.9117e-06 | -0.00017564 | 0.0026668 | 0.0026691 | 0.0026691 | 0.99131 | -0.16972 | 0.99128 | -0.16987 | 1.271
11 | 0.079169 | 0.026338 | -0.079165 | -0.035888 | 3.3345e-06 | -0.0095496 | 0.0024297 | 0.0025313 | 0.0025313 | 0.99131 | -0.16972 | 0.99127 | -0.16952 | 1.1506
12 | -0.58055 | -0.25568 | 0.58062 | 0.25559 | 6.983e-05 | -9.1025e-05 | 0.018473 | 0.018471 | 0.018473 | 0.99131 | -0.16972 | 0.99143 | -0.16865 | 8.7967
13 | -0.26422 | -0.12797 | 0.26422 | 0.12693 | 4.3049e-06 | -0.001036 | 0.0085482 | 0.008535 | 0.0085482 | 0.99142 | -0.16851 | 0.99143 | -0.16865 | 3.8855
14 | -0.84484 | -0.38252 | 0.84609 | 0.35243 | 0.001245 | -0.030093 | 0.027003 | 0.02665 | 0.027003 | 0.99143 | -0.16865 | 0.99282 | -0.17844 | 12.2742
15 | -3.4396 | -1.5622 | 3.4399 | 1.5628 | 0.00024605 | 0.0005838 | 0.10984 | 0.10984 | 0.10984 | 0.99282 | -0.17844 | 0.99295 | -0.17085 | 17.03
16 | 2.5935 | 1.2098 | -2.5859 | -1.2026 | 0.007579 | 0.0071976 | 0.083211 | 0.083229 | 0.083229 | 0.99282 | -0.17844 | 0.98917 | -0.27187 | 23.7797
17 | 0.079165 | 0.035888 | -0.079164 | -0.038341 | 9.0508e-07 | -0.002453 | 0.0025313 | 0.0025616 | 0.0025616 | 0.99127 | -0.16952 | 0.99126 | -0.16943 | 1.1644
18 | -3.8267 | -1.7502 | 3.8278 | 1.7528 | 0.0011 | 0.0026773 | 0.12233 | 0.12233 | 0.12233 | 0.99295 | -0.17085 | 0.99348 | -0.14047 | 18.9666
19 | 2.2266 | 1.0286 | -2.2213 | -1.0239 | 0.0053012 | 0.0046821 | 0.071577 | 0.071594 | 0.071594 | 0.98917 | -0.27187 | 0.9862 | -0.3487 | 20.4554
20 | -4.0215 | -1.8467 | 4.0217 | 1.8452 | 0.00013157 | -0.0015233 | 0.12859 | 0.12857 | 0.12859 | 0.99348 | -0.14047 | 0.99351 | -0.1403 | 20.1545
21 | 2.122 | 0.97582 | -2.1214 | -0.97551 | 0.00062392 | 0.00030384 | 0.068368 | 0.068369 | 0.068369 | 0.9862 | -0.3487 | 0.98589 | -0.35102 | 32.5566
22 | -0.40251 | -0.19495 | 0.40256 | 0.18966 | 4.9869e-05 | -0.0052892 | 0.012956 | 0.01289 | 0.012956 | 0.9965 | -0.041543 | 0.99661 | -0.042589 | 5.8891
23 | 0.18451 | 0.081255 | -0.1845 | -0.089099 | 1.5311e-05 | -0.0078439 | 0.0058399 | 0.0059352 | 0.0059352 | 0.99661 | -0.042589 | 0.99653 | -0.041942 | 2.6978
24 | -0.58708 | -0.27091 | 0.5875 | 0.24955 | 0.00041818 | -0.021362 | 0.018728 | 0.018476 | 0.018728 | 0.99661 | -0.042589 | 0.99728 | -0.047585 | 8.5129
25 | 0.1845 | 0.089099 | -0.1845 | -0.089357 | 5.1304e-07 | -0.00025839 | 0.0059352 | 0.0059384 | 0.0059384 | 0.99653 | -0.041942 | 0.99653 | -0.041918 | 2.6993
26 | 0.30237 | 0.14575 | -0.30237 | -0.14644 | 3.7123e-06 | -0.00069773 | 0.0097162 | 0.009725 | 0.009725 | 0.99728 | -0.047585 | 0.99727 | -0.047478 | 4.4205
27 | -0.88987 | -0.3953 | 0.89008 | 0.39061 | 0.00021173 | -0.0046884 | 0.028185 | 0.02813 | 0.028185 | 0.99728 | -0.047585 | 0.99751 | -0.049238 | 12.8115
28 | -8.4236 | -3.831 | 8.4258 | 3.826 | 0.0022194 | -0.0050149 | 0.2678 | 0.26773 | 0.2678 | 0.99751 | -0.049238 | 0.99778 | -0.047878 | 41.9755
29 | 7.5335 | 3.4404 | -7.5332 | -3.4413 | 0.00031302 | -0.0009261 | 0.23968 | 0.23969 | 0.23969 | 0.99751 | -0.049238 | 0.99746 | -0.049447 | 37.5689
30 | 8.5028 | 3.8572 | -8.5008 | -3.8615 | 0.0019447 | -0.0043025 | 0.27006 | 0.27013 | 0.27013 | 0.99802 | -0.046692 | 0.99778 | -0.047878 | 42.3399
31 | -8.5028 | -3.8572 | 8.5041 | 3.8542 | 0.0013677 | -0.003029 | 0.27006 | 0.27002 | 0.27006 | 0.99802 | -0.046692 | 0.99818 | -0.045853 | 42.3298
32 | 0.07499 | 0.035508 | -0.074989 | -0.036319 | 2.637e-07 | -0.00081131 | 0.0024005 | 0.0024106 | 0.0024106 | 0.99778 | -0.047878 | 0.99778 | -0.047848 | 1.0957
33 | 7.3974 | 3.3755 | -7.3969 | -3.3769 | 0.00044877 | -0.0013866 | 0.23532 | 0.23534 | 0.23534 | 0.99746 | -0.049447 | 0.9974 | -0.049754 | 36.8876
34 | -4.0217 | -1.8452 | 4.0229 | 1.8481 | 0.0011867 | 0.0029167 | 0.12857 | 0.12856 | 0.12857 | 0.99351 | -0.1403 | 0.99405 | -0.10917 | 19.9327
35 | -4.1196 | -1.8949 | 4.1199 | 1.8916 | 0.00030368 | -0.0033492 | 0.13168 | 0.13164 | 0.13168 | 0.99405 | -0.10917 | 0.99413 | -0.10881 | 20.6401
36 | -6.1599 | -2.792 | 6.1603 | 2.7902 | 0.0003859 | -0.0018132 | 0.19592 | 0.19589 | 0.19592 | 0.99652 | -0.079373 | 0.99659 | -0.079046 | 30.7078
37 | 6.1599 | 2.792 | -6.1588 | -2.7891 | 0.0011124 | 0.00288 | 0.19592 | 0.19592 | 0.19592 | 0.99652 | -0.079373 | 0.99619 | -0.098571 | 30.3747
38 | -6.4122 | -2.9122 | 6.4127 | 2.9099 | 0.00052319 | -0.002245 | 0.204 | 0.20397 | 0.204 | 0.99659 | -0.079046 | 0.99667 | -0.078623 | 31.9743
39 | 5.8309 | 2.6339 | -5.8266 | -2.6568 | 0.0043392 | -0.022967 | 0.18541 | 0.18571 | 0.18571 | 0.99619 | -0.098571 | 0.99542 | -0.10244 | 29.1083
40 | 0.32785 | 0.15528 | -0.32783 | -0.15877 | 2.1885e-05 | -0.0034938 | 0.010512 | 0.010556 | 0.010556 | 0.99619 | -0.098571 | 0.99613 | -0.098004 | 4.7981
41 | -4.1199 | -1.8916 | 4.1203 | 1.8879 | 0.00033614 | -0.0037105 | 0.13164 | 0.13159 | 0.13164 | 0.99413 | -0.10881 | 0.99421 | -0.10841 | 20.6334
42 | 0.41328 | 0.19998 | -0.41328 | -0.20016 | 1.7995e-06 | -0.00018022 | 0.013298 | 0.0133 | 0.0133 | 0.99667 | -0.078623 | 0.99667 | -0.078585 | 6.0456
43 | -6.8953 | -3.1435 | 6.8971 | 3.1482 | 0.0018011 | 0.0046994 | 0.21949 | 0.21949 | 0.21949 | 0.99667 | -0.078623 | 0.99715 | -0.050965 | 34.0295
44 | 0.9588 | 0.45773 | -0.95875 | -0.4586 | 4.7614e-05 | -0.00087431 | 0.030812 | 0.030823 | 0.030823 | 0.99542 | -0.10244 | 0.99537 | -0.10202 | 14.0103
45 | 0.13421 | 0.064941 | -0.13421 | -0.065002 | 1.7599e-06 | -6.138e-05 | 0.0043239 | 0.0043247 | 0.0043247 | 0.99542 | -0.10244 | 0.99541 | -0.10252 | 2.0594
46 | 4.7336 | 2.1342 | -4.7312 | -2.1544 | 0.0024383 | -0.020244 | 0.15058 | 0.15084 | 0.15084 | 0.99542 | -0.10244 | 0.99489 | -0.10513 | 23.6429
47 | 0.30281 | 0.14634 | -0.30281 | -0.14666 | 1.7412e-06 | -0.00032215 | 0.0097651 | 0.0097692 | 0.0097692 | 0.99421 | -0.10841 | 0.99421 | -0.10836 | 4.4405
48 | -4.4231 | -2.0342 | 4.4259 | 2.0068 | 0.002873 | -0.027373 | 0.14136 | 0.14101 | 0.14136 | 0.99421 | -0.10841 | 0.99489 | -0.10513 | 22.1563
49 | 0.30522 | 0.14755 | -0.30521 | -0.14782 | 1.4935e-06 | -0.0002727 | 0.0098367 | 0.0098401 | 0.0098401 | 0.99489 | -0.10513 | 0.99488 | -0.10509 | 4.4728
50 | 0.085602 | 0.040465 | -0.085602 | -0.041459 | 4.2192e-07 | -0.00099395 | 0.0027411 | 0.0027535 | 0.0027535 | 0.99715 | -0.050965 | 0.99715 | -0.050923 | 1.2516
51 | -6.9827 | -3.1887 | 6.9844 | 3.1828 | 0.001668 | -0.0058936 | 0.22223 | 0.22215 | 0.22223 | 0.99715 | -0.050965 | 0.9974 | -0.049754 | 34.8322
52 | 0.17477 | 0.082721 | -0.17477 | -0.084646 | 3.405e-06 | -0.001925 | 0.0055964 | 0.0056205 | 0.0056205 | 0.9974 | -0.049754 | 0.99738 | -0.049589 | 2.5548
53 | 0.23777 | 0.11142 | -0.23776 | -0.11385 | 7.9347e-06 | -0.0024322 | 0.0075998 | 0.0076299 | 0.0076299 | 0.9974 | -0.049754 | 0.99737 | -0.049477 | 3.4682
54 | 0.23776 | 0.11385 | -0.23776 | -0.11436 | 1.6559e-06 | -0.00050513 | 0.0076299 | 0.0076363 | 0.0076363 | 0.99737 | -0.049477 | 0.99736 | -0.049418 | 3.471
55 | 0.11674 | 0.055745 | -0.11674 | -0.05654 | 6.2869e-07 | -0.00079543 | 0.0037444 | 0.0037544 | 0.0037544 | 0.99736 | -0.049418 | 0.99736 | -0.049372 | 1.7065
56 | 0.71609 | 0.34267 | -0.71607 | -0.34342 | 2.2184e-05 | -0.00074686 | 0.02293 | 0.022939 | 0.022939 | 0.99943 | -0.0027267 | 0.9994 | -0.0024634 | 10.4269
57 | -10.6794 | -4.8956 | 10.6813 | 4.8933 | 0.001881 | -0.0022598 | 0.33933 | 0.33929 | 0.33933 | 0.99943 | -0.0027267 | 0.99961 | -0.0018524 | 53.1866
58 | 9.628 | 4.3905 | -9.6257 | -4.3845 | 0.0022856 | 0.0060515 | 0.30565 | 0.30565 | 0.30565 | 0.99943 | -0.0027267 | 0.99899 | -0.027881 | 47.3871
59 | 0.71607 | 0.34342 | -0.71604 | -0.3443 | 2.6103e-05 | -0.00087795 | 0.022939 | 0.02295 | 0.02295 | 0.9994 | -0.0024634 | 0.99937 | -0.0021518 | 10.4319
60 | -10.6813 | -4.8933 | 10.6853 | 4.8886 | 0.0039679 | -0.0047734 | 0.33929 | 0.33921 | 0.33929 | 0.99961 | -0.0018524 | 1 | 0 | 53.1803
61 | 0.080285 | 0.038157 | -0.080285 | -0.038884 | 2.6945e-07 | -0.00072626 | 0.0025687 | 0.0025777 | 0.0025777 | 0.99899 | -0.027881 | 0.99899 | -0.027853 | 1.1717
62 | 0.64377 | 0.30948 | -0.64374 | -0.31053 | 2.5196e-05 | -0.001049 | 0.020633 | 0.020646 | 0.020646 | 0.99937 | -0.0021518 | 0.99933 | -0.0018152 | 9.3846
63 | 0.072272 | 0.03482 | -0.072272 | -0.035003 | 5.5173e-08 | -0.00018331 | 0.0023173 | 0.0023196 | 0.0023196 | 0.99937 | -0.0021518 | 0.99937 | -0.0021452 | 1.0544
64 | 6.8278 | 3.1365 | -6.8275 | -3.1377 | 0.00032012 | -0.0012031 | 0.2169 | 0.21692 | 0.21692 | 1 | 0 | 0.99995 | -0.00022987 | 34.0002
65 | 0.64374 | 0.31053 | -0.64373 | -0.31109 | 1.365e-05 | -0.0005677 | 0.020646 | 0.020653 | 0.020653 | 0.99933 | -0.0018152 | 0.99931 | -0.0016317 | 9.3879
66 | 6.4479 | 2.9539 | -6.4472 | -2.9566 | 0.00063804 | -0.0027344 | 0.20475 | 0.20478 | 0.20478 | 0.99995 | -0.00022987 | 0.99985 | -0.00072073 | 32.0977
67 | 0.23135 | 0.11137 | -0.23135 | -0.11205 | 2.0968e-06 | -0.00067929 | 0.0074173 | 0.0074258 | 0.0074258 | 0.99931 | -0.0016317 | 0.9993 | -0.0015533 | 3.3754
68 | 4.8922 | 2.2407 | -4.8873 | -2.2793 | 0.0049361 | -0.038616 | 0.15536 | 0.15586 | 0.15586 | 0.99985 | -0.00072073 | 0.9988 | -0.0055294 | 24.4293
69 | 1.555 | 0.71585 | -1.5537 | -0.72541 | 0.0013653 | -0.0095549 | 0.049426 | 0.049547 | 0.049547 | 0.99985 | -0.00072073 | 0.99903 | 0.0061966 | 22.5213
70 | -0.064278 | -0.031131 | 0.06428 | 0.02254 | 1.9778e-06 | -0.0085914 | 0.0020711 | 0.0019752 | 0.0020711 | 0.99549 | -0.14896 | 0.99552 | -0.14914 | 0.9414
71 | 4.3566 | 2.0518 | -4.3526 | -2.042 | 0.0039408 | 0.0098229 | 0.13964 | 0.13965 | 0.13965 | 0.99552 | -0.14914 | 0.99385 | -0.24338 | 21.651
72 | -4.4208 | -2.0744 | 4.4262 | 2.0878 | 0.0053656 | 0.013399 | 0.1416 | 0.14159 | 0.1416 | 0.99552 | -0.14914 | 0.99776 | -0.022892 | 21.9542
73 | 0.77474 | 0.34834 | -0.77466 | -0.3507 | 8.2421e-05 | -0.0023642 | 0.024673 | 0.024702 | 0.024702 | 0.99385 | -0.24338 | 0.99375 | -0.24259 | 11.2281
74 | 3.5779 | 1.6937 | -3.5762 | -1.7012 | 0.00166 | -0.0075901 | 0.11498 | 0.11509 | 0.11509 | 0.99385 | -0.24338 | 0.99334 | -0.24885 | 31.7926
75 | -4.518 | -2.1322 | 4.5186 | 2.1337 | 0.00060797 | 0.0015227 | 0.14454 | 0.14454 | 0.14454 | 0.99776 | -0.022892 | 0.99801 | -0.0089143 | 22.4096
76 | 0.57046 | 0.25543 | -0.56906 | -0.25735 | 0.0013975 | -0.0019159 | 0.018159 | 0.018192 | 0.018192 | 0.99364 | -0.24176 | 0.99104 | -0.26237 | 8.6629
77 | -0.57046 | -0.25543 | 0.57052 | 0.25183 | 6.7462e-05 | -0.0036016 | 0.018159 | 0.018116 | 0.018159 | 0.99364 | -0.24176 | 0.99375 | -0.24259 | 8.254
78 | 0.56906 | 0.25735 | -0.56898 | -0.26138 | 7.6516e-05 | -0.0040272 | 0.018192 | 0.018241 | 0.018241 | 0.99104 | -0.26237 | 0.99092 | -0.26135 | 8.2913
79 | -4.5186 | -2.1337 | 4.5197 | 2.1233 | 0.0011365 | -0.010391 | 0.14454 | 0.1444 | 0.14454 | 0.99801 | -0.0089143 | 0.99827 | -0.0078281 | 22.6553
80 | -4.7472 | -2.2334 | 4.7497 | 2.2132 | 0.0024479 | -0.020222 | 0.15171 | 0.15145 | 0.15171 | 0.99827 | -0.0078281 | 0.9988 | -0.0055294 | 23.7793
81 | 0.22748 | 0.11009 | -0.22747 | -0.11017 | 6.3391e-06 | -7.527e-05 | 0.007308 | 0.007309 | 0.007309 | 0.99827 | -0.0078281 | 0.99824 | -0.008012 | 3.4805
82 | 3.3291 | 1.5816 | -3.3177 | -1.5698 | 0.011428 | 0.011732 | 0.10711 | 0.10713 | 0.10713 | 0.99334 | -0.24885 | 0.98905 | -0.35657 | 30.6078
83 | 0.71886 | 0.34241 | -0.71884 | -0.34303 | 1.8823e-05 | -0.00061967 | 0.023092 | 0.0231 | 0.0231 | 0.99537 | -0.10202 | 0.99535 | -0.1018 | 10.5001
84 | 0.71884 | 0.34303 | -0.7188 | -0.34442 | 4.2054e-05 | -0.0013828 | 0.0231 | 0.023118 | 0.023118 | 0.99535 | -0.1018 | 0.9953 | -0.1013 | 10.508
85 | -0.39594 | -0.19176 | 0.39597 | 0.18912 | 2.4343e-05 | -0.0026463 | 0.012763 | 0.012729 | 0.012763 | 0.99507 | -0.10162 | 0.99512 | -0.10215 | 5.8013
86 | -0.39597 | -0.18912 | 0.39597 | 0.18833 | 7.21e-06 | -0.00078654 | 0.012729 | 0.01272 | 0.012729 | 0.99512 | -0.10215 | 0.99514 | -0.1023 | 5.7861
87 | 0.13759 | 0.066141 | -0.13759 | -0.066635 | 5.4036e-07 | -0.00049439 | 0.0044121 | 0.0044184 | 0.0044184 | 0.9988 | -0.0055294 | 0.9988 | -0.0054954 | 2.0083
88 | 0.28023 | 0.13427 | -0.28022 | -0.13572 | 6.5714e-06 | -0.0014476 | 0.0089827 | 0.0090009 | 0.0090009 | 0.9986 | 0.0097856 | 0.99858 | 0.0099874 | 4.0913
89 | -0.28023 | -0.13427 | 0.28026 | 0.12765 | 2.9723e-05 | -0.0066221 | 0.0089827 | 0.0089015 | 0.0089827 | 0.9986 | 0.0097856 | 0.9987 | 0.0089343 | 4.083
90 | 0.38808 | 0.18733 | -0.38808 | -0.18795 | 5.4078e-06 | -0.00061975 | 0.012456 | 0.012464 | 0.012464 | 0.9987 | 0.0089343 | 0.99869 | 0.0090552 | 5.6654
91 | -0.66834 | -0.31498 | 0.66857 | 0.30595 | 0.00023137 | -0.009031 | 0.021356 | 0.021246 | 0.021356 | 0.9987 | 0.0089343 | 0.99903 | 0.0061966 | 9.7074
92 | 0.88511 | 0.41946 | -0.88509 | -0.41995 | 2.2546e-05 | -0.00049561 | 0.028302 | 0.028309 | 0.028309 | 0.99903 | 0.0061966 | 0.999 | 0.0064081 | 12.8676
93 | 0.225 | 0.10448 | -0.225 | -0.10548 | 2.9049e-06 | -0.0010064 | 0.0071684 | 0.0071807 | 0.0071807 | 0.999 | 0.0064081 | 0.99899 | 0.0065114 | 3.264
94 | 0.33921 | 0.16007 | -0.3392 | -0.16014 | 1.3768e-05 | -6.974e-05 | 0.010838 | 0.010839 | 0.010839 | 0.999 | 0.0064081 | 0.99896 | 0.0061145 | 5.1616
95 | 2.1214 | 0.97551 | -2.1133 | -1.003 | 0.0081238 | -0.027533 | 0.068369 | 0.068741 | 0.068741 | 0.98589 | -0.35102 | 0.98237 | -0.32023 | 31.2457
96 | 0.225 | 0.10548 | -0.22499 | -0.10712 | 4.7554e-06 | -0.00164 | 0.0071807 | 0.007201 | 0.007201 | 0.99899 | 0.0065114 | 0.99897 | 0.0066855 | 3.2732
97 | 0.3392 | 0.16014 | -0.33918 | -0.16311 | 1.9672e-05 | -0.002972 | 0.010839 | 0.010876 | 0.010876 | 0.99896 | 0.0061145 | 0.99891 | 0.0066017 | 4.9438
98 | -0.41221 | -0.19964 | 0.41221 | 0.19889 | 7.9106e-06 | -0.00075491 | 0.013446 | 0.013436 | 0.013446 | 0.98333 | -0.37549 | 0.98334 | -0.37566 | 6.1117
99 | -0.41221 | -0.19889 | 0.41228 | 0.19244 | 6.7092e-05 | -0.0064477 | 0.013436 | 0.013355 | 0.013436 | 0.98334 | -0.37566 | 0.98349 | -0.37701 | 6.1073
100 | -0.32272 | -0.1563 | 0.32272 | 0.15615 | 9.1459e-07 | -0.00014947 | 0.010402 | 0.0104 | 0.010402 | 0.99514 | -0.10228 | 0.99514 | -0.1023 | 4.7281
101 | -0.71869 | -0.34448 | 0.7188 | 0.34442 | 0.00010509 | -6.4662e-05 | 0.023119 | 0.023118 | 0.023119 | 0.99514 | -0.1023 | 0.9953 | -0.1013 | 11.0092
102 | -0.20225 | -0.097956 | 0.20226 | 0.097932 | 1.6741e-06 | -2.3859e-05 | 0.0065982 | 0.0065979 | 0.0065982 | 0.98319 | -0.37478 | 0.9832 | -0.37472 | 3.142
103 | -0.20226 | -0.097932 | 0.20229 | 0.083336 | 3.577e-05 | -0.014596 | 0.0065979 | 0.0064226 | 0.0065979 | 0.9832 | -0.37472 | 0.98336 | -0.376 | 2.999
104 | -0.47514 | -0.21541 | 0.47521 | 0.21051 | 6.6463e-05 | -0.0049008 | 0.015315 | 0.015256 | 0.015315 | 0.98336 | -0.376 | 0.98349 | -0.37701 | 6.9612
105 | 0.27285 | 0.13208 | -0.27284 | -0.13214 | 8.9188e-06 | -6.7378e-05 | 0.0088988 | 0.0088997 | 0.0088997 | 0.98336 | -0.376 | 0.98333 | -0.37621 | 4.238
106 | -0.88749 | -0.40295 | 0.88751 | 0.40245 | 2.3826e-05 | -0.00049664 | 0.028609 | 0.028603 | 0.028609 | 0.98349 | -0.37701 | 0.98352 | -0.37721 | 13.004
107 | -1.2713 | -0.58831 | 1.2714 | 0.58718 | 0.00011289 | -0.0011223 | 0.041115 | 0.0411 | 0.041115 | 0.98352 | -0.37721 | 0.9836 | -0.37791 | 18.6885
108 | -1.5473 | -0.72082 | 1.5473 | 0.72071 | 1.6626e-05 | -0.0001097 | 0.050097 | 0.050096 | 0.050097 | 0.9836 | -0.37791 | 0.98361 | -0.37799 | 22.7714
109 | 2.7164 | 1.278 | -2.7154 | -1.2775 | 0.00094471 | 0.00051195 | 0.087849 | 0.08785 | 0.08785 | 0.98647 | -0.37433 | 0.98611 | -0.37687 | 41.8332
110 | -3.1138 | -1.4705 | 3.12 | 1.474 | 0.0062071 | 0.0034885 | 0.10077 | 0.10077 | 0.10077 | 0.98647 | -0.37433 | 0.98856 | -0.35996 | 47.9863
111 | 2.7154 | 1.2775 | -2.7137 | -1.2808 | 0.0017159 | -0.0033534 | 0.08785 | 0.087898 | 0.087898 | 0.98611 | -0.37687 | 0.98553 | -0.3717 | 39.9536
112 | -3.12 | -1.474 | 3.1215 | 1.4748 | 0.0014647 | 0.00082292 | 0.10077 | 0.10077 | 0.10077 | 0.98856 | -0.35996 | 0.98905 | -0.35657 | 47.984
113 | 2.7137 | 1.2808 | -2.7131 | -1.282 | 0.00057261 | -0.0011171 | 0.087898 | 0.087914 | 0.087914 | 0.98553 | -0.3717 | 0.98533 | -0.36996 | 39.9609
114 | 2.3215 | 1.0923 | -2.3182 | -1.0906 | 0.0032678 | 0.0016712 | 0.075166 | 0.075171 | 0.075171 | 0.98533 | -0.36996 | 0.98386 | -0.38026 | 35.7956
115 | 2.3182 | 1.0906 | -2.3177 | -1.0921 | 0.00052767 | -0.0014594 | 0.075171 | 0.075191 | 0.075191 | 0.98386 | -0.38026 | 0.98366 | -0.3784 | 34.1777
116 | 2.2031 | 1.0366 | -2.2031 | -1.0367 | 2.6341e-05 | -8.1462e-05 | 0.071455 | 0.071456 | 0.071456 | 0.98366 | -0.3784 | 0.98364 | -0.3783 | 32.4801
117 | -0.3456 | -0.16738 | 0.34561 | 0.16539 | 1.4767e-05 | -0.0019875 | 0.011304 | 0.011279 | 0.011304 | 0.9806 | -0.30455 | 0.98064 | -0.30492 | 5.1384
118 | -0.42849 | -0.20553 | 0.4285 | 0.20462 | 1.0433e-05 | -0.00091453 | 0.01399 | 0.013978 | 0.01399 | 0.98064 | -0.30492 | 0.98066 | -0.30513 | 6.3589
119 | 0.090711 | 0.043332 | -0.09071 | -0.043933 | 3.0672e-07 | -0.00060088 | 0.0029591 | 0.0029668 | 0.0029668 | 0.98071 | -0.30488 | 0.9807 | -0.30485 | 1.3485
120 | -0.89201 | -0.4284 | 0.89212 | 0.42624 | 0.00010775 | -0.0021549 | 0.029128 | 0.0291 | 0.029128 | 0.98071 | -0.30488 | 0.98082 | -0.3059 | 13.2399
121 | 0.58807 | 0.28179 | -0.58804 | -0.28182 | 2.3313e-05 | -2.6172e-05 | 0.019195 | 0.019195 | 0.019195 | 0.98071 | -0.30488 | 0.98067 | -0.30515 | 9.1406
122 | -1.546 | -0.74291 | 1.5464 | 0.74032 | 0.00040124 | -0.0025924 | 0.050482 | 0.050447 | 0.050482 | 0.98082 | -0.3059 | 0.98105 | -0.30811 | 22.9463
123 | 0.5181 | 0.24794 | -0.5181 | -0.24801 | 1.1691e-06 | -6.9989e-05 | 0.016908 | 0.016908 | 0.016908 | 0.98067 | -0.30515 | 0.98066 | -0.30513 | 7.6857
124 | -0.10901 | -0.052794 | 0.10901 | 0.052221 | 4.0845e-07 | -0.00057332 | 0.0035344 | 0.0035272 | 0.0035344 | 0.98924 | -0.2727 | 0.98924 | -0.27273 | 1.6066
125 | -0.10901 | -0.052221 | 0.10901 | 0.050721 | 1.0605e-06 | -0.0014996 | 0.0035272 | 0.0035085 | 0.0035272 | 0.98924 | -0.27273 | 0.98925 | -0.27281 | 1.6033
126 | -0.17815 | -0.082463 | 0.17816 | 0.07396 | 1.5665e-05 | -0.0085022 | 0.0057284 | 0.0056287 | 0.0057284 | 0.98925 | -0.27281 | 0.98933 | -0.27341 | 2.6038
127 | 0.069137 | 0.031741 | -0.069137 | -0.033484 | 4.9563e-07 | -0.0017431 | 0.00222 | 0.0022417 | 0.0022417 | 0.98925 | -0.27281 | 0.98924 | -0.27275 | 1.0189
128 | -0.17816 | -0.07396 | 0.17817 | 0.073878 | 4.1242e-06 | -8.2804e-05 | 0.0056287 | 0.0056277 | 0.0056287 | 0.98933 | -0.27341 | 0.98936 | -0.27317 | 2.6803
129 | -0.5009 | -0.23019 | 0.50164 | 0.22876 | 0.00074198 | -0.0014218 | 0.016085 | 0.016062 | 0.016085 | 0.98936 | -0.27317 | 0.99092 | -0.26135 | 7.6594
130 | -1.967 | -0.94403 | 1.9678 | 0.94071 | 0.00085548 | -0.0033231 | 0.064199 | 0.064153 | 0.064199 | 0.98105 | -0.30811 | 0.98145 | -0.31181 | 29.1813
131 | -2.1112 | -1.0101 | 2.1133 | 1.003 | 0.0021169 | -0.0070862 | 0.068838 | 0.068741 | 0.068838 | 0.98145 | -0.31181 | 0.98237 | -0.32023 | 31.2901
132 | -0.22499 | -0.10897 | 0.22499 | 0.10712 | 5.3776e-06 | -0.0018434 | 0.007224 | 0.007201 | 0.007224 | 0.99895 | 0.0068898 | 0.99897 | 0.0066855 | 3.2837
133 | -1.8024 | -0.84428 | 1.8025 | 0.84394 | 7.0073e-05 | -0.00033458 | 0.058415 | 0.05841 | 0.058415 | 0.98361 | -0.37799 | 0.98364 | -0.3783 | 26.5522
134 | 0.4006 | 0.19272 | -0.4006 | -0.19303 | 3.0442e-06 | -0.00030849 | 0.013046 | 0.01305 | 0.01305 | 0.98364 | -0.3783 | 0.98364 | -0.37824 | 5.932
135 | 0.27067 | 0.1301 | -0.27067 | -0.13049 | 1.7241e-06 | -0.00038335 | 0.0088135 | 0.0088184 | 0.0088184 | 0.98364 | -0.37824 | 0.98363 | -0.37818 | 4.0084
136 | 0.27067 | 0.13049 | -0.27066 | -0.13109 | 2.712e-06 | -0.00060215 | 0.0088184 | 0.0088261 | 0.0088261 | 0.98363 | -0.37818 | 0.98362 | -0.3781 | 4.0119
137 | 0.33918 | 0.16311 | -0.33917 | -0.16427 | 7.6942e-06 | -0.0011568 | 0.010876 | 0.010891 | 0.010891 | 0.99891 | 0.0066017 | 0.99888 | 0.0067977 | 4.9505

## res_trafo
| p_hv_mw | q_hv_mvar | p_lv_mw | q_lv_mvar | pl_mw | ql_mvar | i_hv_ka | i_lv_ka | vm_hv_pu | va_hv_degree | vm_lv_pu | va_lv_degree | loading_percent
0 | 2.6518e-14 | 1.7507e-14 | 0.013999 | 0.0105 | 0.013999 | 0.0105 | 1.6678e-16 | 0.00050517 | 0.99997 | 149.9981 | 1 | 0 | 0.069998

## res_ext_grid
| p_mw | q_mvar
0 | 17.5271 | 8.0356

## res_load
| p_mw | q_mvar
0 | 0.37385 | 0.18106
1 | 0.33632 | 0.16289
2 | 0.30297 | 0.14674
3 | 0.11579 | 0.056079
4 | 0.26422 | 0.12797
5 | 0.082488 | 0.039951
6 | 0.38682 | 0.18735
7 | 0.35939 | 0.17406
8 | 0.19377 | 0.093846
9 | 0.099213 | 0.048051
10 | 0.40251 | 0.19495
11 | 0.1845 | 0.089357
12 | 0.30237 | 0.14644
13 | 0.32475 | 0.15729
14 | 0.13583 | 0.065785
15 | 0.074989 | 0.036319
16 | 0.079164 | 0.038341
17 | 0.096749 | 0.046858
18 | 0.25188 | 0.12199
19 | 0.069338 | 0.033582
20 | 0.32783 | 0.15877
21 | 0.30281 | 0.14666
22 | 0.41328 | 0.20016
23 | 0.085602 | 0.041459
24 | 0.17477 | 0.084646
25 | 0.12102 | 0.058611
26 | 0.11674 | 0.05654
27 | 0.3353 | 0.16239
28 | 0.080285 | 0.038884
29 | 0.072272 | 0.035003
30 | 0.37965 | 0.18387
31 | 0.41238 | 0.19972
32 | 0.064278 | 0.031131
33 | 0.091781 | 0.044452
34 | 0.20414 | 0.098869
35 | 0.2471 | 0.11967
36 | 0.30521 | 0.14782
37 | 0.2399 | 0.11619
38 | 0.13421 | 0.065002
39 | 0.39594 | 0.19176
40 | 0.22747 | 0.11017
41 | 0.13759 | 0.066635
42 | 0.28022 | 0.13572
43 | 0.38808 | 0.18795
44 | 0.32088 | 0.15541
45 | 0.41221 | 0.19964
46 | 0.32272 | 0.1563
47 | 0.20225 | 0.097956
48 | 0.27284 | 0.13214
49 | 0.38374 | 0.18585
50 | 0.27593 | 0.13364
51 | 0.39746 | 0.1925
52 | 0.19619 | 0.095017
53 | 0.39163 | 0.18968
54 | 0.11458 | 0.055493
55 | 0.3456 | 0.16738
56 | 0.082874 | 0.040137
57 | 0.21324 | 0.10328
58 | 0.09071 | 0.043933
59 | 0.65384 | 0.31667
60 | 0.069943 | 0.033875
61 | 0.0896 | 0.043395
62 | 0.10901 | 0.052794
63 | 0.069137 | 0.033484
64 | 0.32273 | 0.15631
65 | 0.06734 | 0.032614
66 | 0.42061 | 0.20371
67 | 0.14335 | 0.069427
68 | 0.22499 | 0.10897
69 | 0.23135 | 0.11205
70 | 0.25513 | 0.12357
71 | 0.12993 | 0.062928
72 | 0.27066 | 0.13109
73 | 0.33917 | 0.16427

## dtypes
| element | column | dtype
0 | bus | name | object
1 | bus | vn_kv | float64
2 | bus | type | object
3 | bus | zone | object
4 | bus | in_service | bool
5 | load | name | object
6 | load | bus | uint32
7 | load | p_mw | float64
8 | load | q_mvar | float64
9 | load | const_z_percent | float64
10 | load | const_i_percent | float64
11 | load | sn_mva | float64
12 | load | scaling | float64
13 | load | in_service | bool
14 | load | type | object
15 | ext_grid | name | object
16 | ext_grid | bus | uint32
17 | ext_grid | vm_pu | float64
18 | ext_grid | va_degree | float64
19 | ext_grid | slack_weight | float64
20 | ext_grid | in_service | bool
21 | line | name | object
22 | line | std_type | object
23 | line | from_bus | uint32
24 | line | to_bus | uint32
25 | line | length_km | float64
26 | line | r_ohm_per_km | float64
27 | line | x_ohm_per_km | float64
28 | line | c_nf_per_km | float64
29 | line | g_us_per_km | float64
30 | line | max_i_ka | float64
31 | line | df | float64
32 | line | parallel | uint32
33 | line | type | object
34 | line | in_service | bool
35 | trafo | name | object
36 | trafo | std_type | object
37 | trafo | hv_bus | uint32
38 | trafo | lv_bus | uint32
39 | trafo | sn_mva | float64
40 | trafo | vn_hv_kv | float64
41 | trafo | vn_lv_kv | float64
42 | trafo | vk_percent | float64
43 | trafo | vkr_percent | float64
44 | trafo | pfe_kw | float64
45 | trafo | i0_percent | float64
46 | trafo | shift_degree | float64
47 | trafo | tap_side | object
48 | trafo | tap_neutral | int32
49 | trafo | tap_min | int32
50 | trafo | tap_max | int32
51 | trafo | tap_step_percent | float64
52 | trafo | tap_step_degree | float64
53 | trafo | tap_pos | int32
54 | trafo | tap_phase_shifter | bool
55 | trafo | parallel | uint32
56 | trafo | df | float64
57 | trafo | in_service | bool
58 | bus_geodata | x | float64
59 | bus_geodata | y | float64
60 | bus_geodata | coords | object
61 | res_bus | vm_pu | float64
62 | res_bus | va_degree | float64
63 | res_bus | p_mw | float64
64 | res_bus | q_mvar | float64
65 | res_line | p_from_mw | float64
66 | res_line | q_from_mvar | float64
67 | res_line | p_to_mw | float64
68 | res_line | q_to_mvar | float64
69 | res_line | pl_mw | float64
70 | res_line | ql_mvar | float64
71 | res_line | i_from_ka | float64
72 | res_line | i_to_ka | float64
73 | res_line | i_ka | float64
74 | res_line | vm_from_pu | float64
75 | res_line | va_from_degree | float64
76 | res_line | vm_to_pu | float64
77 | res_line | va_to_degree | float64
78 | res_line | loading_percent | float64
79 | res_trafo | p_hv_mw | float64
80 | res_trafo | q_hv_mvar | float64
81 | res_trafo | p_lv_mw | float64
82 | res_trafo | q_lv_mvar | float64
83 | res_trafo | pl_mw | float64
84 | res_trafo | ql_mvar | float64
85 | res_trafo | i_hv_ka | float64
86 | res_trafo | i_lv_ka | float64
87 | res_trafo | vm_hv_pu | float64
88 | res_trafo | va_hv_degree | float64
89 | res_trafo | vm_lv_pu | float64
90 | res_trafo | va_lv_degree | float64
91 | res_trafo | loading_percent | float64
92 | res_ext_grid | p_mw | float64
93 | res_ext_grid | q_mvar | float64
94 | res_load | p_mw | float64
95 | res_load | q_mvar | float64

## parameters
| version | format_version | converged | OPF_converged | name | f_hz | sn_mva
0 | 2.14.6 | 2.14.0 | TRUE | FALSE |  | 50 | 1